{"text_format":"1","workbook":"xlsx","n_sheets":15,"sheets":["Forside","Om værktøjet","Omkostninger og tiltag","Omkostningsfordeling","Merværdier","Resultater","Detaljerede resultater","Regn og skadesomkostninger","Skadesomkostninger","Tiltagsomkostninger","Tiltagskatalog","Forudsætninger","Enhedspriser","Lister","Piechart_udregning"],"not_rendered":{"charts":22,"images":9,"macros":1,"external_links":0,"defined_names":91,"comments":1,"pivot_tables":0},"unopened":[],"bounds":{"document_bytes":16777216,"sheet_cells":100000,"rows_first":2000,"rows_last":500,"rows_between":2000,"halvings":0,"cell_chars":16384,"cell_head_chars":4096},"cells_cut":0,"cells_raw":0,"read":"whole","date_system":"1900"}

{"sheet":"Forside","index":0,"n_rows":43,"n_cols":3,"rows_kept":43,"cut":false,"hidden":false,"merged":[[53,1,53,18],[42,1,46,18],[47,1,51,18],[52,1,52,18]]}
[]
[]
[]
[]
[]
[]
[]
[]
[]
[]
[]
[]
[]
[]
[]
[]
[]
[]
[]
[]
[]
[]
[null,"Rettes endeligt til, når vi har besluttet, om der skal et andet billede ind. "]
[]
[]
[]
[]
[]
[null,null,"Kommentarer til forbedringer modtages på klimatilpasning@mst.dk eller Marie Lautrup, tlf. 9133 4769"]
[null,null,"Endelig udgave forventes udgivet primo 2018"]
[]
[]
[]
[]
[]
[]
[]
[]
[]
[]
[]
[]
[null,"\n"]

{"sheet":"Om værktøjet","index":1,"n_rows":46,"n_cols":17,"rows_kept":46,"cut":false,"hidden":false,"merged":[[45,11,45,13],[32,3,32,4],[45,3,45,5],[45,7,45,9],[40,5,40,14],[41,5,41,14],[32,5,32,6],[32,7,32,8],[36,5,36,14],[37,5,37,14],[38,5,38,14],[39,5,39,14],[17,5,17,6],[2,3,2,14],[21,3,21,4],[27,3,27,4],[27,5,27,6],[27,7,27,8],[21,5,21,6],[21,7,21,8],[3,3,3,14],[4,3,4,14],[20,5,20,9],[8,3,8,14],[13,3,13,4],[17,3,17,4],[13,5,13,6]]}
[null,null,null,{"$f":"MID(CELL(\"filename\",D1),1+FIND(\"]\",CELL(\"filename\",D1)),99)","v":"Om værktøjet"}]
[]
[null,null,null,"Brugervejledning"]
[null,null,null,"Opbygningen af PLASK er illustreret i figuren nedenfor under \"Oversigt over modellen\". Her kan du også navigere rundt imellem fanerne ved at trykke på de faner i figuren, som du ønsker at gå til. Tryk på + i venstre side for at folde rækkerne ud. På udvalgte faner er der lavet bokse, som du kan trykke på for at navigere mellem fanerne samt en brugervejledning i toppen. For at hjælpe dig er modellen opbygget efter nøje udvalgte standarder for faner og tal, men du har nogle steder mulighed for indtaste egne tal, hvis du ønsker en anden standard. ",null,null,null,null,null,null,null,null,null,null,null,null,"Genvej til:"]
[null,null,null,"Oplysninger om projektet indtastes i fanen \"Omkostninger og tiltag\". Du har mulighed for at indtaste tiltagsomkostninger for tre forskellige typer af afhjælpning (sædvanlig afhjælpning samt to alternative klimatilpasningstiltag), som antages af medføre den samme reduktion i skadesomkostningerne. Når disse data er indtastet, vil modellen kunne beregne de samfundsøkonomiske konsekvenser ved et eller flere tiltag, afhængig af dit valg."]
[]
[null,null,null,"Oversigt over modellen"]
[]
[null,null,null,"Denne figur er udarbejdet til den bruger, som gerne vil vide, hvordan modellen er opbygget. Det er en illustration af, hvordan de enkelte ark spiller sammen i modellen. Hvis du klikker på kasserne i figuren, kommer du hen til de enkelte ark. "]
[]
[null,null,null,"Faner med information om værktøjet: Bruges ikke i modellens beregninger"]
[]
[]
[null,null,null,"Velkommen til værktøjet PLASK",null,"Denne brugervejledning giver en introduktion til modellen og de standarder der benyttes for tal og ark."]
[null,null,null,"Faner, som anvendes til værktøjets beregninger"]
[]
[]
[null,null,null,"I denne fane skal du angive alle data for projektet; generelle informationer, skadesomkostninger, hvis der ikke investeres i klimatilpasningstiltag, investeringer i klimapasningstiltag  og reduktionen i skadesomkostninger som følge af investeringen.",null,"I denne fane indtastes og vises resultaterne for merværdierne "]
[null,null,null,"Faner med resultater"]
[]
[]
[null,null,null,"I denne fane findes et overblik over fordelingen af omkostningen mellem kommune, forsyningsselskab og andre (private, foreninger og andre organisationer)",null,"Fanen indeholder en ovesigt af modellens resultater i detaljer.",null,"En printvenlig udgave af resultaterne, der kan gemmes direkte som PDF ved et enkelt tryk."]
[null,null,null,"Faner for særligt interesserede"]
[]
[null,null,null,"Faner, som viser beregning af – Omkostninger knyttet til tiltag, Skadesomkostninger osv."]
[]
[]
[null,null,null,"Beregningsfane for tiltagsomkostningerne ud over hele tidshorisonten.",null,"Her vises visuelt sammenhængen mellem regnintensiteten og skadesomkostningerne.",null,"Beregningsfane for skadesomkostningerne ud over hele tidshorisonten."]
[]
[null,null,null,"Priser og forudsætninger for beregningerne. Disse kan ændres manuelt, hvis ønsket "]
[]
[]
[null,null,null,"Denne fane indeholder de beregningsmæssige forudsætninger i forhold til diskontering og fremskrivning af regnintensiteten.",null,"I denne fane beskrives  enhedspriserne for skadesomkostningerne og sidegevinsterne, der værdisættes i modellen.",null,"Her kan du  få inspiration til, hvilke tiltag der skal medtages i den konkrete klimatilpasningsløsning. For hvert tiltag er der en kort beskrivelse af tiltaget, investeringspriser og levetid"]
[]
[null,null,null,"Ordliste"]
[]
[]
[null,null,null,"Diskontering",null,"Diskontering er et udtryk for vægtning af effekter nu og i fremtiden. Ved en høj diskontering nedskrives fremtidige effekter mere i forhold  til nutidige. Finansministeret forslår i samfundsøkonomiske vurderinger en diskonteringsrate på 4% for år 0-35, 3% for år 36-70 og 2% efter år 70."]
[null,null,null,"Nettonutidsværdi",null,"Nettonutidsværdien er den diskonterede værdi over hele analysehorisonten. Nettonutidsværdien er altså den samlede omkostning eller gevinst ved at implementere tiltaget, når der tages højde for at omkostningerne og gevinsterne falder på forskellige tidspunkter. I nettonutidsværdien er tiltagsomkostningerne fratrukket gevinsterne fra de sparede skadesomkostninger. "]
[null,null,null,"Reinvestering",null,"Hvis den tekniske levetid af en investering er kortere end analyseperioden, er det nødvendigt at foretage en ny investering for resten af perioden."]
[null,null,null,"Scrapværdi",null,"Scrapværdien er den værdi investeringen har ved analyseperiodens afslutning.  Denne værdi fratrækkes de samlede omkostninger så det kun er den investeringsandel for analyseperioden der medtages."]
[null,null,null,"Sædvanlig afhjælpning",null,"Sædvanlig afhjælpning forstås som den klassiske afhjælpning udført af forsyningsselskabet alene, som typisk ikke medregner merværdier. "]
[]
[null,null,null,"PLASK"]
[]
[null,null,null,"Formål                                                                                                                                                                                                                                                                                                                                                                Formålet med værktøjet er at hjælpe kommuner og spildevandsselskaber med at beregne de samfundsøkonomiske effekter af forskellige klimatilpasningsløsninger. Sammenligningen foretages ud fra tre parametre:\n\n1.”Snæver” samfundsøkonomi - kan det betale sig at klimatilpasse? \nPLASK giver mulighed for at sammenligne omkostningen til at klimatilpasse med den samfundsøkonomiske gevinst i form af færre skadesudgifter, der vil være af det konkrete tiltag.\n\n2. Omkostningsfordeling – hvem skal betale?\nPLASK giver mulighed for at beskrive omkostningsfordelingen mellem de involverede parter, eksempelvis forsyningsselskab, kommune og private bygherre. \n\n3. Hvilke merværdier kommer der ud af at samarbejde?\nRedskabet kan anvendes til at vurdere de forventede afledte merværdier i form af 16 kvaliteter, der indikerer projektets evne til at fremme eksempelvis sundhed, biodiversitet, byliv og CO2-reduktion.\n\nVærktøjet har karakter af et screeningsværktøj i den tidlige fase, hvor det skal besluttes hvilket konkret klimatilpasningstiltag der skal tages i anvendelse i et konkret område.\n\nVærktøjet er udarbejdet til at kunne sammenligne forskellige tiltag (alternativer) til løse et problem i et konkret risikoområde (og ikke til at prioritere mellem risikoområder).\n\n\n",null,null,null,"Hovedresultater\nVærktøjet giver tre hovedresultater:\n- Sammenligning af omkostninger ved klimatilpasningstiltag med sparede skadesomkostninger \n- Merværdier ved klimatilpasningstiltag (grafisk sammenligning for en række udvalgte merværdier)\n- Fordeling af omkostninger mellem kommuner, forsyningsselskaber og andre",null,null,null,"Om værktøjet\nPLASK (Projekt om Lokale Analyser af Samfundsøkonomi i Klimatilpasning) er et beregningsværktøj, udarbejdet for Miljøstyrelsen af NIRAS og COWI A/S. Miljøstyrelsen kan ikke gøres ansvarlig for informationerne fra værktøjet, herunder ikke for mangelfulde eller ukorrekte informationer og resultater. Ligeledes kan Miljøstyrelsen ikke gøres ansvarlig for brug eller tolkninger af værktøjet og resultaterne af dets beregninger.\n\nKommentarer modtages gerne på klimatilpasning@mst.dk",null,null,null,null,"Genvej til:"]

{"sheet":"Omkostninger og tiltag","index":2,"n_rows":350,"n_cols":10,"rows_kept":350,"cut":false,"hidden":false,"merged":[[4,4,4,7],[239,4,240,7],[49,5,49,7],[140,4,140,7],[37,5,37,7],[38,5,38,7],[41,5,41,7],[43,5,43,7],[45,5,45,7],[47,5,47,7],[11,5,11,7],[13,5,13,7],[15,5,15,7],[50,4,50,7],[228,9,229,11],[213,4,214,7],[17,5,17,7],[37,9,45,11],[23,5,23,7],[18,4,18,7],[39,5,39,7],[24,4,24,7],[26,4,26,7],[27,4,27,7],[33,4,33,7],[125,4,125,7],[126,4,126,7]]}
[null,null,null,null,{"$f":"MID(CELL(\"filename\",E1),1+FIND(\"]\",CELL(\"filename\",E1)),99)","v":"Omkostninger og tiltag"}]
[]
[null,null,null,null,null,null,null,null,null,"Genvej til:"]
[null,null,null,null,"Brugervejledning:"]
[null,null,null,null,"I denne fane skal du indtaste alle data for projektet. Du skal igennem trin 1-4 og udfylde de blå celler for at resultater kan beregnes. \n\n"]
[null,null,null,null,{"$f":"\"Modellen regner som udgangspunkt med, at alle data er indtastet i årets priser (her \"&PrisAar&\"-priser).\"","v":"Modellen regner som udgangspunkt med, at alle data er indtastet i årets priser (her 2017-priser)."}]
[null,null,null,null,"Hvis dette ikke er tilfældet, skal du ændre dette øverst i fanen 'Forudsætninger'."]
[]
[null,null,null,null,"Trin 1 Oplysninger om projektet"]
[]
[]
[null,null,null,null,"Navn på projekt"]
[]
[null,null,null,null,"Kort beskrivelse af projektet"]
[]
[null,null,null,null,"Udarbejdet af "]
[]
[null,null,null,null,"År for implementering af tiltaget"]
[null,null,null,null,{"$f":"\"Note: Hvis dit år for implemtering af tiltag er tidligere end \"&PrisAar&\", skal modellens startår justeres i fanen 'Forudsætninger'.\"","v":"Note: Hvis dit år for implemtering af tiltag er tidligere end 2017, skal modellens startår justeres i fanen 'Forudsætninger'."}]
[]
[null,null,null,null,"Trin 2 Omkostninger UDEN klimatilpasning"]
[]
[]
[null,null,null,null,"Omkostninger er opgjort for år:"]
[null,null,null,null,"Note: Du har kun mulighed for at indtaste et år. Modellen viser fejl, hvis der ikke er indtastet et år og kan derfor ikke regne."]
[]
[null,null,null,null,"Indtast enten skadesomkostningerne i mio. kr. for hver hændelse eller indtast arealet af kældre, stueetage mm., der oversvømmes og antal af eksempelvis elsvigt. Disse vil i modellen blive værdisat på baggrund af gennemsnitsværdier."]
[]
[]
[null,null,null,null,"Vælg at indtaste skadesomkostninger i mio. kr. eller i arealer og antal"]
[]
[]
[]
[null,null,null,null,"Note: Bemærk, at det er muligt at indtaste i både A og B,  begge vil i så fald blive medregnet i den samfundsøkonomiske analyse. "]
[]
[null,null,null,null,"A: Indtast skadesomkostninger"]
[]
[null,null,null,null,null,"Skadesomkostninger"]
[null,null,null,null,null,"(Mio. kr.)"]
[null,null,null,null,"2-års-hændelse"]
[]
[null,null,null,null,"5-års-hændelse"]
[]
[null,null,null,null,"10-års-hændelse"]
[]
[null,null,null,null,"20-års-hændelse"]
[]
[null,null,null,null,"50-års-hændelse"]
[]
[null,null,null,null,"100-års-hændelse"]
[null,null,null,null,"Note: Skadesomkostninger skal angives ekskl. moms"]
[]
[null,null,null,null,"B: Indtast arealer og antal"]
[]
[null,null,null,null,"Indtast arealer af privat bebyggelse"]
[null,null,null,null,null,"Oversvømmelse af kælder","Oversvømmelse af stueetage"]
[null,null,null,null,null,"(antal m²)","(antal m²)"]
[null,null,null,null,{"$f":"\"Enhedpris i kr. pr. m2 i \"&PrisAar&\"-priser\"","v":"Enhedpris i kr. pr. m2 i 2017-priser"},{"$f":"Enhedspriser!D174","v":530.16591277390978},{"$f":"Enhedspriser!E174","v":1153.0327415338274}]
[null,null,null,null,"2-års-hændelse"]
[null,null,null,null,"5-års-hændelse"]
[null,null,null,null,"10-års-hændelse"]
[null,null,null,null,"20-års-hændelse"]
[null,null,null,null,"50-års-hændelse"]
[null,null,null,null,"100-års-hændelse"]
[]
[null,null,null,null,"Du kan herunder tilvælge flere typer af arealer og antal. Ved at klikke på + foldes der en tabel ud, hvori du kan tilføje flere."]
[]
[null,null,"←",null,"Indtast antal virksomheder, erhverv og offentligt"]
[null,null,null,null,null,"Erhverv og off., bygningsskader","Erhverv, drifts-/produktionstab","Erhverv, tab af løsøre"]
[null,null,null,null,null,"(antal virksomheder)","(antal virksomheder)","(antal virksomheder)"]
[null,null,null,null,{"$f":"\"Enhedpris pr. antal i \"&PrisAar&\"-priser\"","v":"Enhedpris pr. antal i 2017-priser"},{"$f":"Enhedspriser!F174","v":218732.49839395101},{"$f":"Enhedspriser!G174","v":166653.33210967697},{"$f":"Enhedspriser!H174","v":140613.74896753993}]
[null,null,null,null,{"$f":"E59","v":"2-års-hændelse"}]
[null,null,null,null,{"$f":"E60","v":"5-års-hændelse"}]
[null,null,null,null,{"$f":"E61","v":"10-års-hændelse"}]
[null,null,null,null,{"$f":"E62","v":"20-års-hændelse"}]
[null,null,null,null,{"$f":"E63","v":"50-års-hændelse"}]
[null,null,null,null,{"$f":"E64","v":"100-års-hændelse"}]
[]
[null,null,"←",null,"Indtast arealer og antal, vej og trafik"]
[null,null,null,null,null,"Oprydning","Genopførelse","Trafikforstyrrelse"]
[null,null,null,null,null,"(antal m² belægning)","(antal meter vej)","(antal køretøjstimer)"]
[null,null,null,null,{"$f":"\"Enhedpris i \"&PrisAar&\"-priser\"","v":"Enhedpris i 2017-priser"},{"$f":"Enhedspriser!D178","v":3.1485918193813918},{"$f":"Enhedspriser!E178","v":2938.685698089299},{"$f":"Enhedspriser!F178","v":276.390606338731}]
[null,null,null,null,{"$f":"E72","v":"2-års-hændelse"}]
[null,null,null,null,"5-års-hændelse"]
[null,null,null,null,"10-års-hændelse"]
[null,null,null,null,"20-års-hændelse"]
[null,null,null,null,"50-års-hændelse"]
[null,null,null,null,"100-års-hændelse"]
[]
[null,null,"←",null,"Indtast antal af elsvigt"]
[null,null,null,null,null,"Elsvigt, private","Elsvigt, offentlige","Elsvigt, erhverv"]
[null,null,null,null,null,"(antal husstande)","(antal offentlige org.)","(antal virksomheder)"]
[null,null,null,null,{"$f":"E71","v":"Enhedpris pr. antal i 2017-priser"},{"$f":"Enhedspriser!D182","v":2046.2932211960208},{"$f":"Enhedspriser!E182","v":6139.9857680319519},{"$f":"Enhedspriser!F182","v":6139.9857680319519}]
[null,null,null,null,{"$f":"E83","v":"2-års-hændelse"}]
[null,null,null,null,"5-års-hændelse"]
[null,null,null,null,"10-års-hændelse"]
[null,null,null,null,"20-års-hændelse"]
[null,null,null,null,"50-års-hændelse"]
[null,null,null,null,"100-års-hændelse"]
[]
[null,null,"←",null,"Indtast antal dyr og hektar afgrøder, Landbrug"]
[null,null,null,null,null,"Husdyr, kvæg","Husdyr, svin","Afgrøder"]
[null,null,null,null,null,"(antal kvæg)","(antal svin)","(antal ha)"]
[null,null,null,null,{"$f":"E82","v":"Enhedpris i 2017-priser"},{"$f":"Enhedspriser!D186","v":2698.3431892098529},{"$f":"Enhedspriser!E186","v":961.37003551778503},{"$f":"Enhedspriser!F186","v":3123.403084826341}]
[null,null,null,null,{"$f":"E94","v":"2-års-hændelse"}]
[null,null,null,null,"5-års-hændelse"]
[null,null,null,null,"10-års-hændelse"]
[null,null,null,null,"20-års-hændelse"]
[null,null,null,null,"50-års-hændelse"]
[null,null,null,null,"100-års-hændelse"]
[]
[null,null,"←",null,"Indtast selv op til fem andre typer skader samt tilhørende enhedspriser"]
[null,null,null,null,"Note: Her kan du indtaste yderligere skader og tilhørende enhedspriser. Eksempelvis kan en kirke indtastes med den forventede skadesomkostning."]
[null,null,null,null,null,"Kælder",">Indtast type 2<",">Indtast type 3<",">Indtast type 4<",">Indtast type 5<"]
[null,null,null,null,null,"antal m2",">Indtast enhed<",">Indtast enhed<",">Indtast enhed<",">Indtast enhed<"]
[null,null,null,null,{"$f":"E104","v":"Enhedpris i 2017-priser"}]
[null,null,null,null,"2-års-hændelse"]
[null,null,null,null,"5-års-hændelse"]
[null,null,null,null,"10-års-hændelse"]
[null,null,null,null,"20-års-hændelse"]
[null,null,null,null,"50-års-hændelse"]
[null,null,null,null,"100-års-hændelse"]
[]
[null,null,null,null,"Trin 3 Omkostninger TIL klimatilpasning"]
[]
[null,null,null,null,"Her skal du vælge hvilket sikringsniveau du vil sikre op til.  Når du har valgt et sikringsniveau kan du se forudindtastede standardtal for den procentvise reduktion i skadesomkostninger. Du har mulighed for at justere den forudindtastede procentvise skadesreduktion i tabellen nedenfor."]
[]
[]
[]
[]
[null,null,null,null,"A: Indtast reduktioner af skadesomkostningerne"]
[]
[null,null,null,null,"Indtast ændring i %"]
[]
[null,null,null,null,{"$f":"E40","v":"2-års-hændelse"},1]
[null,null,null,null,{"$f":"E42","v":"5-års-hændelse"},1]
[null,null,null,null,{"$f":"E44","v":"10-års-hændelse"},0]
[null,null,null,null,{"$f":"E46","v":"20-års-hændelse"},0]
[null,null,null,null,{"$f":"E48","v":"50-års-hændelse"},0]
[null,null,null,null,{"$f":"E50","v":"100-års-hændelse"},0]
[null,null,null,null,"Note: Indtast den forventede reduktion for hver hændelse. "]
[]
[null,null,null,null,"B: Indtast reduktioner af skadesomkostningerne"]
[]
[null,null,null,null,"Indtast reduktion i %, bebyggelse (privat)"]
[null,null,null,null,null,{"$f":"'Omkostninger og tiltag'!F56","v":"Oversvømmelse af kælder"},{"$f":"'Omkostninger og tiltag'!G56","v":"Oversvømmelse af stueetage"},null,null,"Genvej til:"]
[null,null,null,null,null,{"$f":"'Omkostninger og tiltag'!F57","v":"(antal m²)"},{"$f":"'Omkostninger og tiltag'!G57","v":"(antal m²)"}]
[null,null,null,null,{"$f":"E58","v":"Enhedpris i kr. pr. m2 i 2017-priser"},{"$f":"'Omkostninger og tiltag'!F58","v":530.16591277390978},{"$f":"'Omkostninger og tiltag'!G58","v":1153.0327415338274}]
[null,null,null,null,"2-års-hændelse",1,1]
[null,null,null,null,"5-års-hændelse",1,1]
[null,null,null,null,"10-års-hændelse",0,0]
[null,null,null,null,"20-års-hændelse",0,0]
[null,null,null,null,"50-års-hændelse",0,0]
[null,null,null,null,"100-års-hændelse",0,0]
[]
[null,null,"←",null,"Indtast reduktion i %, bebyggelse (erhverv og offentligt)"]
[null,null,null,null,null,{"$f":"'Omkostninger og tiltag'!F69","v":"Erhverv og off., bygningsskader"},{"$f":"'Omkostninger og tiltag'!G69","v":"Erhverv, drifts-/produktionstab"},{"$f":"'Omkostninger og tiltag'!H69","v":"Erhverv, tab af løsøre"}]
[null,null,null,null,null,{"$f":"'Omkostninger og tiltag'!F70","v":"(antal virksomheder)"},{"$f":"'Omkostninger og tiltag'!G70","v":"(antal virksomheder)"},{"$f":"'Omkostninger og tiltag'!H70","v":"(antal virksomheder)"}]
[null,null,null,null,{"$f":"E71","v":"Enhedpris pr. antal i 2017-priser"},{"$f":"'Omkostninger og tiltag'!F71","v":218732.49839395101},{"$f":"'Omkostninger og tiltag'!G71","v":166653.33210967697},{"$f":"'Omkostninger og tiltag'!H71","v":140613.74896753993}]
[null,null,null,null,"2-års-hændelse",1,1,1]
[null,null,null,null,"5-års-hændelse",1,1,1]
[null,null,null,null,"10-års-hændelse",0,0,0]
[null,null,null,null,"20-års-hændelse",0,0,0]
[null,null,null,null,"50-års-hændelse",0,0,0]
[null,null,null,null,"100-års-hændelse",0,0,0]
[]
[null,null,"←",null,"Indtast reduktion i %, vej og trafik"]
[null,null,null,null,null,{"$f":"'Omkostninger og tiltag'!F80","v":"Oprydning"},{"$f":"'Omkostninger og tiltag'!G80","v":"Genopførelse"},{"$f":"'Omkostninger og tiltag'!H80","v":"Trafikforstyrrelse"}]
[null,null,null,null,null,{"$f":"'Omkostninger og tiltag'!F81","v":"(antal m² belægning)"},{"$f":"'Omkostninger og tiltag'!G81","v":"(antal meter vej)"},{"$f":"'Omkostninger og tiltag'!H81","v":"(antal køretøjstimer)"}]
[null,null,null,null,{"$f":"E82","v":"Enhedpris i 2017-priser"},{"$f":"'Omkostninger og tiltag'!F82","v":3.1485918193813918},{"$f":"'Omkostninger og tiltag'!G82","v":2938.685698089299},{"$f":"'Omkostninger og tiltag'!H82","v":276.390606338731}]
[null,null,null,null,"2-års-hændelse",1,1,1]
[null,null,null,null,"5-års-hændelse",1,1,1]
[null,null,null,null,"10-års-hændelse",0,0,0]
[null,null,null,null,"20-års-hændelse",0,0,0]
[null,null,null,null,"50-års-hændelse",0,0,0]
[null,null,null,null,"100-års-hændelse",0,0,0]
[]
[null,null,"←",null,"Indtast reduktion i %, elsvigt"]
[null,null,null,null,null,{"$f":"'Omkostninger og tiltag'!F91","v":"Elsvigt, private"},{"$f":"'Omkostninger og tiltag'!G91","v":"Elsvigt, offentlige"},{"$f":"'Omkostninger og tiltag'!H91","v":"Elsvigt, erhverv"}]
[null,null,null,null,null,{"$f":"'Omkostninger og tiltag'!F92","v":"(antal husstande)"},{"$f":"'Omkostninger og tiltag'!G92","v":"(antal offentlige org.)"},{"$f":"'Omkostninger og tiltag'!H92","v":"(antal virksomheder)"}]
[null,null,null,null,{"$f":"E93","v":"Enhedpris pr. antal i 2017-priser"},{"$f":"'Omkostninger og tiltag'!F93","v":2046.2932211960208},{"$f":"'Omkostninger og tiltag'!G93","v":6139.9857680319519},{"$f":"'Omkostninger og tiltag'!H93","v":6139.9857680319519}]
[null,null,null,null,"2-års-hændelse",1,1,1]
[null,null,null,null,{"$f":"E95","v":"5-års-hændelse"},1,1,1]
[null,null,null,null,{"$f":"E96","v":"10-års-hændelse"},0,0,0]
[null,null,null,null,{"$f":"E97","v":"20-års-hændelse"},0,0,0]
[null,null,null,null,{"$f":"E98","v":"50-års-hændelse"},0,0,0]
[null,null,null,null,{"$f":"E99","v":"100-års-hændelse"},0,0,0]
[]
[null,null,"←",null,"Indtast reduktion i %, Landbrug"]
[null,null,null,null,null,{"$f":"'Omkostninger og tiltag'!F102","v":"Husdyr, kvæg"},{"$f":"'Omkostninger og tiltag'!G102","v":"Husdyr, svin"},{"$f":"'Omkostninger og tiltag'!H102","v":"Afgrøder"}]
[null,null,null,null,null,{"$f":"'Omkostninger og tiltag'!F103","v":"(antal kvæg)"},{"$f":"'Omkostninger og tiltag'!G103","v":"(antal svin)"},{"$f":"'Omkostninger og tiltag'!H103","v":"(antal ha)"}]
[null,null,null,null,{"$f":"E104","v":"Enhedpris i 2017-priser"},{"$f":"'Omkostninger og tiltag'!F104","v":2698.3431892098529},{"$f":"'Omkostninger og tiltag'!G104","v":961.37003551778503},{"$f":"'Omkostninger og tiltag'!H104","v":3123.403084826341}]
[null,null,null,null,"2-års-hændelse",1,1,1]
[null,null,null,null,{"$f":"E106","v":"5-års-hændelse"},1,1,1]
[null,null,null,null,{"$f":"E107","v":"10-års-hændelse"},0,0,0]
[null,null,null,null,{"$f":"E108","v":"20-års-hændelse"},0,0,0]
[null,null,null,null,{"$f":"E109","v":"50-års-hændelse"},0,0,0]
[null,null,null,null,{"$f":"E110","v":"100-års-hændelse"},0,0,0]
[]
[null,null,"←",null,"Indtast reduktion i %, Selvvalgte typer"]
[null,null,null,null,null,{"$f":"'Omkostninger og tiltag'!F114","v":"Kælder"},{"$f":"'Omkostninger og tiltag'!G114","v":">Indtast type 2<"},{"$f":"'Omkostninger og tiltag'!H114","v":">Indtast type 3<"},{"$f":"'Omkostninger og tiltag'!I114","v":">Indtast type 4<"},{"$f":"'Omkostninger og tiltag'!J114","v":">Indtast type 5<"}]
[null,null,null,null,null,{"$f":"'Omkostninger og tiltag'!F115","v":"antal m2"},{"$f":"'Omkostninger og tiltag'!G115","v":">Indtast enhed<"},{"$f":"'Omkostninger og tiltag'!H115","v":">Indtast enhed<"},{"$f":"'Omkostninger og tiltag'!I115","v":">Indtast enhed<"},{"$f":"'Omkostninger og tiltag'!J115","v":">Indtast enhed<"}]
[null,null,null,null,{"$f":"E116","v":"Enhedpris i 2017-priser"},{"$f":"'Omkostninger og tiltag'!F116","v":0},{"$f":"'Omkostninger og tiltag'!G116","v":0},{"$f":"'Omkostninger og tiltag'!H116","v":0},{"$f":"'Omkostninger og tiltag'!I116","v":0},{"$f":"'Omkostninger og tiltag'!J116","v":0}]
[null,null,null,null,"2-års-hændelse",1,1,1,1,1]
[null,null,null,null,{"$f":"E118","v":"5-års-hændelse"},1,1,1,1,1]
[null,null,null,null,{"$f":"E119","v":"10-års-hændelse"},0,0,0,0,0]
[null,null,null,null,{"$f":"E120","v":"20-års-hændelse"},0,0,0,0,0]
[null,null,null,null,{"$f":"E121","v":"50-års-hændelse"},0,0,0,0,0]
[null,null,null,null,{"$f":"E122","v":"100-års-hændelse"},0,0,0,0,0]
[]
[]
[null,null,null,null,"Trin 4 Valg af klimatilpasningstiltag"]
[]
[null,null,null,null,"Her indtastes data for det eller de klimatilpasningtiltag, som er tilstrækkelige til at nå det sikringsniveau du har angivet. Du skal selv vurdere effekten af tiltaget, fx ved at beregne hvor meget vand der tilbageholdes ved den valgte løsning.  Det er muligt både at indtaste tiltagsomkostninger i tabellen nedenfor eller bruge tiltagskataloget til at beregne omkostningen ved tiltaget.  \n"]
[]
[]
[null,null,null,null,"Det er muligt at taste 3 alternative klimatilpasningstiltag, som resulterer i den samme skadesreduktion.",null,null,null,null,"Genvej til:"]
[]
[]
[null,null,null,null,"Navngiv de tre projekter:"]
[]
[null,null,null,null,"Vælg om du ønsker at indtaste tiltagsomkostninger i mio. kr., eller i antal, længder og arealer for tiltagene."]
[]
[]
[null,null,null,null,"Note: Bemærk, at det er muligt at indtaste i både A og B,  begge vil i så fald blive medregnet i den samfundsøkonomiske analyse."]
[]
[null,null,null,null,"A: Indtast tiltagsomkostningerne"]
[]
[null,null,null,null,"Indtast tiltagsomkostninger"]
[null,null,null,null,null,{"$f":"IF(F220=0,\" \",F220)","v":" "},{"$f":"IF(G220=0,\" \",G220)","v":" "}," "]
[null,null,null,null,"Investeringsomkostning, mio. kr."]
[null,null,null,null,"Levetid fra igangtagning, år"]
[null,null,null,null,"Drifts- og vedligeholdelsomk. mio.kr/år"]
[null,null,null,null,"Reinvestering i mio.kr"]
[]
[null,null,null,null,"Note: Omkostninger indtastes med positivt fortegn uden moms. Husk at indtaste omkostninger til reinvestering såfremt den tekniske levetid for investeringen er kortere end 100 år."]
[]
[null,null,null,null,"B: Indtast antal, længder og arealer af tiltag fra tiltagskataloget"]
[]
[null,null,null,null,"Du kan herunder indtaste de antal, længer og arealer der skal bruges til de tre tiltagsmuligheder. Mængderne kan bruges til alene at udregne tiltagsomkostningerne for tiltagene eller de kan supplere allerede indtastede omkostnigner. "]
[]
[]
[null,null,null,null,"Vælg herunder, hvilke emner du vil tilføje tiltagsmængder for ved at klikke plus i venstre side:"]
[]
[null,null,"←",null,{"$f":"Tiltagskatalog!D533","v":"Transportsystemer"}]
[null,null,null,null,null,null,null,{"$f":"F230","v":" "},{"$f":"G230","v":" "},{"$f":"H230","v":" "}]
[null,null,null,null,{"$f":"Tiltagskatalog!D534","v":"Overordnet renovering af kloaksystem - separering"}]
[null,null,null,null,{"$f":"Tiltagskatalog!D535","v":"Omlægning af fællessystem til separatsystem, Villa"},null,{"$f":"Tiltagskatalog!E535","v":"ha"},">Indtast antal<",">Indtast antal<",">Indtast antal<"]
[null,null,null,null,{"$f":"Tiltagskatalog!D536","v":"Omlægning af fællessystem til separatsystem, Bymidte"},null,{"$f":"Tiltagskatalog!E536","v":"ha"},">Indtast antal<",">Indtast antal<",">Indtast antal<"]
[null,null,null,null,{"$f":"Tiltagskatalog!D537","v":"Omlægning af fællessystem til separatsystem, Erhverv"},null,{"$f":"Tiltagskatalog!E537","v":"ha"},">Indtast antal<",">Indtast antal<",">Indtast antal<"]
[null,null,null,null,{"$f":"Tiltagskatalog!D538","v":"Overordnet renovering af kloaksystem - opdimensionering"}]
[null,null,null,null,{"$f":"Tiltagskatalog!D539","v":"Omlægning af fællessystem til separatsystem, Villa"},null,{"$f":"Tiltagskatalog!E539","v":"ha"},">Indtast antal<",">Indtast antal<",">Indtast antal<"]
[null,null,null,null,{"$f":"Tiltagskatalog!D540","v":"Omlægning af fællessystem til separatsystem, Bymidte"},null,{"$f":"Tiltagskatalog!E540","v":"ha"},">Indtast antal<",">Indtast antal<",">Indtast antal<"]
[null,null,null,null,{"$f":"Tiltagskatalog!D541","v":"Omlægning af fællessystem til separatsystem, Erhverv"},null,{"$f":"Tiltagskatalog!E541","v":"ha"},">Indtast antal<",">Indtast antal<",">Indtast antal<"]
[null,null,null,null,{"$f":"Tiltagskatalog!D542","v":"Etablering af rør"}]
[null,null,null,null,{"$f":"Tiltagskatalog!D543","v":"Gravitationsledning Ø500 mm"},null,{"$f":"Tiltagskatalog!E543","v":"m"},">Indtast antal<",">Indtast antal<",">Indtast antal<"]
[null,null,null,null,{"$f":"Tiltagskatalog!D544","v":"Gravitationsledning Ø600 mm"},null,{"$f":"Tiltagskatalog!E544","v":"m"},">Indtast antal<",">Indtast antal<",">Indtast antal<"]
[null,null,null,null,{"$f":"Tiltagskatalog!D545","v":"Gravitationsledning Ø700 mm"},null,{"$f":"Tiltagskatalog!E545","v":"m"},">Indtast antal<",">Indtast antal<",">Indtast antal<"]
[null,null,null,null,{"$f":"Tiltagskatalog!D546","v":"Gravitationsledning Ø800 mm"},null,{"$f":"Tiltagskatalog!E546","v":"m"},">Indtast antal<",">Indtast antal<",">Indtast antal<"]
[null,null,null,null,{"$f":"Tiltagskatalog!D547","v":"Gravitationsledning Ø900 mm"},null,{"$f":"Tiltagskatalog!E547","v":"m"},">Indtast antal<",">Indtast antal<",">Indtast antal<"]
[null,null,null,null,{"$f":"Tiltagskatalog!D548","v":"Gravitationsledning Ø1000 mm"},null,{"$f":"Tiltagskatalog!E548","v":"m"},">Indtast antal<",">Indtast antal<",">Indtast antal<"]
[null,null,null,null,{"$f":"Tiltagskatalog!D549","v":"Gravitationsledning Ø1200 mm"},null,{"$f":"Tiltagskatalog!E549","v":"m"},">Indtast antal<",">Indtast antal<",">Indtast antal<"]
[null,null,null,null,{"$f":"Tiltagskatalog!D550","v":"Gravitationsledning Ø1600 mm"},null,{"$f":"Tiltagskatalog!E550","v":"m"},">Indtast antal<",">Indtast antal<",">Indtast antal<"]
[null,null,null,null,{"$f":"Tiltagskatalog!D551","v":"Tunnel"}]
[null,null,null,null,{"$f":"Tiltagskatalog!D552","v":"Skybrudstunnel Ø2500 mm"},null,{"$f":"Tiltagskatalog!E552","v":"km"},">Indtast antal<",">Indtast antal<",">Indtast antal<"]
[null,null,null,null,{"$f":"Tiltagskatalog!D553","v":"Skybrudstunnel Ø3000 mm"},null,{"$f":"Tiltagskatalog!E553","v":"km"},">Indtast antal<",">Indtast antal<",">Indtast antal<"]
[null,null,null,null,{"$f":"Tiltagskatalog!D554","v":"Skybrudsvej"}]
[null,null,null,null,{"$f":"Tiltagskatalog!D555","v":"Skybrudsvej "},null,{"$f":"Tiltagskatalog!E555","v":"km"},">Indtast antal<",">Indtast antal<",">Indtast antal<"]
[null,null,null,null,{"$f":"Tiltagskatalog!D556","v":"Grønne veje med regnbede"},null,{"$f":"Tiltagskatalog!E556","v":"m"},">Indtast antal<",">Indtast antal<",">Indtast antal<"]
[null,null,null,null,{"$f":"Tiltagskatalog!D557","v":"Vandløb"}]
[null,null,null,null,{"$f":"Tiltagskatalog!D558","v":"Vandløb, bundbredde 0,5 m, dybde 1 m"},null,{"$f":"Tiltagskatalog!E558","v":"km"},">Indtast antal<",">Indtast antal<",">Indtast antal<"]
[null,null,null,null,{"$f":"Tiltagskatalog!D559","v":"Vandløb, bundbredde 0,5 m, dybde 2 m"},null,{"$f":"Tiltagskatalog!E559","v":"km"},">Indtast antal<",">Indtast antal<",">Indtast antal<"]
[null,null,null,null,{"$f":"Tiltagskatalog!D560","v":"Vandløb, bundbredde 1 m, dybde 1 m"},null,{"$f":"Tiltagskatalog!E560","v":"km"},">Indtast antal<",">Indtast antal<",">Indtast antal<"]
[null,null,null,null,{"$f":"Tiltagskatalog!D561","v":"Vandløb, bundbredde 1 m, dybde 2 m"},null,{"$f":"Tiltagskatalog!E561","v":"km"},">Indtast antal<",">Indtast antal<",">Indtast antal<"]
[null,null,null,null,{"$f":"Tiltagskatalog!D562","v":"Rende"}]
[null,null,null,null,{"$f":"Tiltagskatalog!D563","v":"Rende, bundbredde 1 m, dybde 0,2 m, ovenbredde 3m"},null,{"$f":"Tiltagskatalog!E563","v":"m"},">Indtast antal<",">Indtast antal<",">Indtast antal<"]
[null,null,null,null,{"$f":"Tiltagskatalog!D564","v":"Rende, bundbredde 1 m, dybde 0,4 m, ovenbredde 5m"},null,{"$f":"Tiltagskatalog!E564","v":"m"},">Indtast antal<",">Indtast antal<",">Indtast antal<"]
[null,null,null,null,{"$f":"Tiltagskatalog!D565","v":"Rende, bundbredde 2 m, dybde 0,4 m, ovenbredde 6m"},null,{"$f":"Tiltagskatalog!E565","v":"m"},">Indtast antal<",">Indtast antal<",">Indtast antal<"]
[]
[null,null,"←",null,{"$f":"Tiltagskatalog!D566","v":"Magasinering og forsinkelse"}]
[null,null,null,null,null,null,null,{"$f":"H246","v":" "},{"$f":"I246","v":" "}," "]
[null,null,null,null,{"$f":"Tiltagskatalog!D567","v":"Lukket bassin"}]
[null,null,null,null,{"$f":"Tiltagskatalog!D568","v":"Lukket bassin uden rensning, <1000 m³"},null,{"$f":"Tiltagskatalog!E568","v":"m³"},">Indtast antal<",">Indtast antal<",">Indtast antal<"]
[null,null,null,null,{"$f":"Tiltagskatalog!D569","v":"Lukket bassin med rensning 500-1000 m³"},null,{"$f":"Tiltagskatalog!E569","v":"m³"},">Indtast antal<",">Indtast antal<",">Indtast antal<"]
[null,null,null,null,{"$f":"Tiltagskatalog!D570","v":"Lukket bassin med rensning 1000-3000 m³"},null,{"$f":"Tiltagskatalog!E570","v":"m³"},">Indtast antal<",">Indtast antal<",">Indtast antal<"]
[null,null,null,null,{"$f":"Tiltagskatalog!D571","v":"Lukket bassin med rensning 5000-10000 m³"},null,{"$f":"Tiltagskatalog!E571","v":"m³"},">Indtast antal<",">Indtast antal<",">Indtast antal<"]
[null,null,null,null,{"$f":"Tiltagskatalog!D572","v":"Lukket bassin med rensning >10.000 m³"},null,{"$f":"Tiltagskatalog!E572","v":"m³"},">Indtast antal<",">Indtast antal<",">Indtast antal<"]
[null,null,null,null,{"$f":"Tiltagskatalog!D573","v":"Åbent bassin, beton"}]
[null,null,null,null,{"$f":"Tiltagskatalog!D574","v":"Åbent bassin, beton"},null,{"$f":"Tiltagskatalog!E574","v":"m³"},">Indtast antal<",">Indtast antal<",">Indtast antal<"]
[null,null,null,null,{"$f":"Tiltagskatalog!D575","v":"Åbent bassin, grønt"}]
[null,null,null,null,{"$f":"Tiltagskatalog!D576","v":"Jordbassin Klasse B"},null,{"$f":"Tiltagskatalog!E576","v":"m³"},">Indtast antal<",">Indtast antal<",">Indtast antal<"]
[null,null,null,null,{"$f":"Tiltagskatalog!D577","v":"Jordbassin Klasse A"},null,{"$f":"Tiltagskatalog!E577","v":"m³"},">Indtast antal<",">Indtast antal<",">Indtast antal<"]
[null,null,null,null,{"$f":"Tiltagskatalog!D578","v":"Forsinkelsesvej"}]
[null,null,null,null,{"$f":"Tiltagskatalog!D579","v":"Stor forsinkelsesvej >5000 ÅDT"},null,{"$f":"Tiltagskatalog!E579","v":"m"},">Indtast antal<",">Indtast antal<",">Indtast antal<"]
[null,null,null,null,{"$f":"Tiltagskatalog!D580","v":"Lille forsinkelsesvej <5000 ÅDT"},null,{"$f":"Tiltagskatalog!E580","v":"m"},">Indtast antal<",">Indtast antal<",">Indtast antal<"]
[null,null,null,null,{"$f":"Tiltagskatalog!D581","v":"Forsinkelsesplads"}]
[null,null,null,null,{"$f":"Tiltagskatalog!D582","v":"Forsinkelsesplads"},null,{"$f":"Tiltagskatalog!E582","v":"m³"},">Indtast antal<",">Indtast antal<",">Indtast antal<"]
[]
[null,null,"←",null,{"$f":"Tiltagskatalog!D583","v":"Afkobling"}]
[null,null,null,null,null,null,null,{"$f":"H281","v":" "},{"$f":"I281","v":" "}," "]
[null,null,null,null,{"$f":"Tiltagskatalog!D584","v":"Faskine (flere ejendomme)"}]
[null,null,null,null,{"$f":"Tiltagskatalog!D585","v":"Faskine"},null,{"$f":"Tiltagskatalog!E585","v":"Antal"},">Indtast antal<",">Indtast antal<",">Indtast antal<"]
[null,null,null,null,{"$f":"Tiltagskatalog!D586","v":"Regnbed"}]
[null,null,null,null,{"$f":"Tiltagskatalog!D587","v":"Regnbed på vejareal i 1 meters bredde"},null,{"$f":"Tiltagskatalog!E587","v":"m² "},">Indtast antal<",">Indtast antal<",">Indtast antal<"]
[null,null,null,null,{"$f":"Tiltagskatalog!D588","v":"Trug/render"}]
[null,null,null,null,{"$f":"Tiltagskatalog!D589","v":"Rende, bundbredde 1 m, dybde 0,2 m, ovenbredde 3m"},null,{"$f":"Tiltagskatalog!E589","v":"m"},">Indtast antal<",">Indtast antal<",">Indtast antal<"]
[null,null,null,null,{"$f":"Tiltagskatalog!D590","v":"Rende, bundbredde 1 m, dybde 0,4 m, ovenbredde 5m"},null,{"$f":"Tiltagskatalog!E590","v":"m"},">Indtast antal<",">Indtast antal<",">Indtast antal<"]
[null,null,null,null,{"$f":"Tiltagskatalog!D591","v":"Rende, bundbredde 2 m, dybde 0,4 m, ovenbredde 6m"},null,{"$f":"Tiltagskatalog!E591","v":"m"},">Indtast antal<",">Indtast antal<",">Indtast antal<"]
[null,null,null,null,{"$f":"Tiltagskatalog!D592","v":"Grønne tage"}]
[null,null,null,null,{"$f":"Tiltagskatalog!D593","v":"Grønne tage"},null,{"$f":"Tiltagskatalog!E593","v":"m²"},">Indtast antal<",">Indtast antal<",">Indtast antal<"]
[null,null,null,null,{"$f":"Tiltagskatalog!D594","v":"Grønne veje"}]
[null,null,null,null,{"$f":"Tiltagskatalog!D595","v":"Grønne veje med regnbede"},null,{"$f":"Tiltagskatalog!E595","v":"m"},">Indtast antal<",">Indtast antal<",">Indtast antal<"]
[null,null,null,null,{"$f":"Tiltagskatalog!D596","v":"Permeable belægninger"}]
[null,null,null,null,{"$f":"Tiltagskatalog!D597","v":"Græs"},null,{"$f":"Tiltagskatalog!E597","v":"m²"},">Indtast antal<",">Indtast antal<",">Indtast antal<"]
[]
[null,null,"←",null,{"$f":"Tiltagskatalog!D598","v":"Tiltag mod vandløbsoversvømmelser og strømmende vand på terræn"}]
[null,null,null,null,null,null,null,{"$f":"H300","v":" "},{"$f":"I300","v":" "}," "]
[null,null,null,null,{"$f":"Tiltagskatalog!D599","v":"Vådområde"}]
[null,null,null,null,{"$f":"Tiltagskatalog!D600","v":"Etablering af vådområde"},null,{"$f":"Tiltagskatalog!E600","v":"ha"},">Indtast antal<",">Indtast antal<",">Indtast antal<"]
[null,null,null,null,{"$f":"Tiltagskatalog!D601","v":"Opstrøms dæmninger med regulering på vandløb"}]
[null,null,null,null,{"$f":"Tiltagskatalog!D602","v":"Dæmning på tværs af vandløb, ikke prissat"},null,{"$f":"Tiltagskatalog!E602","v":"stk"},">Indtast antal<",">Indtast antal<",">Indtast antal<"]
[null,null,null,null,{"$f":"Tiltagskatalog!D603","v":"By-dæmninger"}]
[null,null,null,null,{"$f":"Tiltagskatalog!D604","v":"Dæmning af beton i 1 meters højde"},null,{"$f":"Tiltagskatalog!E604","v":"m"},">Indtast antal<",">Indtast antal<",">Indtast antal<"]
[null,null,null,null,{"$f":"Tiltagskatalog!D605","v":"Diger langs vandløb"}]
[null,null,null,null,{"$f":"Tiltagskatalog!D606","v":"Jordvold, terræn hæves ca. 1 m"},null,{"$f":"Tiltagskatalog!E606","v":"m"},">Indtast antal<",">Indtast antal<",">Indtast antal<"]
[null,null,null,null,{"$f":"Tiltagskatalog!D607","v":"Pumper på vandløb ifm. kontraklapper og højvandslukker"}]
[null,null,null,null,{"$f":"Tiltagskatalog!D608","v":"Sluse og pumpe med kapacitet på 8 m³/s"},null,{"$f":"Tiltagskatalog!E608","v":"stk"},">Indtast antal<",">Indtast antal<",">Indtast antal<"]
[null,null,null,null,{"$f":"Tiltagskatalog!D609","v":"Sluse og pumpe med kapacitet på 18 m³/s"},null,{"$f":"Tiltagskatalog!E609","v":"stk"},">Indtast antal<",">Indtast antal<",">Indtast antal<"]
[null,null,null,null,{"$f":"Tiltagskatalog!D610","v":"Mobile dæmninger"}]
[null,null,null,null,{"$f":"Tiltagskatalog!D611","v":"Mobil dæmning 50 cm høj"},null,{"$f":"Tiltagskatalog!E611","v":"m"},">Indtast antal<",">Indtast antal<",">Indtast antal<"]
[null,null,null,null,{"$f":"Tiltagskatalog!D612","v":"Mobil dæmning 75 cm høj"},null,{"$f":"Tiltagskatalog!E612","v":"m"},">Indtast antal<",">Indtast antal<",">Indtast antal<"]
[null,null,null,null,{"$f":"Tiltagskatalog!D613","v":"Mobil dæmning 100 cm høj"},null,{"$f":"Tiltagskatalog!E613","v":"m"},">Indtast antal<",">Indtast antal<",">Indtast antal<"]
[]
[null,null,"←",null,{"$f":"Tiltagskatalog!D614","v":"Tiltag på ejendomsniveau"}]
[null,null,null,null,null,null,null,{"$f":"H317","v":" "},{"$f":"I317","v":" "}," "]
[null,null,null,null,{"$f":"Tiltagskatalog!D615","v":"Faskine (enkeltejendom)"}]
[null,null,null,null,{"$f":"Tiltagskatalog!D616","v":"Faskine (høj infiltration, sand)"},null,{"$f":"Tiltagskatalog!E616","v":"antal"},">Indtast antal<",">Indtast antal<",">Indtast antal<"]
[null,null,null,null,{"$f":"Tiltagskatalog!D617","v":"Faskine (mellem infiltration, silt)"},null,{"$f":"Tiltagskatalog!E617","v":"antal"},">Indtast antal<",">Indtast antal<",">Indtast antal<"]
[null,null,null,null,{"$f":"Tiltagskatalog!D618","v":"Faskine (lav infiltration, ler)"},null,{"$f":"Tiltagskatalog!E618","v":"antal"},">Indtast antal<",">Indtast antal<",">Indtast antal<"]
[null,null,null,null,{"$f":"Tiltagskatalog!D619","v":"Regnbed"}]
[null,null,null,null,{"$f":"Tiltagskatalog!D620","v":"Regnbed"},null,{"$f":"Tiltagskatalog!E620","v":"antal"},">Indtast antal<",">Indtast antal<",">Indtast antal<"]
[null,null,null,null,{"$f":"Tiltagskatalog!D621","v":"Pumpebrønd med tilbageløbssikring"}]
[null,null,null,null,{"$f":"Tiltagskatalog!D622","v":"Etablering af pumpebrønd"},null,{"$f":"Tiltagskatalog!E622","v":"antal"},">Indtast antal<",">Indtast antal<",">Indtast antal<"]
[null,null,null,null,{"$f":"Tiltagskatalog!D623","v":"Regnvandstank, opsamling på ejendomsniveau"}]
[null,null,null,null,{"$f":"Tiltagskatalog!D624","v":"Regnvandstank 5 m³"},null,{"$f":"Tiltagskatalog!E624","v":"antal"},">Indtast antal<",">Indtast antal<",">Indtast antal<"]
[null,null,null,null,{"$f":"Tiltagskatalog!D625","v":"Højvandslukke"}]
[null,null,null,null,{"$f":"Tiltagskatalog!D626","v":"Højvandslukke"},null,{"$f":"Tiltagskatalog!E626","v":"antal"},">Indtast antal<",">Indtast antal<",">Indtast antal<"]
[]
[]
[null,null,null,null,null,null,null,null,null,"Genvej til:"]

{"sheet":"Omkostningsfordeling","index":3,"n_rows":79,"n_cols":14,"rows_kept":79,"cut":false,"hidden":true,"merged":[[3,3,4,13],[58,6,59,6],[10,10,11,10],[10,11,11,11],[10,12,11,12],[17,3,17,12],[10,7,11,7],[10,8,11,8],[10,9,11,9],[61,4,61,6],[43,4,43,6],[26,4,26,6],[10,4,11,4],[10,5,11,5],[10,6,11,6],[23,4,24,4],[23,5,24,5],[23,6,24,6],[40,4,41,4],[40,5,41,5],[40,6,41,6],[58,4,59,4],[58,5,59,5]]}
[null,null,null,{"$f":"MID(CELL(\"filename\",D1),1+FIND(\"]\",CELL(\"filename\",D1)),99)","v":"Omkostningsfordeling"}]
[]
[null,null,null,"Brugervejledning"]
[null,null,null,"I denne fane sammenholdes økonomien for de forskellige klimatilpasningstiltag. Anlægsomkostningerne, drift- og veligeholdelsesomkostninger samt en samlet nutidsværdi (inkl. anlægsomkostninger, eventuelle reinvesteringer og drift- og veligelholdelsesværdi) sammenlignes for alle projekter. "]
[]
[]
["  ",null,null,"Sammenligning af alternativerne"]
[]
[null,null,null,"Medfinansieringsandel"]
[null,null,null,null,null,"Investering",null,null,"Reinvestering",null,null,"Drift"]
[null,null,null,null,{"$f":"'Omkostninger og tiltag'!F230","v":" "},{"$f":"'Detaljerede resultater'!F11","v":" "},{"$f":"'Detaljerede resultater'!G11","v":" "},{"$f":"'Omkostninger og tiltag'!F230","v":" "},{"$f":"'Detaljerede resultater'!F11","v":" "},{"$f":"'Detaljerede resultater'!G11","v":" "},{"$f":"'Omkostninger og tiltag'!F230","v":" "},{"$f":"'Detaljerede resultater'!F11","v":" "},{"$f":"'Detaljerede resultater'!G11","v":" "}]
[]
[]
[null,null,null,"Forsyningsselskabet",0.4,0.75,0.75,1,0.75,0.75,0.4,0.75,0.75]
[null,null,null,"Kommunen",0.3,0.25,0.25,0,0.25,0.25,0.3,0.25,0.25]
[null,null,null,"Private, foreninger og andre",0.3,0,0,0,0,0,0.3,0,0]
[]
[null,null,null,"Den procentvise fordeling imellem forsyningsselskaber, kommuner, private og foreninger skal samlet summe til 100%"]
[]
[]
[]
[]
[null,null,null,"Totale omkostninger, Nutidsværdi, mio. kr."]
[null,null,null,null,{"$f":"E11","v":" "},{"$f":"F11","v":" "},{"$f":"G11","v":" "}]
[]
[]
[null,null,null,null,"Nutidsværdi, mio. kr. "]
[null,null,null,"Totale omkostninger",{"$f":"'Detaljerede resultater'!$E$13","v":0},{"$f":"'Detaljerede resultater'!$F$13","v":0},{"$f":"'Detaljerede resultater'!$G$13","v":0}]
[null,null,null,"Herunder andel betalt af:"]
[null,null,null,{"$f":"D14","v":"Forsyningsselskabet"},{"$f":"'Detaljerede resultater'!$E$14*E14+'Detaljerede resultater'!$E$15*H14+'Detaljerede resultater'!$E$16*K14","v":0},{"$f":"'Detaljerede resultater'!$F$14*F14+'Detaljerede resultater'!$F$15*I14+'Detaljerede resultater'!$F$16*L14","v":0},{"$f":"'Detaljerede resultater'!$G$14*G14+'Detaljerede resultater'!$G$15*J14+'Detaljerede resultater'!$G$16*M14","v":0}]
[null,null,null,{"$f":"D15","v":"Kommunen"},{"$f":"'Detaljerede resultater'!$E$14*E15+'Detaljerede resultater'!$E$15*H15+'Detaljerede resultater'!$E$16*K15","v":0},{"$f":"'Detaljerede resultater'!$F$14*F15+'Detaljerede resultater'!$F$15*I15+'Detaljerede resultater'!$F$16*L15","v":0},{"$f":"'Detaljerede resultater'!$G$14*G15+'Detaljerede resultater'!$G$15*J15+'Detaljerede resultater'!$G$16*M15","v":0}]
[null,null,null,{"$f":"D16","v":"Private, foreninger og andre"},{"$f":"'Detaljerede resultater'!$E$14*E16+'Detaljerede resultater'!$E$15*H16+'Detaljerede resultater'!$E$16*K16","v":0},{"$f":"'Detaljerede resultater'!$F$14*F16+'Detaljerede resultater'!$F$15*I16+'Detaljerede resultater'!$F$16*L16","v":0},{"$f":"'Detaljerede resultater'!$G$14*G16+'Detaljerede resultater'!$G$15*J16+'Detaljerede resultater'!$G$16*M16","v":0}]
[]
[]
[]
[]
[]
[]
[]
[null,null,null,"Anlægsinvestering"]
[null,null,null,null,{"$f":"E11","v":" "},{"$f":"F11","v":" "},{"$f":"G11","v":" "}]
[]
[]
[null,null,null,null,"Mio. kr."]
[null,null,null,"Anlægsinvestering",{"$f":"'Detaljerede resultater'!$E$14","v":0},{"$f":"'Detaljerede resultater'!$F$14","v":0},{"$f":"'Detaljerede resultater'!$G$14","v":0}]
[null,null,null,{"$f":"D29","v":"Herunder andel betalt af:"}]
[null,null,null,{"$f":"D30","v":"Forsyningsselskabet"},{"$f":"E$45*E14","v":0},0,0]
[null,null,null,{"$f":"D31","v":"Kommunen"},0,0,0]
[null,null,null,{"$f":"D32","v":"Private, foreninger og andre"},0,0,0]
[]
[]
[]
[]
[]
[]
[]
[]
[null,null,null,"Drift og vedligeholdelse"]
[null,null,null,null,{"$f":"E11","v":" "},{"$f":"F11","v":" "},{"$f":"G11","v":" "}]
[]
[]
[null,null,null,null,"Mio. kr."]
[null,null,null,"Drift og vedligeholdelse",{"$f":"'Detaljerede resultater'!$E$16","v":0},{"$f":"'Detaljerede resultater'!$F$16","v":0},{"$f":"'Detaljerede resultater'!$G$16","v":0}]
[null,null,null,{"$f":"D46","v":"Herunder andel betalt af:"}]
[null,null,null,{"$f":"D47","v":"Forsyningsselskabet"},{"$f":"E$63*K14","v":0},0,{"$f":"G$63*M14","v":0}]
[null,null,null,{"$f":"D48","v":"Kommunen"},0,0,{"$f":"G$63*M15","v":0}]
[null,null,null,{"$f":"D49","v":"Private, foreninger og andre"},0,0,{"$f":"G$63*M16","v":0}]
[]
[]
[]
[]
[]
[]
[]
[]
[]
[]
[]
[null,null,null,null,null,null,null,null,null,null,null,null,null,"Genvej til:"]

{"sheet":"Merværdier","index":4,"n_rows":178,"n_cols":14,"rows_kept":178,"cut":false,"hidden":false,"merged":[[40,4,43,5],[40,7,43,9],[40,11,43,12],[40,3,43,3],[171,3,171,13],[51,3,54,3],[57,3,60,3],[56,5,56,6],[56,8,56,9],[56,11,56,12],[62,5,62,6],[62,8,62,9],[80,5,80,6],[92,5,92,6],[92,8,92,9],[92,11,92,12],[174,5,174,7],[174,8,174,10],[174,11,174,13],[172,5,172,7],[172,8,172,10],[172,11,172,13],[3,3,5,12],[45,3,45,12],[139,8,139,9],[80,11,80,12],[139,11,139,12],[86,8,86,9],[86,11,86,12],[62,11,62,12],[108,8,108,9],[108,11,108,12],[115,8,115,9],[115,11,115,12],[79,3,82,3],[85,3,88,3],[80,8,80,9],[63,3,66,3],[86,5,86,6],[91,3,94,3],[97,3,100,3],[107,3,111,3],[108,5,108,6],[114,3,117,3],[115,5,115,6],[120,3,123,3],[121,5,121,6],[121,8,121,9],[121,11,121,12],[127,3,130,3],[128,5,128,6],[128,8,128,9],[128,11,128,12],[138,3,141,3],[139,5,139,6],[144,3,147,3],[145,5,145,6],[145,8,145,9],[156,3,159,3],[157,11,157,12],[145,11,145,12],[150,3,153,3],[151,5,151,6],[151,8,151,9],[151,11,151,12],[157,5,157,7],[157,8,157,10]]}
[null,null,null,{"$f":"MID(CELL(\"filename\",D1),1+FIND(\"]\",CELL(\"filename\",D1)),99)","v":"Merværdier"}]
[]
[null,null,null,"Brugervejledning"]
[null,null,null,"I relation til klimatilpasningsprojekterne kan der være en række merværdier, og i værktøjet arbejdes der med fire overordnede kategorier. Kategorierne er ’By- og landskabsrum’, ’Friluftsaktiviteter’, ’Natur og biodiversitet’ og ’CO2’. Der kan opnås andre merværdier som funktion af klimatilpasning, men værktøjet opererer kun med disse fire kategorier. Der er både tale om merværdier, der opstår alene som følge af et klimatilpasningsprojekt, og de potentialer og synergieffekter, der kan opstå som følge af tilførsel af yderligere midler til tiltag eller anlæg der ligger uden for den snævre hydrauliske løsning, som skal imødekomme klimaudfordringen. Blandt andet vil en del af merværdierne under friluftsliv kræve, at der anlægges nye stier og faciliteter, der ikke umiddelbart er nødvendige for funktionsdygtigheden af den hydrauliske løsning.\n\nIndenfor hver kategori er defineret en række parametre, som bruges til at vurdere merværdierne med. Merværdierne vurderes som værende enten ’høj’, ’middel’,  ’lav’ eller ’ingen/negativ', og vurderingen kan ske med baggrund i informationer fra Danmarks Miljøportal og/eller MiljøGIS (Miljøstyrelsen). Som supplement kan orthofoto, kort, samt kommunale planer og strategier bruges. Vurderingen kræver en række forskellige faglige forudsætninger samt et vist lokalkendskab, derfor anbefales det at inddrage flere fagligheder i arbejdet.\n\nVærktøjets resultater kan vise forskellen mellem projekter i forhold til, hvilke merværdier det enkelte projekt giver i forhold til den nuværende situation. De enkelte projektalternativer kan alene  sammenlignes i forhold til, hvor meget de øger hver af parametrene i merværdierne. Scoren på de enkelte parametre kan ikke lægges sammen til én samlet score , og det giver derfor ikke mening at tale om hvilke projekter, der overordnet set giver ”mest” merværdi. Det afhænger nemlig af prioriteringen af hver af merværdierne i det enkelte projekt eller den givne politiske kontekst. Projekterne skal løse den samme hydrauliske udfordring i et opland, enten på samme lokalitet eller på forskellige lokaliteter indenfor samme opland. Således er vurderingerne og værktøjets resultater kontekstbaserede. Projekter i forskellige dele af landet og dermed i forskellige oplande, som håndterer forskellige hydrauliske udfordringer og i forskellig kontekst, kan derfor ikke direkte sammenlignes i forhold til merværdierne i hvert projekt."]
[]
[]
[]
[null,null,null,"Merværdier"]
[]
[]
[]
[]
[]
[]
[]
[]
[]
[]
[]
[]
[]
[]
[]
[]
[]
[]
[]
[]
[]
[]
[]
[]
[]
[]
[]
[]
[]
[null,null,null,null,{"$f":"IF('Omkostninger og tiltag'!F220=0,\" \",'Omkostninger og tiltag'!F220)","v":" "},null,null,{"$f":"IF('Omkostninger og tiltag'!G220=0,\" \",'Omkostninger og tiltag'!G220)","v":" "},null,null,null,{"$f":"IF('Omkostninger og tiltag'!H220=0,\" \",'Omkostninger og tiltag'!H220)","v":" "}]
[]
[]
[null,null,null,"Kort beskrivelse af de merværdier, der er i fokus i projektet:",">> Indtast her <<",null,null,">> Indtast her <<",null,null,null,">> Indtast her <<"]
[]
[]
[]
[]
[null,null,null,"Parametrene i merværdierne kan vurderes som enten høj, middel, lav eller ingen/negativ. Vurderingen ’høj’ gives i projektområder, hvor den pågældende merværdi i dag er svagt eller slet ikke udviklet, men hvor ambitionen er at den pågældende merværdi i væsentligt højere grad skal indgå i arealet og den kontekst (landskab, byrum, natur, befolkning mm.), som arealet indgår i. Vurderingen ’middel’ gives, hvor der i væsentlig grad bygges videre på markante eksisterende eller svagt/ikke udnyttede merværdier, og hvor ambitionen er at merværdierne fortsat skal være en væsentlig del af projektområdet. Vurderingen ’lav’ gives, hvor der sker mindre forbedringer inden for den pågældende merværdi – uanset om det er fra et eksisterende højt eller lavt niveau og uanset ambitionsniveauet for den pågældende merværdi. Vurderingen ingen/negativ gives hvor merværdien slet ikke udvikles eller decideret forringes."]
[]
[null,{"$f":"Lister!G18","v":"By- og landskabsrum"}]
[]
[]
[null,null,null,{"$f":"Lister!I18","v":"Tryghed"},null,{"$f":"'Omkostninger og tiltag'!F230","v":" "},null,null,{"$f":"'Omkostninger og tiltag'!G230","v":" "},null,null,{"$f":"'Omkostninger og tiltag'!H230","v":" "}]
[null,null,null,{"$f":"Lister!I19","v":"(omhandler menneskers oplevelse af at være trygge, som funktion af udformningen af bymæssige eller landskabelige rum)"},null,"Vælg fra listen",{"$f":"HYPERLINK(\"#\"&ADDRESS(ROW(),COLUMN()-1),CHAR(128))","v":"€"},null,"Vælg fra listen",{"$f":"HYPERLINK(\"#\"&ADDRESS(ROW(),COLUMN()-1),CHAR(128))","v":"€"},null,"Vælg fra listen",{"$f":"HYPERLINK(\"#\"&ADDRESS(ROW(),COLUMN()-1),CHAR(128))","v":"€"}]
[]
[]
[]
[]
[null,null,null,{"$f":"Lister!L18","v":"Ophold"},null,{"$f":"F51","v":" "},null,null,{"$f":"I51","v":" "},null,null,{"$f":"L51","v":" "}]
[null,null,null,{"$f":"Lister!L19","v":"(mulighed for fysisk ophold af forskellig form i det bymæssige eller landskabelige rum)"},null,"Vælg fra listen",{"$f":"HYPERLINK(\"#\"&ADDRESS(ROW(),COLUMN()-1),CHAR(128))","v":"€"},null,"Vælg fra listen","€",null,"Vælg fra listen","€"]
[]
[]
[]
[]
[null,null,null,{"$f":"Lister!O18","v":"Æstetik"},null,{"$f":"F51","v":" "},null,null,{"$f":"I51","v":" "},null,null,{"$f":"L51","v":" "}]
[null,null,null,{"$f":"Lister!O19","v":"(omhandler klimatiltagets bidrag til forskønnelse og forbedring af eksisterende eller skabelse af nye bymæssige eller landskabelige kvaliteter, eksempelvis vedrørende arkitektur og egenart)"},null,"Vælg fra listen","€",null,"Vælg fra listen","€",null,"Vælg fra listen","€"]
[]
[]
[]
[]
[null,null,null,{"$f":"Lister!R18","v":"Adgang"},null,{"$f":"F51","v":" "},null,null,{"$f":"I51","v":" "},null,null,{"$f":"L51","v":" "}]
[null,null,null,{"$f":"Lister!R19","v":"(offentlig adgang i tid og rum)\n"},null,"Vælg fra listen",{"$f":"HYPERLINK(\"#\"&ADDRESS(ROW(),COLUMN()-1),CHAR(128))","v":"€"},null,"Vælg fra listen",{"$f":"HYPERLINK(\"#\"&ADDRESS(ROW(),COLUMN()-1),CHAR(128))","v":"€"},null,"Vælg fra listen",{"$f":"HYPERLINK(\"#\"&ADDRESS(ROW(),COLUMN()-1),CHAR(128))","v":"€"}]
[]
[]
[]
[]
[]
[null,{"$f":"Lister!G29","v":"Friluftsaktiviteter (rekreation)"}]
[]
[]
[null,null,null,{"$f":"Lister!I29","v":"Sundhed "}]
[null,null,null,{"$f":"Lister!I30","v":"(fysiske udendørsaktiviteter som sport/motion, spil, leg, badning, læring og samvær mange mennesker sammen)"}]
[null,null,null,null,null,{"$f":"F51","v":" "},null,null,{"$f":"I51","v":" "},null,null,{"$f":"L51","v":" "}]
[null,null,null,null,null,"Vælg fra listen",{"$f":"HYPERLINK(\"#\"&ADDRESS(ROW(),COLUMN()-1),CHAR(128))","v":"€"},null,"Vælg fra listen",{"$f":"HYPERLINK(\"#\"&ADDRESS(ROW(),COLUMN()-1),CHAR(128))","v":"€"},null,"Vælg fra listen",{"$f":"HYPERLINK(\"#\"&ADDRESS(ROW(),COLUMN()-1),CHAR(128))","v":"€"}]
[]
[]
[null,null,null,{"$f":"Lister!L29","v":"Fordybelse "}]
[null,null,null,{"$f":"Lister!L30","v":"(mental sundhed, afslapning og oplevelse af ro i bymæssig eller landskabelige omgivelser)"}]
[null,null,null,null,null,{"$f":"F51","v":" "},null,null,{"$f":"I51","v":" "},null,null,{"$f":"L51","v":" "}]
[null,null,null,null,null,"Vælg fra listen","€",null,"Vælg fra listen","€",null,"Vælg fra listen","€"]
[]
[]
[null,null,null,{"$f":"Lister!O$29","v":"Oplevelser "}]
[null,null,null,{"$f":"Lister!O$30","v":"(mulighederne for at opleve landskabet: at opleve  naturgrundlaget, kulturhistorien og arealanvendelsen, samt det, vi sanser eller oplever."}]
[null,null,null,null,null,{"$f":"F51","v":" "},null,null,{"$f":"I51","v":" "},null,null,{"$f":"L51","v":" "}]
[null,null,null,null,null,"Vælg fra listen","€",null,"Vælg fra listen","€",null,"Vælg fra listen","€"]
[]
[]
[null,null,null,{"$f":"Lister!R29","v":"Rekreative forbindelser "}]
[null,null,null,{"$f":"Lister!R30","v":"(sammenhæng i rekreative forbindelser i bymæssig eller landskabelige omgivelser)"}]
[null,null,null,null,null,{"$f":"F51","v":" "},null,null,{"$f":"I51","v":" "},null,null,{"$f":"L51","v":" "}]
[null,null,null,null,null,"Vælg fra listen","€",null,"Vælg fra listen","€",null,"Vælg fra listen","€"]
[]
[]
[]
[null,{"$f":"Lister!G40","v":"Natur og biodiversitet"}]
[]
[]
[null,null,null,{"$f":"Lister!I40","v":"Natur "}]
[null,null,null,{"$f":"Lister!I41","v":"(samlet naturareal og areal samt kvalitet af beskyttet natur)"}]
[null,null,null,null,null,{"$f":"F51","v":" "},null,null,{"$f":"I51","v":" "},null,null,{"$f":"L51","v":" "}]
[null,null,null,null,null,"Vælg fra listen",{"$f":"HYPERLINK(\"#\"&ADDRESS(ROW(),COLUMN()-1),CHAR(128))","v":"€"},null,"Vælg fra listen",{"$f":"HYPERLINK(\"#\"&ADDRESS(ROW(),COLUMN()-1),CHAR(128))","v":"€"},null,"Vælg fra listen",{"$f":"HYPERLINK(\"#\"&ADDRESS(ROW(),COLUMN()-1),CHAR(128))","v":"€"}]
[]
[]
[]
[null,null,null,{"$f":"Lister!L40","v":"Levesteder"}]
[null,null,null,{"$f":"Lister!L41","v":"(levesteder for arter med særligt fokus på lokaliteter egnet til stor artsdiversitet)"}]
[null,null,null,null,null,{"$f":"F51","v":" "},null,null,{"$f":"I51","v":" "},null,null,{"$f":"L51","v":" "}]
[null,null,null,null,null,"Vælg fra listen",{"$f":"HYPERLINK(\"#\"&ADDRESS(ROW(),COLUMN()-1),CHAR(128))","v":"€"},null,"Vælg fra listen",{"$f":"HYPERLINK(\"#\"&ADDRESS(ROW(),COLUMN()-1),CHAR(128))","v":"€"},null,"Vælg fra listen",{"$f":"HYPERLINK(\"#\"&ADDRESS(ROW(),COLUMN()-1),CHAR(128))","v":"€"}]
[]
[]
[null,null,null,{"$f":"Lister!O40","v":"Økologiske forbindelser "}]
[null,null,null,{"$f":"Lister!O41","v":"(grønne områder, som kan bidrage til et sammenhængende økologisk netværk)"}]
[null,null,null,null,null,{"$f":"F51","v":" "},null,null,{"$f":"I51","v":" "},null,null,{"$f":"L51","v":" "}]
[null,null,null,null,null,"Vælg fra listen",{"$f":"HYPERLINK(\"#\"&ADDRESS(ROW(),COLUMN()-1),CHAR(128))","v":"€"},null,"Vælg fra listen",{"$f":"HYPERLINK(\"#\"&ADDRESS(ROW(),COLUMN()-1),CHAR(128))","v":"€"},null,"Vælg fra listen",{"$f":"HYPERLINK(\"#\"&ADDRESS(ROW(),COLUMN()-1),CHAR(128))","v":"€"}]
[]
[]
[]
[null,null,null,{"$f":"Lister!R40","v":"Vandkvalitet"}]
[null,null,null,{"$f":"Lister!R41","v":"(alle typer overfladevandområder – kystnære og ferske)"}]
[null,null,null,null,null,{"$f":"F51","v":" "},null,null,{"$f":"I51","v":" "},null,null,{"$f":"L51","v":" "}]
[null,null,null,null,null,"Vælg fra listen",{"$f":"HYPERLINK(\"#\"&ADDRESS(ROW(),COLUMN()-1),CHAR(128))","v":"€"},null,"Vælg fra listen",{"$f":"HYPERLINK(\"#\"&ADDRESS(ROW(),COLUMN()-1),CHAR(128))","v":"€"},null,"Vælg fra listen",{"$f":"HYPERLINK(\"#\"&ADDRESS(ROW(),COLUMN()-1),CHAR(128))","v":"€"}]
[]
[]
[]
[null,{"$f":"Lister!G51","v":"CO2"}]
[]
[]
[]
[null,null,null,{"$f":"Lister!I51","v":"Vådområder"}]
[null,null,null,{"$f":"Lister!I52","v":"(vandspejl i eller tæt ved jordoverfladen, eller jorden mættet med vand)"}]
[null,null,null,null,null,{"$f":"F51","v":" "},null,null,{"$f":"I51","v":" "},null,null,{"$f":"L51","v":" "}]
[null,null,null,null,null,"Vælg fra listen",{"$f":"HYPERLINK(\"#\"&ADDRESS(ROW(),COLUMN()-1),CHAR(128))","v":"€"},null,"Vælg fra listen",{"$f":"HYPERLINK(\"#\"&ADDRESS(ROW(),COLUMN()-1),CHAR(128))","v":"€"},null,"Vælg fra listen",{"$f":"HYPERLINK(\"#\"&ADDRESS(ROW(),COLUMN()-1),CHAR(128))","v":"€"}]
[]
[]
[null,null,null,{"$f":"Lister!L51","v":"Beplantning"}]
[null,null,null,{"$f":"Lister!L52","v":"(græsarealer, bede, buske og træer. Også langs veje, på tage etc.)"}]
[null,null,null,null,null,{"$f":"F140","v":" "},null,null,{"$f":"I140","v":" "},null,null,{"$f":"L140","v":" "}]
[null,null,null,null,null,"Vælg fra listen",{"$f":"HYPERLINK(\"#\"&ADDRESS(ROW(),COLUMN()-1),CHAR(128))","v":"€"},null,"Vælg fra listen",{"$f":"HYPERLINK(\"#\"&ADDRESS(ROW(),COLUMN()-1),CHAR(128))","v":"€"},null,"Vælg fra listen",{"$f":"HYPERLINK(\"#\"&ADDRESS(ROW(),COLUMN()-1),CHAR(128))","v":"€"}]
[]
[]
[null,null,null,{"$f":"Lister!O51","v":"Materialevalg"}]
[null,null,null,{"$f":"Lister!O52","v":"(beton og stål, asfalt, belægningssten og andre mere forarbejdede materialer)"}]
[null,null,null,null,null,{"$f":"F146","v":" "},null,null,{"$f":"I146","v":" "},null,null,{"$f":"L146","v":" "}]
[null,null,null,null,null,"Vælg fra listen",{"$f":"HYPERLINK(\"#\"&ADDRESS(ROW(),COLUMN()-1),CHAR(128))","v":"€"},null,"Vælg fra listen",{"$f":"HYPERLINK(\"#\"&ADDRESS(ROW(),COLUMN()-1),CHAR(128))","v":"€"},null,"Vælg fra listen",{"$f":"HYPERLINK(\"#\"&ADDRESS(ROW(),COLUMN()-1),CHAR(128))","v":"€"}]
[]
[]
[null,null,null,{"$f":"Lister!R51","v":"Transport af regnvand"}]
[null,null,null,{"$f":"Lister!R52","v":"(gravitation eller pumper)"}]
[null,null,null,null,null,{"$f":"F152","v":" "},null,null,{"$f":"I152","v":" "},null,null,{"$f":"L152","v":" "}]
[null,null,null,null,null,"Vælg fra listen",{"$f":"HYPERLINK(\"#\"&ADDRESS(ROW(),COLUMN()-1),CHAR(128))","v":"€"},null,"Vælg fra listen",{"$f":"HYPERLINK(\"#\"&ADDRESS(ROW(),COLUMN()-1),CHAR(128))","v":"€"},null,"Vælg fra listen",{"$f":"HYPERLINK(\"#\"&ADDRESS(ROW(),COLUMN()-1),CHAR(128))","v":"€"}]
[]
[null,null,null,null,null,null,"Ingen/negativ: Uændret/reduktion af  arealer med status som vådområde."]
[]
[]
[null,null,null,null,null,null,null,null,null,null,null,null,null,"Se præsentation af merværdier"]
[]
[]
[]
[]
[null,"Forringelser af eksisterende merværdier"]
[]
[]
[null,null,null,"Her er det muligt at notere eventuelle forringelser af eksisterende merværdier ved projekterne. Forringelser af merværdier fremgår ikke tydeligt i figurerne ovenfor, derfor er der her mulighed for at selv at kommentere på forringelser af merværdier. "]
[null,null,null,null,null,{"$f":"F158","v":" "},null,null,{"$f":"I158","v":" "},null,null,{"$f":"L158","v":" "}]
[]
[null,null,null,"Beskrivelse af forringede \nmerværdier ved projekterne",null,">> Noter her, hvis relevant <<",null,null,">> Noter her, hvis relevant <<",null,null,">> Noter her, hvis relevant <<"]
[]
[]
[null,null,null,null,null,null,null,null,null,null,null,null,null,"Gå videre til fanen \"Resultater\""]

{"sheet":"Resultater","index":5,"n_rows":161,"n_cols":11,"rows_kept":161,"cut":false,"hidden":true,"merged":[[90,1,92,10],[84,5,86,7],[84,8,86,10],[82,5,82,7],[82,8,82,10],[83,2,83,4],[83,5,83,7],[83,8,83,10],[84,1,86,1],[84,2,86,4],[82,2,82,4],[130,4,136,10],[121,4,127,10],[142,4,148,10],[151,4,157,10],[94,1,95,1],[99,4,105,10],[108,4,114,10],[2,2,2,4],[2,8,2,10],[2,5,2,7],[62,1,63,1],[57,2,58,2],[57,3,58,3],[4,1,6,1],[4,2,6,4],[4,5,6,7],[4,8,6,10],[3,2,3,4],[3,5,3,7],[3,8,3,10],[59,1,61,1],[57,4,58,4],[12,2,13,2],[11,1,11,4],[38,2,39,2],[32,1,33,10],[38,3,39,3],[38,4,39,4],[69,1,69,2],[70,1,70,2],[71,1,71,2],[12,3,13,3],[12,4,13,4],[64,1,65,1]]}
[null,{"$f":"IF('Omkostninger og tiltag'!F12=0,\"Resultatoversigt\",\"Resultatoversigt \"&'Omkostninger og tiltag'!F12)","v":"Resultatoversigt"},null,null,null,null,null,null,null,null,"Side 1 af 2"]
[]
[null,{"$f":"'Omkostninger og tiltag'!$E$12","v":"Navn på projekt"},{"$f":"'Omkostninger og tiltag'!$E$14","v":"Kort beskrivelse af projektet"},null,null,{"$f":"'Omkostninger og tiltag'!$E$16","v":"Udarbejdet af "},null,null,{"$f":"'Omkostninger og tiltag'!$E$18","v":"År for implementering af tiltaget"}]
[]
[null,{"$f":"IF('Omkostninger og tiltag'!$F$12=0,\" \",'Omkostninger og tiltag'!$F$12)","v":" "},{"$f":"IF('Omkostninger og tiltag'!$F$14=0,\" \",'Omkostninger og tiltag'!$F$14)","v":" "},null,null,{"$f":"IF('Omkostninger og tiltag'!$F$16=0,\" \",'Omkostninger og tiltag'!$F$16)","v":" "},null,null,{"$f":"IF('Omkostninger og tiltag'!$F$18=0,\" \",'Omkostninger og tiltag'!$F$18)","v":" "}]
[]
[]
[]
[]
[null,{"$f":"'Detaljerede resultater'!D10","v":"Samfundsøkonomisk resultat i nettonutidsværdi over 100 år, mio. kr."}]
[]
[]
[null,null,{"$f":"'Omkostninger og tiltag'!F230","v":" "},{"$f":"'Omkostninger og tiltag'!G230","v":" "},{"$f":"'Omkostninger og tiltag'!H230","v":" "}]
[null,{"$f":"'Detaljerede resultater'!D12","v":"Omkostninger"}]
[]
[null,{"$f":"'Detaljerede resultater'!D13","v":"Tiltagsomkostninger"},{"$f":"'Detaljerede resultater'!E13","v":0},{"$f":"'Detaljerede resultater'!F13","v":0},{"$f":"'Detaljerede resultater'!G13","v":0}]
[null,{"$f":"'Detaljerede resultater'!D14","v":"Investering"},{"$f":"'Detaljerede resultater'!E14","v":0},{"$f":"'Detaljerede resultater'!F14","v":0},{"$f":"'Detaljerede resultater'!G14","v":0}]
[null,{"$f":"'Detaljerede resultater'!D15","v":"Reinvestering"},{"$f":"'Detaljerede resultater'!E15","v":0},{"$f":"'Detaljerede resultater'!F15","v":0},{"$f":"'Detaljerede resultater'!G15","v":0}]
[null,{"$f":"'Detaljerede resultater'!D16","v":"Drift og vedligehold"},{"$f":"'Detaljerede resultater'!E16","v":0},{"$f":"'Detaljerede resultater'!F16","v":0},{"$f":"'Detaljerede resultater'!G16","v":0}]
[null,{"$f":"'Detaljerede resultater'!D17","v":"Gevinster"}]
[null,{"$f":"'Detaljerede resultater'!D18","v":"Sparede skadesomkostninger"},{"$f":"'Detaljerede resultater'!$E$18","v":{"$error":"#N/A"}},{"$f":"'Detaljerede resultater'!$E$18","v":{"$error":"#N/A"}},{"$f":"'Detaljerede resultater'!$E$18","v":{"$error":"#N/A"}}]
[null,{"$f":"'Detaljerede resultater'!D19","v":"Skadesomkostning ved direkte indtastning"},{"$f":"'Detaljerede resultater'!$E$19","v":{"$error":"#N/A"}},{"$f":"'Detaljerede resultater'!$E$19","v":{"$error":"#N/A"}},{"$f":"'Detaljerede resultater'!$E$19","v":{"$error":"#N/A"}}]
[null,{"$f":"'Detaljerede resultater'!D20","v":"Bebyggelse"},{"$f":"'Detaljerede resultater'!$E$20","v":{"$error":"#N/A"}},{"$f":"'Detaljerede resultater'!$E$20","v":{"$error":"#N/A"}},{"$f":"'Detaljerede resultater'!$E$20","v":{"$error":"#N/A"}}]
[null,{"$f":"'Detaljerede resultater'!D21","v":"Infrastruktur og trafik"},{"$f":"'Detaljerede resultater'!$E$21","v":{"$error":"#N/A"}},{"$f":"'Detaljerede resultater'!$E$21","v":{"$error":"#N/A"}},{"$f":"'Detaljerede resultater'!$E$21","v":{"$error":"#N/A"}}]
[null,{"$f":"'Detaljerede resultater'!D22","v":"Hotspots"},{"$f":"'Detaljerede resultater'!$E$22","v":{"$error":"#N/A"}},{"$f":"'Detaljerede resultater'!$E$22","v":{"$error":"#N/A"}},{"$f":"'Detaljerede resultater'!$E$22","v":{"$error":"#N/A"}}]
[null,{"$f":"'Detaljerede resultater'!D23","v":"Landbrug"},{"$f":"'Detaljerede resultater'!$E$23","v":{"$error":"#N/A"}},{"$f":"'Detaljerede resultater'!$E$23","v":{"$error":"#N/A"}},{"$f":"'Detaljerede resultater'!$E$23","v":{"$error":"#N/A"}}]
[null,{"$f":"'Detaljerede resultater'!D24","v":"Brugerdefinerede"},{"$f":"'Detaljerede resultater'!$E$24","v":{"$error":"#N/A"}},{"$f":"'Detaljerede resultater'!$E$24","v":{"$error":"#N/A"}},{"$f":"'Detaljerede resultater'!$E$24","v":{"$error":"#N/A"}}]
[null,"Samfundsøkonomisk resultat:",{"$f":"'Detaljerede resultater'!E25","v":{"$error":"#N/A"}},{"$f":"'Detaljerede resultater'!F25","v":{"$error":"#N/A"}},{"$f":"'Detaljerede resultater'!G25","v":{"$error":"#N/A"}}]
[]
[]
[null,"Omkostningsfordeling, nettonutidsværdi over 100 år, mio. kr."]
[]
[null,"Her sammenholdes omkostningsforelingen for de forskellige afhjælpningsmuligheder. Anlægsomkostningerne, drift- og veligeholdelsesomkostninger samt en samlet nutidsværdi (inkl. anlægsomkostninger, eventuelle reinvesteringer og drift- og veligelholdelsesværdi) sammenlignes for alle projekter. "]
[]
[]
[]
[null,"Omkostningsfordeling i de forskellige scenarier, mio. kr."]
[]
[null,null,{"$f":"C13","v":" "},{"$f":"D13","v":" "},{"$f":"E13","v":" "}]
[]
[]
[null,"Totale omkostninger, nutidsværdi mio. kr. ",{"$f":"Omkostningsfordeling!E28","v":0},{"$f":"Omkostningsfordeling!F28","v":0},{"$f":"Omkostningsfordeling!G28","v":0}]
[null,{"$f":"Omkostningsfordeling!D30","v":"Forsyningsselskabet"},{"$f":"Omkostningsfordeling!E30","v":0},{"$f":"Omkostningsfordeling!F30","v":0},{"$f":"Omkostningsfordeling!G30","v":0}]
[null,{"$f":"Omkostningsfordeling!D31","v":"Kommunen"},{"$f":"Omkostningsfordeling!E31","v":0},{"$f":"Omkostningsfordeling!F31","v":0},{"$f":"Omkostningsfordeling!G31","v":0}]
[null,{"$f":"Omkostningsfordeling!D32","v":"Private, foreninger og andre"},{"$f":"Omkostningsfordeling!E32","v":0},{"$f":"Omkostningsfordeling!F32","v":0},{"$f":"Omkostningsfordeling!G32","v":0}]
[null,"Anlægsinvestering, mio. kr. ",{"$f":"Omkostningsfordeling!E45","v":0},{"$f":"Omkostningsfordeling!F45","v":0},{"$f":"Omkostningsfordeling!G45","v":0}]
[null,{"$f":"Omkostningsfordeling!D47","v":"Forsyningsselskabet"},{"$f":"Omkostningsfordeling!E47","v":0},{"$f":"Omkostningsfordeling!F47","v":0},{"$f":"Omkostningsfordeling!G47","v":0}]
[null,{"$f":"Omkostningsfordeling!D48","v":"Kommunen"},{"$f":"Omkostningsfordeling!E48","v":0},{"$f":"Omkostningsfordeling!F48","v":0},{"$f":"Omkostningsfordeling!G48","v":0}]
[null,{"$f":"Omkostningsfordeling!D49","v":"Private, foreninger og andre"},{"$f":"Omkostningsfordeling!E49","v":0},{"$f":"Omkostningsfordeling!F49","v":0},{"$f":"Omkostningsfordeling!G49","v":0}]
[null,"Drift og veligeholdelse, mio. kr. ",{"$f":"Omkostningsfordeling!E63","v":0},{"$f":"Omkostningsfordeling!F63","v":0},{"$f":"Omkostningsfordeling!G63","v":0}]
[null,{"$f":"Omkostningsfordeling!D65","v":"Forsyningsselskabet"},{"$f":"Omkostningsfordeling!E65","v":0},{"$f":"Omkostningsfordeling!F65","v":0},{"$f":"Omkostningsfordeling!G65","v":0}]
[null,{"$f":"Omkostningsfordeling!D66","v":"Kommunen"},{"$f":"Omkostningsfordeling!E66","v":0},{"$f":"Omkostningsfordeling!F66","v":0},{"$f":"Omkostningsfordeling!G66","v":0}]
[null,{"$f":"Omkostningsfordeling!D67","v":"Private, foreninger og andre"},{"$f":"Omkostningsfordeling!E67","v":0},{"$f":"Omkostningsfordeling!F67","v":0},{"$f":"Omkostningsfordeling!G67","v":0}]
[]
[]
[null,"Kommunens gennemsnitlige årlige omkostninger i de forskellige scenarier, mio. kr."]
[]
[null,null,{"$f":"'Omkostninger og tiltag'!F230","v":" "},{"$f":"'Omkostninger og tiltag'!G230","v":" "},{"$f":"'Omkostninger og tiltag'!H230","v":" "}]
[]
[null,"Kommunens gennemsnitlige årlige omkostninger til drift"]
[null,null,{"$f":"Omkostningsfordeling!K15*'Detaljerede resultater'!E16/Forudsætninger!$F$28","v":0},{"$f":"Omkostningsfordeling!L15*'Detaljerede resultater'!F16/Forudsætninger!$F$28","v":0},{"$f":"Omkostningsfordeling!M15*'Detaljerede resultater'!G16/Forudsætninger!$F$28","v":0}]
[]
[null,"Kommunens gennemsnitlige årlige omkostninger til investeringer",{"$f":"Omkostningsfordeling!E15*'Detaljerede resultater'!E14/Forudsætninger!$F$28","v":0},{"$f":"Omkostningsfordeling!F15*'Detaljerede resultater'!F14/Forudsætninger!$F$28","v":0},{"$f":"Omkostningsfordeling!G15*'Detaljerede resultater'!G14/Forudsætninger!$F$28","v":0}]
[]
[null,"Kommunens gennemsnitlige årlige omkostninger til reinvesteringer",{"$f":"Omkostningsfordeling!H15*'Detaljerede resultater'!E15/Forudsætninger!$F$28","v":0},{"$f":"Omkostningsfordeling!I15*'Detaljerede resultater'!F15/Forudsætninger!$F$28","v":0},{"$f":"Omkostningsfordeling!J15*'Detaljerede resultater'!G15/Forudsætninger!$F$28","v":0}]
[]
[]
[]
[]
[]
[]
[]
[]
[]
[]
[]
[]
[]
[]
[null,null,null,null,null,null,null,null,null,null,{"$f":"TODAY()","v":"2017-06-12"}]
[null,{"$f":"IF('Omkostninger og tiltag'!F12=0,\"Resultatoversigt\",\"Resultatoversigt \"&'Omkostninger og tiltag'!F12)","v":"Resultatoversigt"},null,null,null,null,null,null,null,null,"Side 2 af 2"]
[]
[null,{"$f":"'Omkostninger og tiltag'!$E$12","v":"Navn på projekt"},{"$f":"'Omkostninger og tiltag'!$E$14","v":"Kort beskrivelse af projektet"},null,null,{"$f":"'Omkostninger og tiltag'!$E$16","v":"Udarbejdet af "},null,null,{"$f":"'Omkostninger og tiltag'!$E$18","v":"År for implementering af tiltaget"}]
[]
[null,{"$f":"IF('Omkostninger og tiltag'!$F$12=0,\" \",'Omkostninger og tiltag'!$F$12)","v":" "},{"$f":"IF('Omkostninger og tiltag'!$F$14=0,\" \",'Omkostninger og tiltag'!$F$14)","v":" "},null,null,{"$f":"IF('Omkostninger og tiltag'!$F$16=0,\" \",'Omkostninger og tiltag'!$F$16)","v":" "},null,null,{"$f":"IF('Omkostninger og tiltag'!$F$18=0,\" \",'Omkostninger og tiltag'!$F$18)","v":" "}]
[]
[]
[]
[null,"Merværdi"]
[]
[null,"I figurene nedenfor sammenlignes merværdierne for de forskellige scenarier. Merværdierne afspejler de værdier ved scenariet, som ligger ud over den reducerede skadesomkostning. I kommentarfeltet nedenfor fremgår det, hvis der med projektet ønskes fokus på en særlig merværdi. Under figurerne fremgår det desuden, hvis der er forringelser af eksisterende merværdier forbundet med projekterne. "]
[]
[]
[]
[]
[null,null,null,null,{"$f":"Merværdier!$E$38","v":" "}]
[]
[]
[null,null,null,null,{"$f":"Merværdier!$D$41","v":"Kort beskrivelse af de merværdier, der er i fokus i projektet:"}]
[null,null,null,null,{"$f":"Merværdier!E41","v":">> Indtast her <<"}]
[]
[]
[]
[]
[]
[]
[]
[null,null,null,null,{"$f":"Merværdier!$D$175","v":"Beskrivelse af forringede \nmerværdier ved projekterne"}]
[null,null,null,null,{"$f":"Merværdier!F175","v":">> Noter her, hvis relevant <<"}]
[]
[]
[]
[]
[]
[]
[]
[]
[null,null,null,null,{"$f":"Merværdier!$H$38","v":" "}]
[]
[]
[null,null,null,null,{"$f":"E99","v":"Kort beskrivelse af de merværdier, der er i fokus i projektet:"}]
[null,null,null,null,{"$f":"Merværdier!H41","v":">> Indtast her <<"}]
[]
[]
[]
[]
[]
[]
[]
[null,null,null,null,{"$f":"E108","v":"Beskrivelse af forringede \nmerværdier ved projekterne"}]
[null,null,null,null,{"$f":"Merværdier!I175","v":">> Noter her, hvis relevant <<"}]
[]
[]
[]
[]
[]
[]
[]
[]
[null,null,null,null,{"$f":"Merværdier!L38","v":" "}]
[]
[null,null,null,null,{"$f":"E121","v":"Kort beskrivelse af de merværdier, der er i fokus i projektet:"}]
[null,null,null,null,{"$f":"Merværdier!L41","v":">> Indtast her <<"}]
[]
[]
[]
[]
[]
[]
[]
[null,null,null,null,{"$f":"E130","v":"Beskrivelse af forringede \nmerværdier ved projekterne"}]
[null,null,null,null,{"$f":"Merværdier!L175","v":">> Noter her, hvis relevant <<"}]
[]
[]
[]
[]
[]
[]
[]
[]
[null,null,null,null,null,null,null,null,null,null,{"$f":"TODAY()","v":"2017-06-12"}]

{"sheet":"Detaljerede resultater","index":6,"n_rows":266,"n_cols":106,"rows_kept":266,"cut":false,"hidden":true,"merged":[[108,14,115,15],[226,3,227,9],[252,5,252,6],[252,7,252,8],[252,9,252,10],[83,3,85,12],[61,0,63,2],[3,3,3,9],[10,5,11,5],[10,6,11,6],[16,4,16,6],[10,4,11,4]]}
[null,null,null,{"$f":"MID(CELL(\"filename\",D1),1+FIND(\"]\",CELL(\"filename\",D1)),99)","v":"Detaljerede resultater"}]
[]
[null,null,null,"Brugervejledning"]
[null,null,null,"I denne faner finder du resultaterne fra beregnignerne. Fanen er bygget op således at de overordnede resultater fremgår umiddelbart i fanen, imens de mere detaljerede resultater tilvælges aktivt ved at udfolde beregningerne til venstre i arket. De overordnede resultater er angivet som nutidsværdier, værdien er tilbagediskonteret over 100 år ved hjælp af Finansministeriets diskonteringsrente. "]
[]
[]
[null,"Samfundsøkonomisk resultat"]
[]
[]
[null,null,null,"Samfundsøkonomisk resultat i nettonutidsværdi over 100 år, mio. kr."]
[null,null,null,null,{"$f":"'Omkostninger og tiltag'!F230","v":" "},{"$f":"'Omkostninger og tiltag'!G230","v":" "},{"$f":"'Omkostninger og tiltag'!H230","v":" "}]
[null,null,null,"Omkostninger"]
[null,null,null,"Tiltagsomkostninger",{"$f":"E34","v":0},{"$f":"E41","v":0},{"$f":"E48","v":0}]
[null,null,null,"Investering",{"$f":"E35","v":0},{"$f":"E42","v":0},{"$f":"E49","v":0}]
[null,null,null,"Reinvestering",{"$f":"E36","v":0},{"$f":"E43","v":0},{"$f":"E50","v":0}]
[null,null,null,"Drift og vedligehold",{"$f":"E37","v":0},{"$f":"E44","v":0},{"$f":"E51","v":0}]
[null,null,null,"Gevinster","Antaget ens uanset valgte afhjælpning"]
[null,null,null,"Sparede skadesomkostninger",{"$f":"E54","v":{"$error":"#N/A"}},{"$f":"E54","v":{"$error":"#N/A"}},{"$f":"E54","v":{"$error":"#N/A"}}]
[null,null,null,{"$f":"D55","v":"Skadesomkostning ved direkte indtastning"},{"$error":"#N/A"},{"$error":"#N/A"},{"$error":"#N/A"}]
[null,null,null,"Bebyggelse",{"$error":"#N/A"},{"$error":"#N/A"},{"$error":"#N/A"}]
[null,null,null,"Infrastruktur og trafik",{"$error":"#N/A"},{"$error":"#N/A"},{"$error":"#N/A"}]
[null,null,null,"Hotspots",{"$error":"#N/A"},{"$error":"#N/A"},{"$error":"#N/A"}]
[null,null,null,"Landbrug",{"$error":"#N/A"},{"$error":"#N/A"},{"$error":"#N/A"}]
[null,null,null,"Brugerdefinerede",{"$error":"#N/A"},{"$error":"#N/A"},{"$error":"#N/A"}]
[null,null,null,"Samfundsøkonomisk gevinst",{"$f":"E62","v":{"$error":"#N/A"}},{"$f":"E63","v":{"$error":"#N/A"}},{"$f":"E64","v":{"$error":"#N/A"}}]
[]
[]
[]
["!","Fold ud her, hvis du ønsker at se baggrunden for beregningerne. "]
[]
[null,null,null,"Samfundsøkonomisk resultat i mio. kr.",{"$f":"'Omkostninger og tiltag'!F230","v":" "}]
[null,null,null,null,"Nettonutidsværdi",{"$f":"StartAar","v":2017},{"$f":"F32+1","v":2018},2019,2020,2021,2022,2023,2024,2025,2026,2027,2028,2029,2030,2031,2032,2033,2034,2035,2036,2037,2038,2039,2040,2041,2042,2043,2044,2045,2046,2047,2048,2049,{"$f":"AL32+1","v":2050},2051,2052,2053,2054,2055,2056,2057,2058,2059,2060,2061,2062,2063,2064,2065,2066,2067,2068,2069,2070,2071,2072,2073,2074,2075,2076,2077,2078,2079,2080,2081,{"$f":"BR32+1","v":2082},2083,2084,2085,2086,2087,2088,2089,2090,2091,2092,2093,2094,2095,2096,2097,2098,2099,2100,2101,2102,2103,2104,2105,2106,2107,2108,2109,2110,2111,2112,2113,2114,2115,2116,2117]
[null,null,null,"Omkostninger"]
[null,null,null,"Tiltagsomkostninger",{"$f":"SUMPRODUCT(F34:DB34,Forudsætninger!$E$26:$DA$26)","v":0},{"$f":"SUM(F35:F37)","v":0},0,0,0,0,0,0,0,0,0,0,0,0,0,0,0,0,0,0,0,0,0,0,0,0,0,0,0,0,0,0,0,{"$f":"SUM(AL35:AL37)","v":0},0,0,0,0,0,0,0,0,0,0,0,0,0,0,0,0,0,0,0,0,0,0,0,0,0,0,0,0,0,0,0,{"$f":"SUM(BR35:BR37)","v":0},0,0,0,0,0,0,0,0,0,0,0,0,0,0,0,0,0,0,0,0,0,0,0,0,0,0,0,0,0,0,0,{"$f":"SUM(CX35:CX37)","v":0},0,0,0,0]
[null,null,null,"Investering",{"$f":"SUMPRODUCT(F35:DB35,Forudsætninger!$E$26:$DA$26)","v":0},{"$f":"'Detaljerede resultater'!E129/(1+NAF)","v":0},{"$f":"'Detaljerede resultater'!F129/(1+NAF)","v":0},{"$f":"'Detaljerede resultater'!G129/(1+NAF)","v":0},{"$f":"'Detaljerede resultater'!H129/(1+NAF)","v":0},{"$f":"'Detaljerede resultater'!I129/(1+NAF)","v":0},{"$f":"'Detaljerede resultater'!J129/(1+NAF)","v":0},{"$f":"'Detaljerede resultater'!K129/(1+NAF)","v":0},{"$f":"'Detaljerede resultater'!L129/(1+NAF)","v":0},{"$f":"'Detaljerede resultater'!M129/(1+NAF)","v":0},{"$f":"'Detaljerede resultater'!N129/(1+NAF)","v":0},{"$f":"'Detaljerede resultater'!O129/(1+NAF)","v":0},{"$f":"'Detaljerede resultater'!P129/(1+NAF)","v":0},{"$f":"'Detaljerede resultater'!Q129/(1+NAF)","v":0},{"$f":"'Detaljerede resultater'!R129/(1+NAF)","v":0},{"$f":"'Detaljerede resultater'!S129/(1+NAF)","v":0},{"$f":"'Detaljerede resultater'!T129/(1+NAF)","v":0},{"$f":"'Detaljerede resultater'!U129/(1+NAF)","v":0},{"$f":"'Detaljerede resultater'!V129/(1+NAF)","v":0},{"$f":"'Detaljerede resultater'!W129/(1+NAF)","v":0},{"$f":"'Detaljerede resultater'!X129/(1+NAF)","v":0},{"$f":"'Detaljerede resultater'!Y129/(1+NAF)","v":0},{"$f":"'Detaljerede resultater'!Z129/(1+NAF)","v":0},{"$f":"'Detaljerede resultater'!AA129/(1+NAF)","v":0},{"$f":"'Detaljerede resultater'!AB129/(1+NAF)","v":0},{"$f":"'Detaljerede resultater'!AC129/(1+NAF)","v":0},{"$f":"'Detaljerede resultater'!AD129/(1+NAF)","v":0},{"$f":"'Detaljerede resultater'!AE129/(1+NAF)","v":0},{"$f":"'Detaljerede resultater'!AF129/(1+NAF)","v":0},{"$f":"'Detaljerede resultater'!AG129/(1+NAF)","v":0},{"$f":"'Detaljerede resultater'!AH129/(1+NAF)","v":0},{"$f":"'Detaljerede resultater'!AI129/(1+NAF)","v":0},{"$f":"'Detaljerede resultater'!AJ129/(1+NAF)","v":0},{"$f":"'Detaljerede resultater'!AK129/(1+NAF)","v":0},{"$f":"'Detaljerede resultater'!AL129/(1+NAF)","v":0},{"$f":"'Detaljerede resultater'!AM129/(1+NAF)","v":0},{"$f":"'Detaljerede resultater'!AN129/(1+NAF)","v":0},{"$f":"'Detaljerede resultater'!AO129/(1+NAF)","v":0},{"$f":"'Detaljerede resultater'!AP129/(1+NAF)","v":0},{"$f":"'Detaljerede resultater'!AQ129/(1+NAF)","v":0},{"$f":"'Detaljerede resultater'!AR129/(1+NAF)","v":0},{"$f":"'Detaljerede resultater'!AS129/(1+NAF)","v":0},{"$f":"'Detaljerede resultater'!AT129/(1+NAF)","v":0},{"$f":"'Detaljerede resultater'!AU129/(1+NAF)","v":0},{"$f":"'Detaljerede resultater'!AV129/(1+NAF)","v":0},{"$f":"'Detaljerede resultater'!AW129/(1+NAF)","v":0},{"$f":"'Detaljerede resultater'!AX129/(1+NAF)","v":0},{"$f":"'Detaljerede resultater'!AY129/(1+NAF)","v":0},{"$f":"'Detaljerede resultater'!AZ129/(1+NAF)","v":0},{"$f":"'Detaljerede resultater'!BA129/(1+NAF)","v":0},{"$f":"'Detaljerede resultater'!BB129/(1+NAF)","v":0},{"$f":"'Detaljerede resultater'!BC129/(1+NAF)","v":0},{"$f":"'Detaljerede resultater'!BD129/(1+NAF)","v":0},{"$f":"'Detaljerede resultater'!BE129/(1+NAF)","v":0},{"$f":"'Detaljerede resultater'!BF129/(1+NAF)","v":0},{"$f":"'Detaljerede resultater'!BG129/(1+NAF)","v":0},{"$f":"'Detaljerede resultater'!BH129/(1+NAF)","v":0},{"$f":"'Detaljerede resultater'!BI129/(1+NAF)","v":0},{"$f":"'Detaljerede resultater'!BJ129/(1+NAF)","v":0},{"$f":"'Detaljerede resultater'!BK129/(1+NAF)","v":0},{"$f":"'Detaljerede resultater'!BL129/(1+NAF)","v":0},{"$f":"'Detaljerede resultater'!BM129/(1+NAF)","v":0},{"$f":"'Detaljerede resultater'!BN129/(1+NAF)","v":0},{"$f":"'Detaljerede resultater'!BO129/(1+NAF)","v":0},{"$f":"'Detaljerede resultater'!BP129/(1+NAF)","v":0},{"$f":"'Detaljerede resultater'!BQ129/(1+NAF)","v":0},{"$f":"'Detaljerede resultater'!BR129/(1+NAF)","v":0},{"$f":"'Detaljerede resultater'!BS129/(1+NAF)","v":0},{"$f":"'Detaljerede resultater'!BT129/(1+NAF)","v":0},{"$f":"'Detaljerede resultater'!BU129/(1+NAF)","v":0},{"$f":"'Detaljerede resultater'!BV129/(1+NAF)","v":0},{"$f":"'Detaljerede resultater'!BW129/(1+NAF)","v":0},{"$f":"'Detaljerede resultater'!BX129/(1+NAF)","v":0},{"$f":"'Detaljerede resultater'!BY129/(1+NAF)","v":0},{"$f":"'Detaljerede resultater'!BZ129/(1+NAF)","v":0},{"$f":"'Detaljerede resultater'!CA129/(1+NAF)","v":0},{"$f":"'Detaljerede resultater'!CB129/(1+NAF)","v":0},{"$f":"'Detaljerede resultater'!CC129/(1+NAF)","v":0},{"$f":"'Detaljerede resultater'!CD129/(1+NAF)","v":0},{"$f":"'Detaljerede resultater'!CE129/(1+NAF)","v":0},{"$f":"'Detaljerede resultater'!CF129/(1+NAF)","v":0},{"$f":"'Detaljerede resultater'!CG129/(1+NAF)","v":0},{"$f":"'Detaljerede resultater'!CH129/(1+NAF)","v":0},{"$f":"'Detaljerede resultater'!CI129/(1+NAF)","v":0},{"$f":"'Detaljerede resultater'!CJ129/(1+NAF)","v":0},{"$f":"'Detaljerede resultater'!CK129/(1+NAF)","v":0},{"$f":"'Detaljerede resultater'!CL129/(1+NAF)","v":0},{"$f":"'Detaljerede resultater'!CM129/(1+NAF)","v":0},{"$f":"'Detaljerede resultater'!CN129/(1+NAF)","v":0},{"$f":"'Detaljerede resultater'!CO129/(1+NAF)","v":0},{"$f":"'Detaljerede resultater'!CP129/(1+NAF)","v":0},{"$f":"'Detaljerede resultater'!CQ129/(1+NAF)","v":0},{"$f":"'Detaljerede resultater'!CR129/(1+NAF)","v":0},{"$f":"'Detaljerede resultater'!CS129/(1+NAF)","v":0},{"$f":"'Detaljerede resultater'!CT129/(1+NAF)","v":0},{"$f":"'Detaljerede resultater'!CU129/(1+NAF)","v":0},{"$f":"'Detaljerede resultater'!CV129/(1+NAF)","v":0},{"$f":"'Detaljerede resultater'!CW129/(1+NAF)","v":0},{"$f":"'Detaljerede resultater'!CX129/(1+NAF)","v":0},{"$f":"'Detaljerede resultater'!CY129/(1+NAF)","v":0},{"$f":"'Detaljerede resultater'!CZ129/(1+NAF)","v":0},{"$f":"'Detaljerede resultater'!DA129/(1+NAF)","v":0}]
[null,null,null,"Reinvestering",{"$f":"SUMPRODUCT(F36:DB36,Forudsætninger!$E$26:$DA$26)","v":0},{"$f":"('Detaljerede resultater'!E130-'Detaljerede resultater'!E131)/(1+NAF)","v":0},{"$f":"('Detaljerede resultater'!F130-'Detaljerede resultater'!F131)/(1+NAF)","v":0},{"$f":"('Detaljerede resultater'!G130-'Detaljerede resultater'!G131)/(1+NAF)","v":0},{"$f":"('Detaljerede resultater'!H130-'Detaljerede resultater'!H131)/(1+NAF)","v":0},{"$f":"('Detaljerede resultater'!I130-'Detaljerede resultater'!I131)/(1+NAF)","v":0},{"$f":"('Detaljerede resultater'!J130-'Detaljerede resultater'!J131)/(1+NAF)","v":0},{"$f":"('Detaljerede resultater'!K130-'Detaljerede resultater'!K131)/(1+NAF)","v":0},{"$f":"('Detaljerede resultater'!L130-'Detaljerede resultater'!L131)/(1+NAF)","v":0},{"$f":"('Detaljerede resultater'!M130-'Detaljerede resultater'!M131)/(1+NAF)","v":0},{"$f":"('Detaljerede resultater'!N130-'Detaljerede resultater'!N131)/(1+NAF)","v":0},{"$f":"('Detaljerede resultater'!O130-'Detaljerede resultater'!O131)/(1+NAF)","v":0},{"$f":"('Detaljerede resultater'!P130-'Detaljerede resultater'!P131)/(1+NAF)","v":0},{"$f":"('Detaljerede resultater'!Q130-'Detaljerede resultater'!Q131)/(1+NAF)","v":0},{"$f":"('Detaljerede resultater'!R130-'Detaljerede resultater'!R131)/(1+NAF)","v":0},{"$f":"('Detaljerede resultater'!S130-'Detaljerede resultater'!S131)/(1+NAF)","v":0},{"$f":"('Detaljerede resultater'!T130-'Detaljerede resultater'!T131)/(1+NAF)","v":0},{"$f":"('Detaljerede resultater'!U130-'Detaljerede resultater'!U131)/(1+NAF)","v":0},{"$f":"('Detaljerede resultater'!V130-'Detaljerede resultater'!V131)/(1+NAF)","v":0},{"$f":"('Detaljerede resultater'!W130-'Detaljerede resultater'!W131)/(1+NAF)","v":0},{"$f":"('Detaljerede resultater'!X130-'Detaljerede resultater'!X131)/(1+NAF)","v":0},{"$f":"('Detaljerede resultater'!Y130-'Detaljerede resultater'!Y131)/(1+NAF)","v":0},{"$f":"('Detaljerede resultater'!Z130-'Detaljerede resultater'!Z131)/(1+NAF)","v":0},{"$f":"('Detaljerede resultater'!AA130-'Detaljerede resultater'!AA131)/(1+NAF)","v":0},{"$f":"('Detaljerede resultater'!AB130-'Detaljerede resultater'!AB131)/(1+NAF)","v":0},{"$f":"('Detaljerede resultater'!AC130-'Detaljerede resultater'!AC131)/(1+NAF)","v":0},{"$f":"('Detaljerede resultater'!AD130-'Detaljerede resultater'!AD131)/(1+NAF)","v":0},{"$f":"('Detaljerede resultater'!AE130-'Detaljerede resultater'!AE131)/(1+NAF)","v":0},{"$f":"('Detaljerede resultater'!AF130-'Detaljerede resultater'!AF131)/(1+NAF)","v":0},{"$f":"('Detaljerede resultater'!AG130-'Detaljerede resultater'!AG131)/(1+NAF)","v":0},{"$f":"('Detaljerede resultater'!AH130-'Detaljerede resultater'!AH131)/(1+NAF)","v":0},{"$f":"('Detaljerede resultater'!AI130-'Detaljerede resultater'!AI131)/(1+NAF)","v":0},{"$f":"('Detaljerede resultater'!AJ130-'Detaljerede resultater'!AJ131)/(1+NAF)","v":0},{"$f":"('Detaljerede resultater'!AK130-'Detaljerede resultater'!AK131)/(1+NAF)","v":0},{"$f":"('Detaljerede resultater'!AL130-'Detaljerede resultater'!AL131)/(1+NAF)","v":0},{"$f":"('Detaljerede resultater'!AM130-'Detaljerede resultater'!AM131)/(1+NAF)","v":0},{"$f":"('Detaljerede resultater'!AN130-'Detaljerede resultater'!AN131)/(1+NAF)","v":0},{"$f":"('Detaljerede resultater'!AO130-'Detaljerede resultater'!AO131)/(1+NAF)","v":0},{"$f":"('Detaljerede resultater'!AP130-'Detaljerede resultater'!AP131)/(1+NAF)","v":0},{"$f":"('Detaljerede resultater'!AQ130-'Detaljerede resultater'!AQ131)/(1+NAF)","v":0},{"$f":"('Detaljerede resultater'!AR130-'Detaljerede resultater'!AR131)/(1+NAF)","v":0},{"$f":"('Detaljerede resultater'!AS130-'Detaljerede resultater'!AS131)/(1+NAF)","v":0},{"$f":"('Detaljerede resultater'!AT130-'Detaljerede resultater'!AT131)/(1+NAF)","v":0},{"$f":"('Detaljerede resultater'!AU130-'Detaljerede resultater'!AU131)/(1+NAF)","v":0},{"$f":"('Detaljerede resultater'!AV130-'Detaljerede resultater'!AV131)/(1+NAF)","v":0},{"$f":"('Detaljerede resultater'!AW130-'Detaljerede resultater'!AW131)/(1+NAF)","v":0},{"$f":"('Detaljerede resultater'!AX130-'Detaljerede resultater'!AX131)/(1+NAF)","v":0},{"$f":"('Detaljerede resultater'!AY130-'Detaljerede resultater'!AY131)/(1+NAF)","v":0},{"$f":"('Detaljerede resultater'!AZ130-'Detaljerede resultater'!AZ131)/(1+NAF)","v":0},{"$f":"('Detaljerede resultater'!BA130-'Detaljerede resultater'!BA131)/(1+NAF)","v":0},{"$f":"('Detaljerede resultater'!BB130-'Detaljerede resultater'!BB131)/(1+NAF)","v":0},{"$f":"('Detaljerede resultater'!BC130-'Detaljerede resultater'!BC131)/(1+NAF)","v":0},{"$f":"('Detaljerede resultater'!BD130-'Detaljerede resultater'!BD131)/(1+NAF)","v":0},{"$f":"('Detaljerede resultater'!BE130-'Detaljerede resultater'!BE131)/(1+NAF)","v":0},{"$f":"('Detaljerede resultater'!BF130-'Detaljerede resultater'!BF131)/(1+NAF)","v":0},{"$f":"('Detaljerede resultater'!BG130-'Detaljerede resultater'!BG131)/(1+NAF)","v":0},{"$f":"('Detaljerede resultater'!BH130-'Detaljerede resultater'!BH131)/(1+NAF)","v":0},{"$f":"('Detaljerede resultater'!BI130-'Detaljerede resultater'!BI131)/(1+NAF)","v":0},{"$f":"('Detaljerede resultater'!BJ130-'Detaljerede resultater'!BJ131)/(1+NAF)","v":0},{"$f":"('Detaljerede resultater'!BK130-'Detaljerede resultater'!BK131)/(1+NAF)","v":0},{"$f":"('Detaljerede resultater'!BL130-'Detaljerede resultater'!BL131)/(1+NAF)","v":0},{"$f":"('Detaljerede resultater'!BM130-'Detaljerede resultater'!BM131)/(1+NAF)","v":0},{"$f":"('Detaljerede resultater'!BN130-'Detaljerede resultater'!BN131)/(1+NAF)","v":0},{"$f":"('Detaljerede resultater'!BO130-'Detaljerede resultater'!BO131)/(1+NAF)","v":0},{"$f":"('Detaljerede resultater'!BP130-'Detaljerede resultater'!BP131)/(1+NAF)","v":0},{"$f":"('Detaljerede resultater'!BQ130-'Detaljerede resultater'!BQ131)/(1+NAF)","v":0},{"$f":"('Detaljerede resultater'!BR130-'Detaljerede resultater'!BR131)/(1+NAF)","v":0},{"$f":"('Detaljerede resultater'!BS130-'Detaljerede resultater'!BS131)/(1+NAF)","v":0},{"$f":"('Detaljerede resultater'!BT130-'Detaljerede resultater'!BT131)/(1+NAF)","v":0},{"$f":"('Detaljerede resultater'!BU130-'Detaljerede resultater'!BU131)/(1+NAF)","v":0},{"$f":"('Detaljerede resultater'!BV130-'Detaljerede resultater'!BV131)/(1+NAF)","v":0},{"$f":"('Detaljerede resultater'!BW130-'Detaljerede resultater'!BW131)/(1+NAF)","v":0},{"$f":"('Detaljerede resultater'!BX130-'Detaljerede resultater'!BX131)/(1+NAF)","v":0},{"$f":"('Detaljerede resultater'!BY130-'Detaljerede resultater'!BY131)/(1+NAF)","v":0},{"$f":"('Detaljerede resultater'!BZ130-'Detaljerede resultater'!BZ131)/(1+NAF)","v":0},{"$f":"('Detaljerede resultater'!CA130-'Detaljerede resultater'!CA131)/(1+NAF)","v":0},{"$f":"('Detaljerede resultater'!CB130-'Detaljerede resultater'!CB131)/(1+NAF)","v":0},{"$f":"('Detaljerede resultater'!CC130-'Detaljerede resultater'!CC131)/(1+NAF)","v":0},{"$f":"('Detaljerede resultater'!CD130-'Detaljerede resultater'!CD131)/(1+NAF)","v":0},{"$f":"('Detaljerede resultater'!CE130-'Detaljerede resultater'!CE131)/(1+NAF)","v":0},{"$f":"('Detaljerede resultater'!CF130-'Detaljerede resultater'!CF131)/(1+NAF)","v":0},{"$f":"('Detaljerede resultater'!CG130-'Detaljerede resultater'!CG131)/(1+NAF)","v":0},{"$f":"('Detaljerede resultater'!CH130-'Detaljerede resultater'!CH131)/(1+NAF)","v":0},{"$f":"('Detaljerede resultater'!CI130-'Detaljerede resultater'!CI131)/(1+NAF)","v":0},{"$f":"('Detaljerede resultater'!CJ130-'Detaljerede resultater'!CJ131)/(1+NAF)","v":0},{"$f":"('Detaljerede resultater'!CK130-'Detaljerede resultater'!CK131)/(1+NAF)","v":0},{"$f":"('Detaljerede resultater'!CL130-'Detaljerede resultater'!CL131)/(1+NAF)","v":0},{"$f":"('Detaljerede resultater'!CM130-'Detaljerede resultater'!CM131)/(1+NAF)","v":0},{"$f":"('Detaljerede resultater'!CN130-'Detaljerede resultater'!CN131)/(1+NAF)","v":0},{"$f":"('Detaljerede resultater'!CO130-'Detaljerede resultater'!CO131)/(1+NAF)","v":0},{"$f":"('Detaljerede resultater'!CP130-'Detaljerede resultater'!CP131)/(1+NAF)","v":0},{"$f":"('Detaljerede resultater'!CQ130-'Detaljerede resultater'!CQ131)/(1+NAF)","v":0},{"$f":"('Detaljerede resultater'!CR130-'Detaljerede resultater'!CR131)/(1+NAF)","v":0},{"$f":"('Detaljerede resultater'!CS130-'Detaljerede resultater'!CS131)/(1+NAF)","v":0},{"$f":"('Detaljerede resultater'!CT130-'Detaljerede resultater'!CT131)/(1+NAF)","v":0},{"$f":"('Detaljerede resultater'!CU130-'Detaljerede resultater'!CU131)/(1+NAF)","v":0},{"$f":"('Detaljerede resultater'!CV130-'Detaljerede resultater'!CV131)/(1+NAF)","v":0},{"$f":"('Detaljerede resultater'!CW130-'Detaljerede resultater'!CW131)/(1+NAF)","v":0},{"$f":"('Detaljerede resultater'!CX130-'Detaljerede resultater'!CX131)/(1+NAF)","v":0},{"$f":"('Detaljerede resultater'!CY130-'Detaljerede resultater'!CY131)/(1+NAF)","v":0},{"$f":"('Detaljerede resultater'!CZ130-'Detaljerede resultater'!CZ131)/(1+NAF)","v":0},{"$f":"('Detaljerede resultater'!DA130-'Detaljerede resultater'!DA131)/(1+NAF)","v":0}]
[null,null,null,"Drift og vedligehold",{"$f":"SUMPRODUCT(F37:DB37,Forudsætninger!$E$26:$DA$26)","v":0},{"$f":"'Detaljerede resultater'!E132/(1+NAF)","v":0},{"$f":"'Detaljerede resultater'!F132/(1+NAF)","v":0},{"$f":"'Detaljerede resultater'!G132/(1+NAF)","v":0},{"$f":"'Detaljerede resultater'!H132/(1+NAF)","v":0},{"$f":"'Detaljerede resultater'!I132/(1+NAF)","v":0},{"$f":"'Detaljerede resultater'!J132/(1+NAF)","v":0},{"$f":"'Detaljerede resultater'!K132/(1+NAF)","v":0},{"$f":"'Detaljerede resultater'!L132/(1+NAF)","v":0},{"$f":"'Detaljerede resultater'!M132/(1+NAF)","v":0},{"$f":"'Detaljerede resultater'!N132/(1+NAF)","v":0},{"$f":"'Detaljerede resultater'!O132/(1+NAF)","v":0},{"$f":"'Detaljerede resultater'!P132/(1+NAF)","v":0},{"$f":"'Detaljerede resultater'!Q132/(1+NAF)","v":0},{"$f":"'Detaljerede resultater'!R132/(1+NAF)","v":0},{"$f":"'Detaljerede resultater'!S132/(1+NAF)","v":0},{"$f":"'Detaljerede resultater'!T132/(1+NAF)","v":0},{"$f":"'Detaljerede resultater'!U132/(1+NAF)","v":0},{"$f":"'Detaljerede resultater'!V132/(1+NAF)","v":0},{"$f":"'Detaljerede resultater'!W132/(1+NAF)","v":0},{"$f":"'Detaljerede resultater'!X132/(1+NAF)","v":0},{"$f":"'Detaljerede resultater'!Y132/(1+NAF)","v":0},{"$f":"'Detaljerede resultater'!Z132/(1+NAF)","v":0},{"$f":"'Detaljerede resultater'!AA132/(1+NAF)","v":0},{"$f":"'Detaljerede resultater'!AB132/(1+NAF)","v":0},{"$f":"'Detaljerede resultater'!AC132/(1+NAF)","v":0},{"$f":"'Detaljerede resultater'!AD132/(1+NAF)","v":0},{"$f":"'Detaljerede resultater'!AE132/(1+NAF)","v":0},{"$f":"'Detaljerede resultater'!AF132/(1+NAF)","v":0},{"$f":"'Detaljerede resultater'!AG132/(1+NAF)","v":0},{"$f":"'Detaljerede resultater'!AH132/(1+NAF)","v":0},{"$f":"'Detaljerede resultater'!AI132/(1+NAF)","v":0},{"$f":"'Detaljerede resultater'!AJ132/(1+NAF)","v":0},{"$f":"'Detaljerede resultater'!AK132/(1+NAF)","v":0},{"$f":"'Detaljerede resultater'!AL132/(1+NAF)","v":0},{"$f":"'Detaljerede resultater'!AM132/(1+NAF)","v":0},{"$f":"'Detaljerede resultater'!AN132/(1+NAF)","v":0},{"$f":"'Detaljerede resultater'!AO132/(1+NAF)","v":0},{"$f":"'Detaljerede resultater'!AP132/(1+NAF)","v":0},{"$f":"'Detaljerede resultater'!AQ132/(1+NAF)","v":0},{"$f":"'Detaljerede resultater'!AR132/(1+NAF)","v":0},{"$f":"'Detaljerede resultater'!AS132/(1+NAF)","v":0},{"$f":"'Detaljerede resultater'!AT132/(1+NAF)","v":0},{"$f":"'Detaljerede resultater'!AU132/(1+NAF)","v":0},{"$f":"'Detaljerede resultater'!AV132/(1+NAF)","v":0},{"$f":"'Detaljerede resultater'!AW132/(1+NAF)","v":0},{"$f":"'Detaljerede resultater'!AX132/(1+NAF)","v":0},{"$f":"'Detaljerede resultater'!AY132/(1+NAF)","v":0},{"$f":"'Detaljerede resultater'!AZ132/(1+NAF)","v":0},{"$f":"'Detaljerede resultater'!BA132/(1+NAF)","v":0},{"$f":"'Detaljerede resultater'!BB132/(1+NAF)","v":0},{"$f":"'Detaljerede resultater'!BC132/(1+NAF)","v":0},{"$f":"'Detaljerede resultater'!BD132/(1+NAF)","v":0},{"$f":"'Detaljerede resultater'!BE132/(1+NAF)","v":0},{"$f":"'Detaljerede resultater'!BF132/(1+NAF)","v":0},{"$f":"'Detaljerede resultater'!BG132/(1+NAF)","v":0},{"$f":"'Detaljerede resultater'!BH132/(1+NAF)","v":0},{"$f":"'Detaljerede resultater'!BI132/(1+NAF)","v":0},{"$f":"'Detaljerede resultater'!BJ132/(1+NAF)","v":0},{"$f":"'Detaljerede resultater'!BK132/(1+NAF)","v":0},{"$f":"'Detaljerede resultater'!BL132/(1+NAF)","v":0},{"$f":"'Detaljerede resultater'!BM132/(1+NAF)","v":0},{"$f":"'Detaljerede resultater'!BN132/(1+NAF)","v":0},{"$f":"'Detaljerede resultater'!BO132/(1+NAF)","v":0},{"$f":"'Detaljerede resultater'!BP132/(1+NAF)","v":0},{"$f":"'Detaljerede resultater'!BQ132/(1+NAF)","v":0},{"$f":"'Detaljerede resultater'!BR132/(1+NAF)","v":0},{"$f":"'Detaljerede resultater'!BS132/(1+NAF)","v":0},{"$f":"'Detaljerede resultater'!BT132/(1+NAF)","v":0},{"$f":"'Detaljerede resultater'!BU132/(1+NAF)","v":0},{"$f":"'Detaljerede resultater'!BV132/(1+NAF)","v":0},{"$f":"'Detaljerede resultater'!BW132/(1+NAF)","v":0},{"$f":"'Detaljerede resultater'!BX132/(1+NAF)","v":0},{"$f":"'Detaljerede resultater'!BY132/(1+NAF)","v":0},{"$f":"'Detaljerede resultater'!BZ132/(1+NAF)","v":0},{"$f":"'Detaljerede resultater'!CA132/(1+NAF)","v":0},{"$f":"'Detaljerede resultater'!CB132/(1+NAF)","v":0},{"$f":"'Detaljerede resultater'!CC132/(1+NAF)","v":0},{"$f":"'Detaljerede resultater'!CD132/(1+NAF)","v":0},{"$f":"'Detaljerede resultater'!CE132/(1+NAF)","v":0},{"$f":"'Detaljerede resultater'!CF132/(1+NAF)","v":0},{"$f":"'Detaljerede resultater'!CG132/(1+NAF)","v":0},{"$f":"'Detaljerede resultater'!CH132/(1+NAF)","v":0},{"$f":"'Detaljerede resultater'!CI132/(1+NAF)","v":0},{"$f":"'Detaljerede resultater'!CJ132/(1+NAF)","v":0},{"$f":"'Detaljerede resultater'!CK132/(1+NAF)","v":0},{"$f":"'Detaljerede resultater'!CL132/(1+NAF)","v":0},{"$f":"'Detaljerede resultater'!CM132/(1+NAF)","v":0},{"$f":"'Detaljerede resultater'!CN132/(1+NAF)","v":0},{"$f":"'Detaljerede resultater'!CO132/(1+NAF)","v":0},{"$f":"'Detaljerede resultater'!CP132/(1+NAF)","v":0},{"$f":"'Detaljerede resultater'!CQ132/(1+NAF)","v":0},{"$f":"'Detaljerede resultater'!CR132/(1+NAF)","v":0},{"$f":"'Detaljerede resultater'!CS132/(1+NAF)","v":0},{"$f":"'Detaljerede resultater'!CT132/(1+NAF)","v":0},{"$f":"'Detaljerede resultater'!CU132/(1+NAF)","v":0},{"$f":"'Detaljerede resultater'!CV132/(1+NAF)","v":0},{"$f":"'Detaljerede resultater'!CW132/(1+NAF)","v":0},{"$f":"'Detaljerede resultater'!CX132/(1+NAF)","v":0},{"$f":"'Detaljerede resultater'!CY132/(1+NAF)","v":0},{"$f":"'Detaljerede resultater'!CZ132/(1+NAF)","v":0},{"$f":"'Detaljerede resultater'!DA132/(1+NAF)","v":0}]
[null,null,null,"Samfundsøkonomisk resultat i mio. kr.",{"$f":"'Omkostninger og tiltag'!G230","v":" "}]
[null,null,null,null,"Nettonutidsværdi",{"$f":"StartAar","v":2017},{"$f":"F39+1","v":2018},2019,2020,2021,2022,2023,2024,2025,2026,2027,2028,2029,2030,2031,2032,2033,2034,2035,2036,2037,2038,2039,2040,2041,2042,2043,2044,2045,2046,2047,2048,2049,{"$f":"AL39+1","v":2050},2051,2052,2053,2054,2055,2056,2057,2058,2059,2060,2061,2062,2063,2064,2065,2066,2067,2068,2069,2070,2071,2072,2073,2074,2075,2076,2077,2078,2079,2080,2081,{"$f":"BR39+1","v":2082},2083,2084,2085,2086,2087,2088,2089,2090,2091,2092,2093,2094,2095,2096,2097,2098,2099,2100,2101,2102,2103,2104,2105,2106,2107,2108,2109,2110,2111,2112,2113,2114,2115,2116,2117]
[null,null,null,"Omkostninger"]
[null,null,null,"Tiltagsomkostninger",{"$f":"SUMPRODUCT(F41:DB41,Forudsætninger!$E$26:$DA$26)","v":0},{"$f":"SUM(F42:F44)","v":0},0,0,0,0,0,0,0,0,0,0,0,0,0,0,0,0,0,0,0,0,0,0,0,0,0,0,0,0,0,0,0,{"$f":"SUM(AL42:AL44)","v":0},0,0,0,0,0,0,0,0,0,0,0,0,0,0,0,0,0,0,0,0,0,0,0,0,0,0,0,0,0,0,0,{"$f":"SUM(BR42:BR44)","v":0},0,0,0,0,0,0,0,0,0,0,0,0,0,0,0,0,0,0,0,0,0,0,0,0,0,0,0,0,0,0,0,{"$f":"SUM(CX42:CX44)","v":0},0,0,0,0]
[null,null,null,"Investering",{"$f":"SUMPRODUCT(F42:DB42,Forudsætninger!$E$26:$DA$26)","v":0},{"$f":"'Detaljerede resultater'!E137/(1+NAF)","v":0},{"$f":"'Detaljerede resultater'!F137/(1+NAF)","v":0},{"$f":"'Detaljerede resultater'!G137/(1+NAF)","v":0},{"$f":"'Detaljerede resultater'!H137/(1+NAF)","v":0},{"$f":"'Detaljerede resultater'!I137/(1+NAF)","v":0},{"$f":"'Detaljerede resultater'!J137/(1+NAF)","v":0},{"$f":"'Detaljerede resultater'!K137/(1+NAF)","v":0},{"$f":"'Detaljerede resultater'!L137/(1+NAF)","v":0},{"$f":"'Detaljerede resultater'!M137/(1+NAF)","v":0},{"$f":"'Detaljerede resultater'!N137/(1+NAF)","v":0},{"$f":"'Detaljerede resultater'!O137/(1+NAF)","v":0},{"$f":"'Detaljerede resultater'!P137/(1+NAF)","v":0},{"$f":"'Detaljerede resultater'!Q137/(1+NAF)","v":0},{"$f":"'Detaljerede resultater'!R137/(1+NAF)","v":0},{"$f":"'Detaljerede resultater'!S137/(1+NAF)","v":0},{"$f":"'Detaljerede resultater'!T137/(1+NAF)","v":0},{"$f":"'Detaljerede resultater'!U137/(1+NAF)","v":0},{"$f":"'Detaljerede resultater'!V137/(1+NAF)","v":0},{"$f":"'Detaljerede resultater'!W137/(1+NAF)","v":0},{"$f":"'Detaljerede resultater'!X137/(1+NAF)","v":0},{"$f":"'Detaljerede resultater'!Y137/(1+NAF)","v":0},{"$f":"'Detaljerede resultater'!Z137/(1+NAF)","v":0},{"$f":"'Detaljerede resultater'!AA137/(1+NAF)","v":0},{"$f":"'Detaljerede resultater'!AB137/(1+NAF)","v":0},{"$f":"'Detaljerede resultater'!AC137/(1+NAF)","v":0},{"$f":"'Detaljerede resultater'!AD137/(1+NAF)","v":0},{"$f":"'Detaljerede resultater'!AE137/(1+NAF)","v":0},{"$f":"'Detaljerede resultater'!AF137/(1+NAF)","v":0},{"$f":"'Detaljerede resultater'!AG137/(1+NAF)","v":0},{"$f":"'Detaljerede resultater'!AH137/(1+NAF)","v":0},{"$f":"'Detaljerede resultater'!AI137/(1+NAF)","v":0},{"$f":"'Detaljerede resultater'!AJ137/(1+NAF)","v":0},{"$f":"'Detaljerede resultater'!AK137/(1+NAF)","v":0},{"$f":"'Detaljerede resultater'!AL137/(1+NAF)","v":0},{"$f":"'Detaljerede resultater'!AM137/(1+NAF)","v":0},{"$f":"'Detaljerede resultater'!AN137/(1+NAF)","v":0},{"$f":"'Detaljerede resultater'!AO137/(1+NAF)","v":0},{"$f":"'Detaljerede resultater'!AP137/(1+NAF)","v":0},{"$f":"'Detaljerede resultater'!AQ137/(1+NAF)","v":0},{"$f":"'Detaljerede resultater'!AR137/(1+NAF)","v":0},{"$f":"'Detaljerede resultater'!AS137/(1+NAF)","v":0},{"$f":"'Detaljerede resultater'!AT137/(1+NAF)","v":0},{"$f":"'Detaljerede resultater'!AU137/(1+NAF)","v":0},{"$f":"'Detaljerede resultater'!AV137/(1+NAF)","v":0},{"$f":"'Detaljerede resultater'!AW137/(1+NAF)","v":0},{"$f":"'Detaljerede resultater'!AX137/(1+NAF)","v":0},{"$f":"'Detaljerede resultater'!AY137/(1+NAF)","v":0},{"$f":"'Detaljerede resultater'!AZ137/(1+NAF)","v":0},{"$f":"'Detaljerede resultater'!BA137/(1+NAF)","v":0},{"$f":"'Detaljerede resultater'!BB137/(1+NAF)","v":0},{"$f":"'Detaljerede resultater'!BC137/(1+NAF)","v":0},{"$f":"'Detaljerede resultater'!BD137/(1+NAF)","v":0},{"$f":"'Detaljerede resultater'!BE137/(1+NAF)","v":0},{"$f":"'Detaljerede resultater'!BF137/(1+NAF)","v":0},{"$f":"'Detaljerede resultater'!BG137/(1+NAF)","v":0},{"$f":"'Detaljerede resultater'!BH137/(1+NAF)","v":0},{"$f":"'Detaljerede resultater'!BI137/(1+NAF)","v":0},{"$f":"'Detaljerede resultater'!BJ137/(1+NAF)","v":0},{"$f":"'Detaljerede resultater'!BK137/(1+NAF)","v":0},{"$f":"'Detaljerede resultater'!BL137/(1+NAF)","v":0},{"$f":"'Detaljerede resultater'!BM137/(1+NAF)","v":0},{"$f":"'Detaljerede resultater'!BN137/(1+NAF)","v":0},{"$f":"'Detaljerede resultater'!BO137/(1+NAF)","v":0},{"$f":"'Detaljerede resultater'!BP137/(1+NAF)","v":0},{"$f":"'Detaljerede resultater'!BQ137/(1+NAF)","v":0},{"$f":"'Detaljerede resultater'!BR137/(1+NAF)","v":0},{"$f":"'Detaljerede resultater'!BS137/(1+NAF)","v":0},{"$f":"'Detaljerede resultater'!BT137/(1+NAF)","v":0},{"$f":"'Detaljerede resultater'!BU137/(1+NAF)","v":0},{"$f":"'Detaljerede resultater'!BV137/(1+NAF)","v":0},{"$f":"'Detaljerede resultater'!BW137/(1+NAF)","v":0},{"$f":"'Detaljerede resultater'!BX137/(1+NAF)","v":0},{"$f":"'Detaljerede resultater'!BY137/(1+NAF)","v":0},{"$f":"'Detaljerede resultater'!BZ137/(1+NAF)","v":0},{"$f":"'Detaljerede resultater'!CA137/(1+NAF)","v":0},{"$f":"'Detaljerede resultater'!CB137/(1+NAF)","v":0},{"$f":"'Detaljerede resultater'!CC137/(1+NAF)","v":0},{"$f":"'Detaljerede resultater'!CD137/(1+NAF)","v":0},{"$f":"'Detaljerede resultater'!CE137/(1+NAF)","v":0},{"$f":"'Detaljerede resultater'!CF137/(1+NAF)","v":0},{"$f":"'Detaljerede resultater'!CG137/(1+NAF)","v":0},{"$f":"'Detaljerede resultater'!CH137/(1+NAF)","v":0},{"$f":"'Detaljerede resultater'!CI137/(1+NAF)","v":0},{"$f":"'Detaljerede resultater'!CJ137/(1+NAF)","v":0},{"$f":"'Detaljerede resultater'!CK137/(1+NAF)","v":0},{"$f":"'Detaljerede resultater'!CL137/(1+NAF)","v":0},{"$f":"'Detaljerede resultater'!CM137/(1+NAF)","v":0},{"$f":"'Detaljerede resultater'!CN137/(1+NAF)","v":0},{"$f":"'Detaljerede resultater'!CO137/(1+NAF)","v":0},{"$f":"'Detaljerede resultater'!CP137/(1+NAF)","v":0},{"$f":"'Detaljerede resultater'!CQ137/(1+NAF)","v":0},{"$f":"'Detaljerede resultater'!CR137/(1+NAF)","v":0},{"$f":"'Detaljerede resultater'!CS137/(1+NAF)","v":0},{"$f":"'Detaljerede resultater'!CT137/(1+NAF)","v":0},{"$f":"'Detaljerede resultater'!CU137/(1+NAF)","v":0},{"$f":"'Detaljerede resultater'!CV137/(1+NAF)","v":0},{"$f":"'Detaljerede resultater'!CW137/(1+NAF)","v":0},{"$f":"'Detaljerede resultater'!CX137/(1+NAF)","v":0},{"$f":"'Detaljerede resultater'!CY137/(1+NAF)","v":0},{"$f":"'Detaljerede resultater'!CZ137/(1+NAF)","v":0},{"$f":"'Detaljerede resultater'!DA137/(1+NAF)","v":0}]
[null,null,null,"Reinvestering",{"$f":"SUMPRODUCT(F43:DB43,Forudsætninger!$E$26:$DA$26)","v":0},{"$f":"('Detaljerede resultater'!E138-'Detaljerede resultater'!E139)/(1+NAF)","v":0},{"$f":"('Detaljerede resultater'!F138-'Detaljerede resultater'!F139)/(1+NAF)","v":0},{"$f":"('Detaljerede resultater'!G138-'Detaljerede resultater'!G139)/(1+NAF)","v":0},{"$f":"('Detaljerede resultater'!H138-'Detaljerede resultater'!H139)/(1+NAF)","v":0},{"$f":"('Detaljerede resultater'!I138-'Detaljerede resultater'!I139)/(1+NAF)","v":0},{"$f":"('Detaljerede resultater'!J138-'Detaljerede resultater'!J139)/(1+NAF)","v":0},{"$f":"('Detaljerede resultater'!K138-'Detaljerede resultater'!K139)/(1+NAF)","v":0},{"$f":"('Detaljerede resultater'!L138-'Detaljerede resultater'!L139)/(1+NAF)","v":0},{"$f":"('Detaljerede resultater'!M138-'Detaljerede resultater'!M139)/(1+NAF)","v":0},{"$f":"('Detaljerede resultater'!N138-'Detaljerede resultater'!N139)/(1+NAF)","v":0},{"$f":"('Detaljerede resultater'!O138-'Detaljerede resultater'!O139)/(1+NAF)","v":0},{"$f":"('Detaljerede resultater'!P138-'Detaljerede resultater'!P139)/(1+NAF)","v":0},{"$f":"('Detaljerede resultater'!Q138-'Detaljerede resultater'!Q139)/(1+NAF)","v":0},{"$f":"('Detaljerede resultater'!R138-'Detaljerede resultater'!R139)/(1+NAF)","v":0},{"$f":"('Detaljerede resultater'!S138-'Detaljerede resultater'!S139)/(1+NAF)","v":0},{"$f":"('Detaljerede resultater'!T138-'Detaljerede resultater'!T139)/(1+NAF)","v":0},{"$f":"('Detaljerede resultater'!U138-'Detaljerede resultater'!U139)/(1+NAF)","v":0},{"$f":"('Detaljerede resultater'!V138-'Detaljerede resultater'!V139)/(1+NAF)","v":0},{"$f":"('Detaljerede resultater'!W138-'Detaljerede resultater'!W139)/(1+NAF)","v":0},{"$f":"('Detaljerede resultater'!X138-'Detaljerede resultater'!X139)/(1+NAF)","v":0},{"$f":"('Detaljerede resultater'!Y138-'Detaljerede resultater'!Y139)/(1+NAF)","v":0},{"$f":"('Detaljerede resultater'!Z138-'Detaljerede resultater'!Z139)/(1+NAF)","v":0},{"$f":"('Detaljerede resultater'!AA138-'Detaljerede resultater'!AA139)/(1+NAF)","v":0},{"$f":"('Detaljerede resultater'!AB138-'Detaljerede resultater'!AB139)/(1+NAF)","v":0},{"$f":"('Detaljerede resultater'!AC138-'Detaljerede resultater'!AC139)/(1+NAF)","v":0},{"$f":"('Detaljerede resultater'!AD138-'Detaljerede resultater'!AD139)/(1+NAF)","v":0},{"$f":"('Detaljerede resultater'!AE138-'Detaljerede resultater'!AE139)/(1+NAF)","v":0},{"$f":"('Detaljerede resultater'!AF138-'Detaljerede resultater'!AF139)/(1+NAF)","v":0},{"$f":"('Detaljerede resultater'!AG138-'Detaljerede resultater'!AG139)/(1+NAF)","v":0},{"$f":"('Detaljerede resultater'!AH138-'Detaljerede resultater'!AH139)/(1+NAF)","v":0},{"$f":"('Detaljerede resultater'!AI138-'Detaljerede resultater'!AI139)/(1+NAF)","v":0},{"$f":"('Detaljerede resultater'!AJ138-'Detaljerede resultater'!AJ139)/(1+NAF)","v":0},{"$f":"('Detaljerede resultater'!AK138-'Detaljerede resultater'!AK139)/(1+NAF)","v":0},{"$f":"('Detaljerede resultater'!AL138-'Detaljerede resultater'!AL139)/(1+NAF)","v":0},{"$f":"('Detaljerede resultater'!AM138-'Detaljerede resultater'!AM139)/(1+NAF)","v":0},{"$f":"('Detaljerede resultater'!AN138-'Detaljerede resultater'!AN139)/(1+NAF)","v":0},{"$f":"('Detaljerede resultater'!AO138-'Detaljerede resultater'!AO139)/(1+NAF)","v":0},{"$f":"('Detaljerede resultater'!AP138-'Detaljerede resultater'!AP139)/(1+NAF)","v":0},{"$f":"('Detaljerede resultater'!AQ138-'Detaljerede resultater'!AQ139)/(1+NAF)","v":0},{"$f":"('Detaljerede resultater'!AR138-'Detaljerede resultater'!AR139)/(1+NAF)","v":0},{"$f":"('Detaljerede resultater'!AS138-'Detaljerede resultater'!AS139)/(1+NAF)","v":0},{"$f":"('Detaljerede resultater'!AT138-'Detaljerede resultater'!AT139)/(1+NAF)","v":0},{"$f":"('Detaljerede resultater'!AU138-'Detaljerede resultater'!AU139)/(1+NAF)","v":0},{"$f":"('Detaljerede resultater'!AV138-'Detaljerede resultater'!AV139)/(1+NAF)","v":0},{"$f":"('Detaljerede resultater'!AW138-'Detaljerede resultater'!AW139)/(1+NAF)","v":0},{"$f":"('Detaljerede resultater'!AX138-'Detaljerede resultater'!AX139)/(1+NAF)","v":0},{"$f":"('Detaljerede resultater'!AY138-'Detaljerede resultater'!AY139)/(1+NAF)","v":0},{"$f":"('Detaljerede resultater'!AZ138-'Detaljerede resultater'!AZ139)/(1+NAF)","v":0},{"$f":"('Detaljerede resultater'!BA138-'Detaljerede resultater'!BA139)/(1+NAF)","v":0},{"$f":"('Detaljerede resultater'!BB138-'Detaljerede resultater'!BB139)/(1+NAF)","v":0},{"$f":"('Detaljerede resultater'!BC138-'Detaljerede resultater'!BC139)/(1+NAF)","v":0},{"$f":"('Detaljerede resultater'!BD138-'Detaljerede resultater'!BD139)/(1+NAF)","v":0},{"$f":"('Detaljerede resultater'!BE138-'Detaljerede resultater'!BE139)/(1+NAF)","v":0},{"$f":"('Detaljerede resultater'!BF138-'Detaljerede resultater'!BF139)/(1+NAF)","v":0},{"$f":"('Detaljerede resultater'!BG138-'Detaljerede resultater'!BG139)/(1+NAF)","v":0},{"$f":"('Detaljerede resultater'!BH138-'Detaljerede resultater'!BH139)/(1+NAF)","v":0},{"$f":"('Detaljerede resultater'!BI138-'Detaljerede resultater'!BI139)/(1+NAF)","v":0},{"$f":"('Detaljerede resultater'!BJ138-'Detaljerede resultater'!BJ139)/(1+NAF)","v":0},{"$f":"('Detaljerede resultater'!BK138-'Detaljerede resultater'!BK139)/(1+NAF)","v":0},{"$f":"('Detaljerede resultater'!BL138-'Detaljerede resultater'!BL139)/(1+NAF)","v":0},{"$f":"('Detaljerede resultater'!BM138-'Detaljerede resultater'!BM139)/(1+NAF)","v":0},{"$f":"('Detaljerede resultater'!BN138-'Detaljerede resultater'!BN139)/(1+NAF)","v":0},{"$f":"('Detaljerede resultater'!BO138-'Detaljerede resultater'!BO139)/(1+NAF)","v":0},{"$f":"('Detaljerede resultater'!BP138-'Detaljerede resultater'!BP139)/(1+NAF)","v":0},{"$f":"('Detaljerede resultater'!BQ138-'Detaljerede resultater'!BQ139)/(1+NAF)","v":0},{"$f":"('Detaljerede resultater'!BR138-'Detaljerede resultater'!BR139)/(1+NAF)","v":0},{"$f":"('Detaljerede resultater'!BS138-'Detaljerede resultater'!BS139)/(1+NAF)","v":0},{"$f":"('Detaljerede resultater'!BT138-'Detaljerede resultater'!BT139)/(1+NAF)","v":0},{"$f":"('Detaljerede resultater'!BU138-'Detaljerede resultater'!BU139)/(1+NAF)","v":0},{"$f":"('Detaljerede resultater'!BV138-'Detaljerede resultater'!BV139)/(1+NAF)","v":0},{"$f":"('Detaljerede resultater'!BW138-'Detaljerede resultater'!BW139)/(1+NAF)","v":0},{"$f":"('Detaljerede resultater'!BX138-'Detaljerede resultater'!BX139)/(1+NAF)","v":0},{"$f":"('Detaljerede resultater'!BY138-'Detaljerede resultater'!BY139)/(1+NAF)","v":0},{"$f":"('Detaljerede resultater'!BZ138-'Detaljerede resultater'!BZ139)/(1+NAF)","v":0},{"$f":"('Detaljerede resultater'!CA138-'Detaljerede resultater'!CA139)/(1+NAF)","v":0},{"$f":"('Detaljerede resultater'!CB138-'Detaljerede resultater'!CB139)/(1+NAF)","v":0},{"$f":"('Detaljerede resultater'!CC138-'Detaljerede resultater'!CC139)/(1+NAF)","v":0},{"$f":"('Detaljerede resultater'!CD138-'Detaljerede resultater'!CD139)/(1+NAF)","v":0},{"$f":"('Detaljerede resultater'!CE138-'Detaljerede resultater'!CE139)/(1+NAF)","v":0},{"$f":"('Detaljerede resultater'!CF138-'Detaljerede resultater'!CF139)/(1+NAF)","v":0},{"$f":"('Detaljerede resultater'!CG138-'Detaljerede resultater'!CG139)/(1+NAF)","v":0},{"$f":"('Detaljerede resultater'!CH138-'Detaljerede resultater'!CH139)/(1+NAF)","v":0},{"$f":"('Detaljerede resultater'!CI138-'Detaljerede resultater'!CI139)/(1+NAF)","v":0},{"$f":"('Detaljerede resultater'!CJ138-'Detaljerede resultater'!CJ139)/(1+NAF)","v":0},{"$f":"('Detaljerede resultater'!CK138-'Detaljerede resultater'!CK139)/(1+NAF)","v":0},{"$f":"('Detaljerede resultater'!CL138-'Detaljerede resultater'!CL139)/(1+NAF)","v":0},{"$f":"('Detaljerede resultater'!CM138-'Detaljerede resultater'!CM139)/(1+NAF)","v":0},{"$f":"('Detaljerede resultater'!CN138-'Detaljerede resultater'!CN139)/(1+NAF)","v":0},{"$f":"('Detaljerede resultater'!CO138-'Detaljerede resultater'!CO139)/(1+NAF)","v":0},{"$f":"('Detaljerede resultater'!CP138-'Detaljerede resultater'!CP139)/(1+NAF)","v":0},{"$f":"('Detaljerede resultater'!CQ138-'Detaljerede resultater'!CQ139)/(1+NAF)","v":0},{"$f":"('Detaljerede resultater'!CR138-'Detaljerede resultater'!CR139)/(1+NAF)","v":0},{"$f":"('Detaljerede resultater'!CS138-'Detaljerede resultater'!CS139)/(1+NAF)","v":0},{"$f":"('Detaljerede resultater'!CT138-'Detaljerede resultater'!CT139)/(1+NAF)","v":0},{"$f":"('Detaljerede resultater'!CU138-'Detaljerede resultater'!CU139)/(1+NAF)","v":0},{"$f":"('Detaljerede resultater'!CV138-'Detaljerede resultater'!CV139)/(1+NAF)","v":0},{"$f":"('Detaljerede resultater'!CW138-'Detaljerede resultater'!CW139)/(1+NAF)","v":0},{"$f":"('Detaljerede resultater'!CX138-'Detaljerede resultater'!CX139)/(1+NAF)","v":0},{"$f":"('Detaljerede resultater'!CY138-'Detaljerede resultater'!CY139)/(1+NAF)","v":0},{"$f":"('Detaljerede resultater'!CZ138-'Detaljerede resultater'!CZ139)/(1+NAF)","v":0},{"$f":"('Detaljerede resultater'!DA138-'Detaljerede resultater'!DA139)/(1+NAF)","v":0}]
[null,null,null,"Drift og vedligehold",{"$f":"SUMPRODUCT(F44:DB44,Forudsætninger!$E$26:$DA$26)","v":0},{"$f":"'Detaljerede resultater'!E140/(1+NAF)","v":0},{"$f":"'Detaljerede resultater'!F140/(1+NAF)","v":0},{"$f":"'Detaljerede resultater'!G140/(1+NAF)","v":0},{"$f":"'Detaljerede resultater'!H140/(1+NAF)","v":0},{"$f":"'Detaljerede resultater'!I140/(1+NAF)","v":0},{"$f":"'Detaljerede resultater'!J140/(1+NAF)","v":0},{"$f":"'Detaljerede resultater'!K140/(1+NAF)","v":0},{"$f":"'Detaljerede resultater'!L140/(1+NAF)","v":0},{"$f":"'Detaljerede resultater'!M140/(1+NAF)","v":0},{"$f":"'Detaljerede resultater'!N140/(1+NAF)","v":0},{"$f":"'Detaljerede resultater'!O140/(1+NAF)","v":0},{"$f":"'Detaljerede resultater'!P140/(1+NAF)","v":0},{"$f":"'Detaljerede resultater'!Q140/(1+NAF)","v":0},{"$f":"'Detaljerede resultater'!R140/(1+NAF)","v":0},{"$f":"'Detaljerede resultater'!S140/(1+NAF)","v":0},{"$f":"'Detaljerede resultater'!T140/(1+NAF)","v":0},{"$f":"'Detaljerede resultater'!U140/(1+NAF)","v":0},{"$f":"'Detaljerede resultater'!V140/(1+NAF)","v":0},{"$f":"'Detaljerede resultater'!W140/(1+NAF)","v":0},{"$f":"'Detaljerede resultater'!X140/(1+NAF)","v":0},{"$f":"'Detaljerede resultater'!Y140/(1+NAF)","v":0},{"$f":"'Detaljerede resultater'!Z140/(1+NAF)","v":0},{"$f":"'Detaljerede resultater'!AA140/(1+NAF)","v":0},{"$f":"'Detaljerede resultater'!AB140/(1+NAF)","v":0},{"$f":"'Detaljerede resultater'!AC140/(1+NAF)","v":0},{"$f":"'Detaljerede resultater'!AD140/(1+NAF)","v":0},{"$f":"'Detaljerede resultater'!AE140/(1+NAF)","v":0},{"$f":"'Detaljerede resultater'!AF140/(1+NAF)","v":0},{"$f":"'Detaljerede resultater'!AG140/(1+NAF)","v":0},{"$f":"'Detaljerede resultater'!AH140/(1+NAF)","v":0},{"$f":"'Detaljerede resultater'!AI140/(1+NAF)","v":0},{"$f":"'Detaljerede resultater'!AJ140/(1+NAF)","v":0},{"$f":"'Detaljerede resultater'!AK140/(1+NAF)","v":0},{"$f":"'Detaljerede resultater'!AL140/(1+NAF)","v":0},{"$f":"'Detaljerede resultater'!AM140/(1+NAF)","v":0},{"$f":"'Detaljerede resultater'!AN140/(1+NAF)","v":0},{"$f":"'Detaljerede resultater'!AO140/(1+NAF)","v":0},{"$f":"'Detaljerede resultater'!AP140/(1+NAF)","v":0},{"$f":"'Detaljerede resultater'!AQ140/(1+NAF)","v":0},{"$f":"'Detaljerede resultater'!AR140/(1+NAF)","v":0},{"$f":"'Detaljerede resultater'!AS140/(1+NAF)","v":0},{"$f":"'Detaljerede resultater'!AT140/(1+NAF)","v":0},{"$f":"'Detaljerede resultater'!AU140/(1+NAF)","v":0},{"$f":"'Detaljerede resultater'!AV140/(1+NAF)","v":0},{"$f":"'Detaljerede resultater'!AW140/(1+NAF)","v":0},{"$f":"'Detaljerede resultater'!AX140/(1+NAF)","v":0},{"$f":"'Detaljerede resultater'!AY140/(1+NAF)","v":0},{"$f":"'Detaljerede resultater'!AZ140/(1+NAF)","v":0},{"$f":"'Detaljerede resultater'!BA140/(1+NAF)","v":0},{"$f":"'Detaljerede resultater'!BB140/(1+NAF)","v":0},{"$f":"'Detaljerede resultater'!BC140/(1+NAF)","v":0},{"$f":"'Detaljerede resultater'!BD140/(1+NAF)","v":0},{"$f":"'Detaljerede resultater'!BE140/(1+NAF)","v":0},{"$f":"'Detaljerede resultater'!BF140/(1+NAF)","v":0},{"$f":"'Detaljerede resultater'!BG140/(1+NAF)","v":0},{"$f":"'Detaljerede resultater'!BH140/(1+NAF)","v":0},{"$f":"'Detaljerede resultater'!BI140/(1+NAF)","v":0},{"$f":"'Detaljerede resultater'!BJ140/(1+NAF)","v":0},{"$f":"'Detaljerede resultater'!BK140/(1+NAF)","v":0},{"$f":"'Detaljerede resultater'!BL140/(1+NAF)","v":0},{"$f":"'Detaljerede resultater'!BM140/(1+NAF)","v":0},{"$f":"'Detaljerede resultater'!BN140/(1+NAF)","v":0},{"$f":"'Detaljerede resultater'!BO140/(1+NAF)","v":0},{"$f":"'Detaljerede resultater'!BP140/(1+NAF)","v":0},{"$f":"'Detaljerede resultater'!BQ140/(1+NAF)","v":0},{"$f":"'Detaljerede resultater'!BR140/(1+NAF)","v":0},{"$f":"'Detaljerede resultater'!BS140/(1+NAF)","v":0},{"$f":"'Detaljerede resultater'!BT140/(1+NAF)","v":0},{"$f":"'Detaljerede resultater'!BU140/(1+NAF)","v":0},{"$f":"'Detaljerede resultater'!BV140/(1+NAF)","v":0},{"$f":"'Detaljerede resultater'!BW140/(1+NAF)","v":0},{"$f":"'Detaljerede resultater'!BX140/(1+NAF)","v":0},{"$f":"'Detaljerede resultater'!BY140/(1+NAF)","v":0},{"$f":"'Detaljerede resultater'!BZ140/(1+NAF)","v":0},{"$f":"'Detaljerede resultater'!CA140/(1+NAF)","v":0},{"$f":"'Detaljerede resultater'!CB140/(1+NAF)","v":0},{"$f":"'Detaljerede resultater'!CC140/(1+NAF)","v":0},{"$f":"'Detaljerede resultater'!CD140/(1+NAF)","v":0},{"$f":"'Detaljerede resultater'!CE140/(1+NAF)","v":0},{"$f":"'Detaljerede resultater'!CF140/(1+NAF)","v":0},{"$f":"'Detaljerede resultater'!CG140/(1+NAF)","v":0},{"$f":"'Detaljerede resultater'!CH140/(1+NAF)","v":0},{"$f":"'Detaljerede resultater'!CI140/(1+NAF)","v":0},{"$f":"'Detaljerede resultater'!CJ140/(1+NAF)","v":0},{"$f":"'Detaljerede resultater'!CK140/(1+NAF)","v":0},{"$f":"'Detaljerede resultater'!CL140/(1+NAF)","v":0},{"$f":"'Detaljerede resultater'!CM140/(1+NAF)","v":0},{"$f":"'Detaljerede resultater'!CN140/(1+NAF)","v":0},{"$f":"'Detaljerede resultater'!CO140/(1+NAF)","v":0},{"$f":"'Detaljerede resultater'!CP140/(1+NAF)","v":0},{"$f":"'Detaljerede resultater'!CQ140/(1+NAF)","v":0},{"$f":"'Detaljerede resultater'!CR140/(1+NAF)","v":0},{"$f":"'Detaljerede resultater'!CS140/(1+NAF)","v":0},{"$f":"'Detaljerede resultater'!CT140/(1+NAF)","v":0},{"$f":"'Detaljerede resultater'!CU140/(1+NAF)","v":0},{"$f":"'Detaljerede resultater'!CV140/(1+NAF)","v":0},{"$f":"'Detaljerede resultater'!CW140/(1+NAF)","v":0},{"$f":"'Detaljerede resultater'!CX140/(1+NAF)","v":0},{"$f":"'Detaljerede resultater'!CY140/(1+NAF)","v":0},{"$f":"'Detaljerede resultater'!CZ140/(1+NAF)","v":0},{"$f":"'Detaljerede resultater'!DA140/(1+NAF)","v":0}]
[null,null,null,"Samfundsøkonomisk resultat i mio. kr.",{"$f":"'Omkostninger og tiltag'!H230","v":" "}]
[null,null,null,null,"Nettonutidsværdi",{"$f":"StartAar","v":2017},{"$f":"F46+1","v":2018},2019,2020,2021,2022,2023,2024,2025,2026,2027,2028,2029,2030,2031,2032,2033,2034,2035,2036,2037,2038,2039,2040,2041,2042,2043,2044,2045,2046,2047,2048,2049,{"$f":"AL46+1","v":2050},2051,2052,2053,2054,2055,2056,2057,2058,2059,2060,2061,2062,2063,2064,2065,2066,2067,2068,2069,2070,2071,2072,2073,2074,2075,2076,2077,2078,2079,2080,2081,{"$f":"BR46+1","v":2082},2083,2084,2085,2086,2087,2088,2089,2090,2091,2092,2093,2094,2095,2096,2097,2098,2099,2100,2101,2102,2103,2104,2105,2106,2107,2108,2109,2110,2111,2112,2113,2114,2115,2116,2117]
[null,null,null,"Omkostninger"]
[null,null,null,"Tiltagsomkostninger",{"$f":"SUMPRODUCT(F48:DB48,Forudsætninger!$E$26:$DA$26)","v":0},{"$f":"SUM(F49:F51)","v":0},0,0,0,0,0,0,0,0,0,0,0,0,0,0,0,0,0,0,0,0,0,0,0,0,0,0,0,0,0,0,0,{"$f":"SUM(AL49:AL51)","v":0},0,0,0,0,0,0,0,0,0,0,0,0,0,0,0,0,0,0,0,0,0,0,0,0,0,0,0,0,0,0,0,{"$f":"SUM(BR49:BR51)","v":0},0,0,0,0,0,0,0,0,0,0,0,0,0,0,0,0,0,0,0,0,0,0,0,0,0,0,0,0,0,0,0,{"$f":"SUM(CX49:CX51)","v":0},0,0,0,0]
[null,null,null,"Investering",{"$f":"SUMPRODUCT(F49:DB49,Forudsætninger!$E$26:$DA$26)","v":0},{"$f":"'Detaljerede resultater'!E145/(1+NAF)","v":0},{"$f":"'Detaljerede resultater'!F145/(1+NAF)","v":0},{"$f":"'Detaljerede resultater'!G145/(1+NAF)","v":0},{"$f":"'Detaljerede resultater'!H145/(1+NAF)","v":0},{"$f":"'Detaljerede resultater'!I145/(1+NAF)","v":0},{"$f":"'Detaljerede resultater'!J145/(1+NAF)","v":0},{"$f":"'Detaljerede resultater'!K145/(1+NAF)","v":0},{"$f":"'Detaljerede resultater'!L145/(1+NAF)","v":0},{"$f":"'Detaljerede resultater'!M145/(1+NAF)","v":0},{"$f":"'Detaljerede resultater'!N145/(1+NAF)","v":0},{"$f":"'Detaljerede resultater'!O145/(1+NAF)","v":0},{"$f":"'Detaljerede resultater'!P145/(1+NAF)","v":0},{"$f":"'Detaljerede resultater'!Q145/(1+NAF)","v":0},{"$f":"'Detaljerede resultater'!R145/(1+NAF)","v":0},{"$f":"'Detaljerede resultater'!S145/(1+NAF)","v":0},{"$f":"'Detaljerede resultater'!T145/(1+NAF)","v":0},{"$f":"'Detaljerede resultater'!U145/(1+NAF)","v":0},{"$f":"'Detaljerede resultater'!V145/(1+NAF)","v":0},{"$f":"'Detaljerede resultater'!W145/(1+NAF)","v":0},{"$f":"'Detaljerede resultater'!X145/(1+NAF)","v":0},{"$f":"'Detaljerede resultater'!Y145/(1+NAF)","v":0},{"$f":"'Detaljerede resultater'!Z145/(1+NAF)","v":0},{"$f":"'Detaljerede resultater'!AA145/(1+NAF)","v":0},{"$f":"'Detaljerede resultater'!AB145/(1+NAF)","v":0},{"$f":"'Detaljerede resultater'!AC145/(1+NAF)","v":0},{"$f":"'Detaljerede resultater'!AD145/(1+NAF)","v":0},{"$f":"'Detaljerede resultater'!AE145/(1+NAF)","v":0},{"$f":"'Detaljerede resultater'!AF145/(1+NAF)","v":0},{"$f":"'Detaljerede resultater'!AG145/(1+NAF)","v":0},{"$f":"'Detaljerede resultater'!AH145/(1+NAF)","v":0},{"$f":"'Detaljerede resultater'!AI145/(1+NAF)","v":0},{"$f":"'Detaljerede resultater'!AJ145/(1+NAF)","v":0},{"$f":"'Detaljerede resultater'!AK145/(1+NAF)","v":0},{"$f":"'Detaljerede resultater'!AL145/(1+NAF)","v":0},{"$f":"'Detaljerede resultater'!AM145/(1+NAF)","v":0},{"$f":"'Detaljerede resultater'!AN145/(1+NAF)","v":0},{"$f":"'Detaljerede resultater'!AO145/(1+NAF)","v":0},{"$f":"'Detaljerede resultater'!AP145/(1+NAF)","v":0},{"$f":"'Detaljerede resultater'!AQ145/(1+NAF)","v":0},{"$f":"'Detaljerede resultater'!AR145/(1+NAF)","v":0},{"$f":"'Detaljerede resultater'!AS145/(1+NAF)","v":0},{"$f":"'Detaljerede resultater'!AT145/(1+NAF)","v":0},{"$f":"'Detaljerede resultater'!AU145/(1+NAF)","v":0},{"$f":"'Detaljerede resultater'!AV145/(1+NAF)","v":0},{"$f":"'Detaljerede resultater'!AW145/(1+NAF)","v":0},{"$f":"'Detaljerede resultater'!AX145/(1+NAF)","v":0},{"$f":"'Detaljerede resultater'!AY145/(1+NAF)","v":0},{"$f":"'Detaljerede resultater'!AZ145/(1+NAF)","v":0},{"$f":"'Detaljerede resultater'!BA145/(1+NAF)","v":0},{"$f":"'Detaljerede resultater'!BB145/(1+NAF)","v":0},{"$f":"'Detaljerede resultater'!BC145/(1+NAF)","v":0},{"$f":"'Detaljerede resultater'!BD145/(1+NAF)","v":0},{"$f":"'Detaljerede resultater'!BE145/(1+NAF)","v":0},{"$f":"'Detaljerede resultater'!BF145/(1+NAF)","v":0},{"$f":"'Detaljerede resultater'!BG145/(1+NAF)","v":0},{"$f":"'Detaljerede resultater'!BH145/(1+NAF)","v":0},{"$f":"'Detaljerede resultater'!BI145/(1+NAF)","v":0},{"$f":"'Detaljerede resultater'!BJ145/(1+NAF)","v":0},{"$f":"'Detaljerede resultater'!BK145/(1+NAF)","v":0},{"$f":"'Detaljerede resultater'!BL145/(1+NAF)","v":0},{"$f":"'Detaljerede resultater'!BM145/(1+NAF)","v":0},{"$f":"'Detaljerede resultater'!BN145/(1+NAF)","v":0},{"$f":"'Detaljerede resultater'!BO145/(1+NAF)","v":0},{"$f":"'Detaljerede resultater'!BP145/(1+NAF)","v":0},{"$f":"'Detaljerede resultater'!BQ145/(1+NAF)","v":0},{"$f":"'Detaljerede resultater'!BR145/(1+NAF)","v":0},{"$f":"'Detaljerede resultater'!BS145/(1+NAF)","v":0},{"$f":"'Detaljerede resultater'!BT145/(1+NAF)","v":0},{"$f":"'Detaljerede resultater'!BU145/(1+NAF)","v":0},{"$f":"'Detaljerede resultater'!BV145/(1+NAF)","v":0},{"$f":"'Detaljerede resultater'!BW145/(1+NAF)","v":0},{"$f":"'Detaljerede resultater'!BX145/(1+NAF)","v":0},{"$f":"'Detaljerede resultater'!BY145/(1+NAF)","v":0},{"$f":"'Detaljerede resultater'!BZ145/(1+NAF)","v":0},{"$f":"'Detaljerede resultater'!CA145/(1+NAF)","v":0},{"$f":"'Detaljerede resultater'!CB145/(1+NAF)","v":0},{"$f":"'Detaljerede resultater'!CC145/(1+NAF)","v":0},{"$f":"'Detaljerede resultater'!CD145/(1+NAF)","v":0},{"$f":"'Detaljerede resultater'!CE145/(1+NAF)","v":0},{"$f":"'Detaljerede resultater'!CF145/(1+NAF)","v":0},{"$f":"'Detaljerede resultater'!CG145/(1+NAF)","v":0},{"$f":"'Detaljerede resultater'!CH145/(1+NAF)","v":0},{"$f":"'Detaljerede resultater'!CI145/(1+NAF)","v":0},{"$f":"'Detaljerede resultater'!CJ145/(1+NAF)","v":0},{"$f":"'Detaljerede resultater'!CK145/(1+NAF)","v":0},{"$f":"'Detaljerede resultater'!CL145/(1+NAF)","v":0},{"$f":"'Detaljerede resultater'!CM145/(1+NAF)","v":0},{"$f":"'Detaljerede resultater'!CN145/(1+NAF)","v":0},{"$f":"'Detaljerede resultater'!CO145/(1+NAF)","v":0},{"$f":"'Detaljerede resultater'!CP145/(1+NAF)","v":0},{"$f":"'Detaljerede resultater'!CQ145/(1+NAF)","v":0},{"$f":"'Detaljerede resultater'!CR145/(1+NAF)","v":0},{"$f":"'Detaljerede resultater'!CS145/(1+NAF)","v":0},{"$f":"'Detaljerede resultater'!CT145/(1+NAF)","v":0},{"$f":"'Detaljerede resultater'!CU145/(1+NAF)","v":0},{"$f":"'Detaljerede resultater'!CV145/(1+NAF)","v":0},{"$f":"'Detaljerede resultater'!CW145/(1+NAF)","v":0},{"$f":"'Detaljerede resultater'!CX145/(1+NAF)","v":0},{"$f":"'Detaljerede resultater'!CY145/(1+NAF)","v":0},{"$f":"'Detaljerede resultater'!CZ145/(1+NAF)","v":0},{"$f":"'Detaljerede resultater'!DA145/(1+NAF)","v":0}]
[null,null,null,"Reinvestering",{"$f":"SUMPRODUCT(F50:DB50,Forudsætninger!$E$26:$DA$26)","v":0},{"$f":"('Detaljerede resultater'!E146-'Detaljerede resultater'!E147)/(1+NAF)","v":0},{"$f":"('Detaljerede resultater'!F146-'Detaljerede resultater'!F147)/(1+NAF)","v":0},{"$f":"('Detaljerede resultater'!G146-'Detaljerede resultater'!G147)/(1+NAF)","v":0},{"$f":"('Detaljerede resultater'!H146-'Detaljerede resultater'!H147)/(1+NAF)","v":0},{"$f":"('Detaljerede resultater'!I146-'Detaljerede resultater'!I147)/(1+NAF)","v":0},{"$f":"('Detaljerede resultater'!J146-'Detaljerede resultater'!J147)/(1+NAF)","v":0},{"$f":"('Detaljerede resultater'!K146-'Detaljerede resultater'!K147)/(1+NAF)","v":0},{"$f":"('Detaljerede resultater'!L146-'Detaljerede resultater'!L147)/(1+NAF)","v":0},{"$f":"('Detaljerede resultater'!M146-'Detaljerede resultater'!M147)/(1+NAF)","v":0},{"$f":"('Detaljerede resultater'!N146-'Detaljerede resultater'!N147)/(1+NAF)","v":0},{"$f":"('Detaljerede resultater'!O146-'Detaljerede resultater'!O147)/(1+NAF)","v":0},{"$f":"('Detaljerede resultater'!P146-'Detaljerede resultater'!P147)/(1+NAF)","v":0},{"$f":"('Detaljerede resultater'!Q146-'Detaljerede resultater'!Q147)/(1+NAF)","v":0},{"$f":"('Detaljerede resultater'!R146-'Detaljerede resultater'!R147)/(1+NAF)","v":0},{"$f":"('Detaljerede resultater'!S146-'Detaljerede resultater'!S147)/(1+NAF)","v":0},{"$f":"('Detaljerede resultater'!T146-'Detaljerede resultater'!T147)/(1+NAF)","v":0},{"$f":"('Detaljerede resultater'!U146-'Detaljerede resultater'!U147)/(1+NAF)","v":0},{"$f":"('Detaljerede resultater'!V146-'Detaljerede resultater'!V147)/(1+NAF)","v":0},{"$f":"('Detaljerede resultater'!W146-'Detaljerede resultater'!W147)/(1+NAF)","v":0},{"$f":"('Detaljerede resultater'!X146-'Detaljerede resultater'!X147)/(1+NAF)","v":0},{"$f":"('Detaljerede resultater'!Y146-'Detaljerede resultater'!Y147)/(1+NAF)","v":0},{"$f":"('Detaljerede resultater'!Z146-'Detaljerede resultater'!Z147)/(1+NAF)","v":0},{"$f":"('Detaljerede resultater'!AA146-'Detaljerede resultater'!AA147)/(1+NAF)","v":0},{"$f":"('Detaljerede resultater'!AB146-'Detaljerede resultater'!AB147)/(1+NAF)","v":0},{"$f":"('Detaljerede resultater'!AC146-'Detaljerede resultater'!AC147)/(1+NAF)","v":0},{"$f":"('Detaljerede resultater'!AD146-'Detaljerede resultater'!AD147)/(1+NAF)","v":0},{"$f":"('Detaljerede resultater'!AE146-'Detaljerede resultater'!AE147)/(1+NAF)","v":0},{"$f":"('Detaljerede resultater'!AF146-'Detaljerede resultater'!AF147)/(1+NAF)","v":0},{"$f":"('Detaljerede resultater'!AG146-'Detaljerede resultater'!AG147)/(1+NAF)","v":0},{"$f":"('Detaljerede resultater'!AH146-'Detaljerede resultater'!AH147)/(1+NAF)","v":0},{"$f":"('Detaljerede resultater'!AI146-'Detaljerede resultater'!AI147)/(1+NAF)","v":0},{"$f":"('Detaljerede resultater'!AJ146-'Detaljerede resultater'!AJ147)/(1+NAF)","v":0},{"$f":"('Detaljerede resultater'!AK146-'Detaljerede resultater'!AK147)/(1+NAF)","v":0},{"$f":"('Detaljerede resultater'!AL146-'Detaljerede resultater'!AL147)/(1+NAF)","v":0},{"$f":"('Detaljerede resultater'!AM146-'Detaljerede resultater'!AM147)/(1+NAF)","v":0},{"$f":"('Detaljerede resultater'!AN146-'Detaljerede resultater'!AN147)/(1+NAF)","v":0},{"$f":"('Detaljerede resultater'!AO146-'Detaljerede resultater'!AO147)/(1+NAF)","v":0},{"$f":"('Detaljerede resultater'!AP146-'Detaljerede resultater'!AP147)/(1+NAF)","v":0},{"$f":"('Detaljerede resultater'!AQ146-'Detaljerede resultater'!AQ147)/(1+NAF)","v":0},{"$f":"('Detaljerede resultater'!AR146-'Detaljerede resultater'!AR147)/(1+NAF)","v":0},{"$f":"('Detaljerede resultater'!AS146-'Detaljerede resultater'!AS147)/(1+NAF)","v":0},{"$f":"('Detaljerede resultater'!AT146-'Detaljerede resultater'!AT147)/(1+NAF)","v":0},{"$f":"('Detaljerede resultater'!AU146-'Detaljerede resultater'!AU147)/(1+NAF)","v":0},{"$f":"('Detaljerede resultater'!AV146-'Detaljerede resultater'!AV147)/(1+NAF)","v":0},{"$f":"('Detaljerede resultater'!AW146-'Detaljerede resultater'!AW147)/(1+NAF)","v":0},{"$f":"('Detaljerede resultater'!AX146-'Detaljerede resultater'!AX147)/(1+NAF)","v":0},{"$f":"('Detaljerede resultater'!AY146-'Detaljerede resultater'!AY147)/(1+NAF)","v":0},{"$f":"('Detaljerede resultater'!AZ146-'Detaljerede resultater'!AZ147)/(1+NAF)","v":0},{"$f":"('Detaljerede resultater'!BA146-'Detaljerede resultater'!BA147)/(1+NAF)","v":0},{"$f":"('Detaljerede resultater'!BB146-'Detaljerede resultater'!BB147)/(1+NAF)","v":0},{"$f":"('Detaljerede resultater'!BC146-'Detaljerede resultater'!BC147)/(1+NAF)","v":0},{"$f":"('Detaljerede resultater'!BD146-'Detaljerede resultater'!BD147)/(1+NAF)","v":0},{"$f":"('Detaljerede resultater'!BE146-'Detaljerede resultater'!BE147)/(1+NAF)","v":0},{"$f":"('Detaljerede resultater'!BF146-'Detaljerede resultater'!BF147)/(1+NAF)","v":0},{"$f":"('Detaljerede resultater'!BG146-'Detaljerede resultater'!BG147)/(1+NAF)","v":0},{"$f":"('Detaljerede resultater'!BH146-'Detaljerede resultater'!BH147)/(1+NAF)","v":0},{"$f":"('Detaljerede resultater'!BI146-'Detaljerede resultater'!BI147)/(1+NAF)","v":0},{"$f":"('Detaljerede resultater'!BJ146-'Detaljerede resultater'!BJ147)/(1+NAF)","v":0},{"$f":"('Detaljerede resultater'!BK146-'Detaljerede resultater'!BK147)/(1+NAF)","v":0},{"$f":"('Detaljerede resultater'!BL146-'Detaljerede resultater'!BL147)/(1+NAF)","v":0},{"$f":"('Detaljerede resultater'!BM146-'Detaljerede resultater'!BM147)/(1+NAF)","v":0},{"$f":"('Detaljerede resultater'!BN146-'Detaljerede resultater'!BN147)/(1+NAF)","v":0},{"$f":"('Detaljerede resultater'!BO146-'Detaljerede resultater'!BO147)/(1+NAF)","v":0},{"$f":"('Detaljerede resultater'!BP146-'Detaljerede resultater'!BP147)/(1+NAF)","v":0},{"$f":"('Detaljerede resultater'!BQ146-'Detaljerede resultater'!BQ147)/(1+NAF)","v":0},{"$f":"('Detaljerede resultater'!BR146-'Detaljerede resultater'!BR147)/(1+NAF)","v":0},{"$f":"('Detaljerede resultater'!BS146-'Detaljerede resultater'!BS147)/(1+NAF)","v":0},{"$f":"('Detaljerede resultater'!BT146-'Detaljerede resultater'!BT147)/(1+NAF)","v":0},{"$f":"('Detaljerede resultater'!BU146-'Detaljerede resultater'!BU147)/(1+NAF)","v":0},{"$f":"('Detaljerede resultater'!BV146-'Detaljerede resultater'!BV147)/(1+NAF)","v":0},{"$f":"('Detaljerede resultater'!BW146-'Detaljerede resultater'!BW147)/(1+NAF)","v":0},{"$f":"('Detaljerede resultater'!BX146-'Detaljerede resultater'!BX147)/(1+NAF)","v":0},{"$f":"('Detaljerede resultater'!BY146-'Detaljerede resultater'!BY147)/(1+NAF)","v":0},{"$f":"('Detaljerede resultater'!BZ146-'Detaljerede resultater'!BZ147)/(1+NAF)","v":0},{"$f":"('Detaljerede resultater'!CA146-'Detaljerede resultater'!CA147)/(1+NAF)","v":0},{"$f":"('Detaljerede resultater'!CB146-'Detaljerede resultater'!CB147)/(1+NAF)","v":0},{"$f":"('Detaljerede resultater'!CC146-'Detaljerede resultater'!CC147)/(1+NAF)","v":0},{"$f":"('Detaljerede resultater'!CD146-'Detaljerede resultater'!CD147)/(1+NAF)","v":0},{"$f":"('Detaljerede resultater'!CE146-'Detaljerede resultater'!CE147)/(1+NAF)","v":0},{"$f":"('Detaljerede resultater'!CF146-'Detaljerede resultater'!CF147)/(1+NAF)","v":0},{"$f":"('Detaljerede resultater'!CG146-'Detaljerede resultater'!CG147)/(1+NAF)","v":0},{"$f":"('Detaljerede resultater'!CH146-'Detaljerede resultater'!CH147)/(1+NAF)","v":0},{"$f":"('Detaljerede resultater'!CI146-'Detaljerede resultater'!CI147)/(1+NAF)","v":0},{"$f":"('Detaljerede resultater'!CJ146-'Detaljerede resultater'!CJ147)/(1+NAF)","v":0},{"$f":"('Detaljerede resultater'!CK146-'Detaljerede resultater'!CK147)/(1+NAF)","v":0},{"$f":"('Detaljerede resultater'!CL146-'Detaljerede resultater'!CL147)/(1+NAF)","v":0},{"$f":"('Detaljerede resultater'!CM146-'Detaljerede resultater'!CM147)/(1+NAF)","v":0},{"$f":"('Detaljerede resultater'!CN146-'Detaljerede resultater'!CN147)/(1+NAF)","v":0},{"$f":"('Detaljerede resultater'!CO146-'Detaljerede resultater'!CO147)/(1+NAF)","v":0},{"$f":"('Detaljerede resultater'!CP146-'Detaljerede resultater'!CP147)/(1+NAF)","v":0},{"$f":"('Detaljerede resultater'!CQ146-'Detaljerede resultater'!CQ147)/(1+NAF)","v":0},{"$f":"('Detaljerede resultater'!CR146-'Detaljerede resultater'!CR147)/(1+NAF)","v":0},{"$f":"('Detaljerede resultater'!CS146-'Detaljerede resultater'!CS147)/(1+NAF)","v":0},{"$f":"('Detaljerede resultater'!CT146-'Detaljerede resultater'!CT147)/(1+NAF)","v":0},{"$f":"('Detaljerede resultater'!CU146-'Detaljerede resultater'!CU147)/(1+NAF)","v":0},{"$f":"('Detaljerede resultater'!CV146-'Detaljerede resultater'!CV147)/(1+NAF)","v":0},{"$f":"('Detaljerede resultater'!CW146-'Detaljerede resultater'!CW147)/(1+NAF)","v":0},{"$f":"('Detaljerede resultater'!CX146-'Detaljerede resultater'!CX147)/(1+NAF)","v":0},{"$f":"('Detaljerede resultater'!CY146-'Detaljerede resultater'!CY147)/(1+NAF)","v":0},{"$f":"('Detaljerede resultater'!CZ146-'Detaljerede resultater'!CZ147)/(1+NAF)","v":0},{"$f":"('Detaljerede resultater'!DA146-'Detaljerede resultater'!DA147)/(1+NAF)","v":0}]
[null,null,null,"Drift og vedligehold",{"$f":"SUMPRODUCT(F51:DB51,Forudsætninger!$E$26:$DA$26)","v":0},{"$f":"'Detaljerede resultater'!E148/(1+NAF)","v":0},{"$f":"'Detaljerede resultater'!F148/(1+NAF)","v":0},{"$f":"'Detaljerede resultater'!G148/(1+NAF)","v":0},{"$f":"'Detaljerede resultater'!H148/(1+NAF)","v":0},{"$f":"'Detaljerede resultater'!I148/(1+NAF)","v":0},{"$f":"'Detaljerede resultater'!J148/(1+NAF)","v":0},{"$f":"'Detaljerede resultater'!K148/(1+NAF)","v":0},{"$f":"'Detaljerede resultater'!L148/(1+NAF)","v":0},{"$f":"'Detaljerede resultater'!M148/(1+NAF)","v":0},{"$f":"'Detaljerede resultater'!N148/(1+NAF)","v":0},{"$f":"'Detaljerede resultater'!O148/(1+NAF)","v":0},{"$f":"'Detaljerede resultater'!P148/(1+NAF)","v":0},{"$f":"'Detaljerede resultater'!Q148/(1+NAF)","v":0},{"$f":"'Detaljerede resultater'!R148/(1+NAF)","v":0},{"$f":"'Detaljerede resultater'!S148/(1+NAF)","v":0},{"$f":"'Detaljerede resultater'!T148/(1+NAF)","v":0},{"$f":"'Detaljerede resultater'!U148/(1+NAF)","v":0},{"$f":"'Detaljerede resultater'!V148/(1+NAF)","v":0},{"$f":"'Detaljerede resultater'!W148/(1+NAF)","v":0},{"$f":"'Detaljerede resultater'!X148/(1+NAF)","v":0},{"$f":"'Detaljerede resultater'!Y148/(1+NAF)","v":0},{"$f":"'Detaljerede resultater'!Z148/(1+NAF)","v":0},{"$f":"'Detaljerede resultater'!AA148/(1+NAF)","v":0},{"$f":"'Detaljerede resultater'!AB148/(1+NAF)","v":0},{"$f":"'Detaljerede resultater'!AC148/(1+NAF)","v":0},{"$f":"'Detaljerede resultater'!AD148/(1+NAF)","v":0},{"$f":"'Detaljerede resultater'!AE148/(1+NAF)","v":0},{"$f":"'Detaljerede resultater'!AF148/(1+NAF)","v":0},{"$f":"'Detaljerede resultater'!AG148/(1+NAF)","v":0},{"$f":"'Detaljerede resultater'!AH148/(1+NAF)","v":0},{"$f":"'Detaljerede resultater'!AI148/(1+NAF)","v":0},{"$f":"'Detaljerede resultater'!AJ148/(1+NAF)","v":0},{"$f":"'Detaljerede resultater'!AK148/(1+NAF)","v":0},{"$f":"'Detaljerede resultater'!AL148/(1+NAF)","v":0},{"$f":"'Detaljerede resultater'!AM148/(1+NAF)","v":0},{"$f":"'Detaljerede resultater'!AN148/(1+NAF)","v":0},{"$f":"'Detaljerede resultater'!AO148/(1+NAF)","v":0},{"$f":"'Detaljerede resultater'!AP148/(1+NAF)","v":0},{"$f":"'Detaljerede resultater'!AQ148/(1+NAF)","v":0},{"$f":"'Detaljerede resultater'!AR148/(1+NAF)","v":0},{"$f":"'Detaljerede resultater'!AS148/(1+NAF)","v":0},{"$f":"'Detaljerede resultater'!AT148/(1+NAF)","v":0},{"$f":"'Detaljerede resultater'!AU148/(1+NAF)","v":0},{"$f":"'Detaljerede resultater'!AV148/(1+NAF)","v":0},{"$f":"'Detaljerede resultater'!AW148/(1+NAF)","v":0},{"$f":"'Detaljerede resultater'!AX148/(1+NAF)","v":0},{"$f":"'Detaljerede resultater'!AY148/(1+NAF)","v":0},{"$f":"'Detaljerede resultater'!AZ148/(1+NAF)","v":0},{"$f":"'Detaljerede resultater'!BA148/(1+NAF)","v":0},{"$f":"'Detaljerede resultater'!BB148/(1+NAF)","v":0},{"$f":"'Detaljerede resultater'!BC148/(1+NAF)","v":0},{"$f":"'Detaljerede resultater'!BD148/(1+NAF)","v":0},{"$f":"'Detaljerede resultater'!BE148/(1+NAF)","v":0},{"$f":"'Detaljerede resultater'!BF148/(1+NAF)","v":0},{"$f":"'Detaljerede resultater'!BG148/(1+NAF)","v":0},{"$f":"'Detaljerede resultater'!BH148/(1+NAF)","v":0},{"$f":"'Detaljerede resultater'!BI148/(1+NAF)","v":0},{"$f":"'Detaljerede resultater'!BJ148/(1+NAF)","v":0},{"$f":"'Detaljerede resultater'!BK148/(1+NAF)","v":0},{"$f":"'Detaljerede resultater'!BL148/(1+NAF)","v":0},{"$f":"'Detaljerede resultater'!BM148/(1+NAF)","v":0},{"$f":"'Detaljerede resultater'!BN148/(1+NAF)","v":0},{"$f":"'Detaljerede resultater'!BO148/(1+NAF)","v":0},{"$f":"'Detaljerede resultater'!BP148/(1+NAF)","v":0},{"$f":"'Detaljerede resultater'!BQ148/(1+NAF)","v":0},{"$f":"'Detaljerede resultater'!BR148/(1+NAF)","v":0},{"$f":"'Detaljerede resultater'!BS148/(1+NAF)","v":0},{"$f":"'Detaljerede resultater'!BT148/(1+NAF)","v":0},{"$f":"'Detaljerede resultater'!BU148/(1+NAF)","v":0},{"$f":"'Detaljerede resultater'!BV148/(1+NAF)","v":0},{"$f":"'Detaljerede resultater'!BW148/(1+NAF)","v":0},{"$f":"'Detaljerede resultater'!BX148/(1+NAF)","v":0},{"$f":"'Detaljerede resultater'!BY148/(1+NAF)","v":0},{"$f":"'Detaljerede resultater'!BZ148/(1+NAF)","v":0},{"$f":"'Detaljerede resultater'!CA148/(1+NAF)","v":0},{"$f":"'Detaljerede resultater'!CB148/(1+NAF)","v":0},{"$f":"'Detaljerede resultater'!CC148/(1+NAF)","v":0},{"$f":"'Detaljerede resultater'!CD148/(1+NAF)","v":0},{"$f":"'Detaljerede resultater'!CE148/(1+NAF)","v":0},{"$f":"'Detaljerede resultater'!CF148/(1+NAF)","v":0},{"$f":"'Detaljerede resultater'!CG148/(1+NAF)","v":0},{"$f":"'Detaljerede resultater'!CH148/(1+NAF)","v":0},{"$f":"'Detaljerede resultater'!CI148/(1+NAF)","v":0},{"$f":"'Detaljerede resultater'!CJ148/(1+NAF)","v":0},{"$f":"'Detaljerede resultater'!CK148/(1+NAF)","v":0},{"$f":"'Detaljerede resultater'!CL148/(1+NAF)","v":0},{"$f":"'Detaljerede resultater'!CM148/(1+NAF)","v":0},{"$f":"'Detaljerede resultater'!CN148/(1+NAF)","v":0},{"$f":"'Detaljerede resultater'!CO148/(1+NAF)","v":0},{"$f":"'Detaljerede resultater'!CP148/(1+NAF)","v":0},{"$f":"'Detaljerede resultater'!CQ148/(1+NAF)","v":0},{"$f":"'Detaljerede resultater'!CR148/(1+NAF)","v":0},{"$f":"'Detaljerede resultater'!CS148/(1+NAF)","v":0},{"$f":"'Detaljerede resultater'!CT148/(1+NAF)","v":0},{"$f":"'Detaljerede resultater'!CU148/(1+NAF)","v":0},{"$f":"'Detaljerede resultater'!CV148/(1+NAF)","v":0},{"$f":"'Detaljerede resultater'!CW148/(1+NAF)","v":0},{"$f":"'Detaljerede resultater'!CX148/(1+NAF)","v":0},{"$f":"'Detaljerede resultater'!CY148/(1+NAF)","v":0},{"$f":"'Detaljerede resultater'!CZ148/(1+NAF)","v":0},{"$f":"'Detaljerede resultater'!DA148/(1+NAF)","v":0}]
[]
[null,null,null,"Gevinster",null,{"$f":"F46","v":2017},2018,2019,2020,2021,2022,2023,2024,2025,2026,2027,2028,2029,2030,2031,2032,2033,2034,2035,2036,2037,2038,2039,2040,2041,2042,2043,2044,2045,2046,2047,2048,{"$f":"AL46","v":2049},2050,2051,2052,2053,2054,2055,2056,2057,2058,2059,2060,2061,2062,2063,2064,2065,2066,2067,2068,2069,2070,2071,2072,2073,2074,2075,2076,2077,2078,2079,2080,{"$f":"BR46","v":2081},2082,2083,2084,2085,2086,2087,2088,2089,2090,2091,2092,2093,2094,2095,2096,2097,2098,2099,2100,2101,2102,2103,2104,2105,2106,2107,2108,2109,2110,2111,2112,2113,2114,2115,2116,2117]
[null,null,null,"Sparede skadesomkostninger",{"$f":"SUMPRODUCT(F54:DB54,Forudsætninger!$E$26:$DA$26)","v":{"$error":"#N/A"}},{"$f":"SUM(F55:F60)","v":{"$error":"#N/A"}},{"$f":"SUM(G55:G60)","v":{"$error":"#N/A"}},{"$error":"#N/A"},{"$error":"#N/A"},{"$error":"#N/A"},{"$error":"#N/A"},{"$error":"#N/A"},{"$error":"#N/A"},{"$error":"#N/A"},{"$error":"#N/A"},{"$error":"#N/A"},{"$error":"#N/A"},{"$error":"#N/A"},{"$error":"#N/A"},{"$error":"#N/A"},{"$error":"#N/A"},{"$error":"#N/A"},{"$error":"#N/A"},{"$error":"#N/A"},{"$error":"#N/A"},{"$error":"#N/A"},{"$error":"#N/A"},{"$error":"#N/A"},{"$error":"#N/A"},{"$error":"#N/A"},{"$error":"#N/A"},{"$error":"#N/A"},{"$error":"#N/A"},{"$error":"#N/A"},{"$error":"#N/A"},{"$error":"#N/A"},{"$error":"#N/A"},{"$f":"SUM(AL55:AL60)","v":{"$error":"#N/A"}},{"$error":"#N/A"},{"$error":"#N/A"},{"$error":"#N/A"},{"$error":"#N/A"},{"$error":"#N/A"},{"$error":"#N/A"},{"$error":"#N/A"},{"$error":"#N/A"},{"$error":"#N/A"},{"$error":"#N/A"},{"$error":"#N/A"},{"$error":"#N/A"},{"$error":"#N/A"},{"$error":"#N/A"},{"$error":"#N/A"},{"$error":"#N/A"},{"$error":"#N/A"},{"$error":"#N/A"},{"$error":"#N/A"},{"$error":"#N/A"},{"$error":"#N/A"},{"$error":"#N/A"},{"$error":"#N/A"},{"$error":"#N/A"},{"$error":"#N/A"},{"$error":"#N/A"},{"$error":"#N/A"},{"$error":"#N/A"},{"$error":"#N/A"},{"$error":"#N/A"},{"$error":"#N/A"},{"$f":"SUM(BR55:BR60)","v":{"$error":"#N/A"}},{"$error":"#N/A"},{"$error":"#N/A"},{"$error":"#N/A"},{"$error":"#N/A"},{"$error":"#N/A"},{"$error":"#N/A"},{"$error":"#N/A"},{"$error":"#N/A"},{"$error":"#N/A"},{"$error":"#N/A"},{"$error":"#N/A"},{"$error":"#N/A"},{"$error":"#N/A"},{"$error":"#N/A"},{"$error":"#N/A"},{"$error":"#N/A"},{"$error":"#N/A"},{"$error":"#N/A"},{"$error":"#N/A"},{"$error":"#N/A"},{"$error":"#N/A"},{"$error":"#N/A"},{"$error":"#N/A"},{"$error":"#N/A"},{"$error":"#N/A"},{"$error":"#N/A"},{"$error":"#N/A"},{"$error":"#N/A"},{"$error":"#N/A"},{"$error":"#N/A"},{"$error":"#N/A"},{"$f":"SUM(CX55:CX60)","v":{"$error":"#N/A"}},{"$error":"#N/A"},{"$error":"#N/A"},{"$error":"#N/A"},{"$error":"#N/A"}]
[null,null,null,{"$f":"Skadesomkostninger!D40","v":"Skadesomkostning ved direkte indtastning"},{"$f":"SUMPRODUCT(F55:DB55,Forudsætninger!$E$26:$DA$26)","v":{"$error":"#N/A"}},{"$f":"Skadesomkostninger!E40","v":{"$error":"#N/A"}},{"$f":"Skadesomkostninger!F40","v":{"$error":"#N/A"}},{"$f":"Skadesomkostninger!G40","v":{"$error":"#N/A"}},{"$f":"Skadesomkostninger!H40","v":{"$error":"#N/A"}},{"$f":"Skadesomkostninger!I40","v":{"$error":"#N/A"}},{"$f":"Skadesomkostninger!J40","v":{"$error":"#N/A"}},{"$f":"Skadesomkostninger!K40","v":{"$error":"#N/A"}},{"$f":"Skadesomkostninger!L40","v":{"$error":"#N/A"}},{"$f":"Skadesomkostninger!M40","v":{"$error":"#N/A"}},{"$f":"Skadesomkostninger!N40","v":{"$error":"#N/A"}},{"$f":"Skadesomkostninger!O40","v":{"$error":"#N/A"}},{"$f":"Skadesomkostninger!P40","v":{"$error":"#N/A"}},{"$f":"Skadesomkostninger!Q40","v":{"$error":"#N/A"}},{"$f":"Skadesomkostninger!R40","v":{"$error":"#N/A"}},{"$f":"Skadesomkostninger!S40","v":{"$error":"#N/A"}},{"$f":"Skadesomkostninger!T40","v":{"$error":"#N/A"}},{"$f":"Skadesomkostninger!U40","v":{"$error":"#N/A"}},{"$f":"Skadesomkostninger!V40","v":{"$error":"#N/A"}},{"$f":"Skadesomkostninger!W40","v":{"$error":"#N/A"}},{"$f":"Skadesomkostninger!X40","v":{"$error":"#N/A"}},{"$f":"Skadesomkostninger!Y40","v":{"$error":"#N/A"}},{"$f":"Skadesomkostninger!Z40","v":{"$error":"#N/A"}},{"$f":"Skadesomkostninger!AA40","v":{"$error":"#N/A"}},{"$f":"Skadesomkostninger!AB40","v":{"$error":"#N/A"}},{"$f":"Skadesomkostninger!AC40","v":{"$error":"#N/A"}},{"$f":"Skadesomkostninger!AD40","v":{"$error":"#N/A"}},{"$f":"Skadesomkostninger!AE40","v":{"$error":"#N/A"}},{"$f":"Skadesomkostninger!AF40","v":{"$error":"#N/A"}},{"$f":"Skadesomkostninger!AG40","v":{"$error":"#N/A"}},{"$f":"Skadesomkostninger!AH40","v":{"$error":"#N/A"}},{"$f":"Skadesomkostninger!AI40","v":{"$error":"#N/A"}},{"$f":"Skadesomkostninger!AJ40","v":{"$error":"#N/A"}},{"$f":"Skadesomkostninger!AK40","v":{"$error":"#N/A"}},{"$f":"Skadesomkostninger!AL40","v":{"$error":"#N/A"}},{"$f":"Skadesomkostninger!AM40","v":{"$error":"#N/A"}},{"$f":"Skadesomkostninger!AN40","v":{"$error":"#N/A"}},{"$f":"Skadesomkostninger!AO40","v":{"$error":"#N/A"}},{"$f":"Skadesomkostninger!AP40","v":{"$error":"#N/A"}},{"$f":"Skadesomkostninger!AQ40","v":{"$error":"#N/A"}},{"$f":"Skadesomkostninger!AR40","v":{"$error":"#N/A"}},{"$f":"Skadesomkostninger!AS40","v":{"$error":"#N/A"}},{"$f":"Skadesomkostninger!AT40","v":{"$error":"#N/A"}},{"$f":"Skadesomkostninger!AU40","v":{"$error":"#N/A"}},{"$f":"Skadesomkostninger!AV40","v":{"$error":"#N/A"}},{"$f":"Skadesomkostninger!AW40","v":{"$error":"#N/A"}},{"$f":"Skadesomkostninger!AX40","v":{"$error":"#N/A"}},{"$f":"Skadesomkostninger!AY40","v":{"$error":"#N/A"}},{"$f":"Skadesomkostninger!AZ40","v":{"$error":"#N/A"}},{"$f":"Skadesomkostninger!BA40","v":{"$error":"#N/A"}},{"$f":"Skadesomkostninger!BB40","v":{"$error":"#N/A"}},{"$f":"Skadesomkostninger!BC40","v":{"$error":"#N/A"}},{"$f":"Skadesomkostninger!BD40","v":{"$error":"#N/A"}},{"$f":"Skadesomkostninger!BE40","v":{"$error":"#N/A"}},{"$f":"Skadesomkostninger!BF40","v":{"$error":"#N/A"}},{"$f":"Skadesomkostninger!BG40","v":{"$error":"#N/A"}},{"$f":"Skadesomkostninger!BH40","v":{"$error":"#N/A"}},{"$f":"Skadesomkostninger!BI40","v":{"$error":"#N/A"}},{"$f":"Skadesomkostninger!BJ40","v":{"$error":"#N/A"}},{"$f":"Skadesomkostninger!BK40","v":{"$error":"#N/A"}},{"$f":"Skadesomkostninger!BL40","v":{"$error":"#N/A"}},{"$f":"Skadesomkostninger!BM40","v":{"$error":"#N/A"}},{"$f":"Skadesomkostninger!BN40","v":{"$error":"#N/A"}},{"$f":"Skadesomkostninger!BO40","v":{"$error":"#N/A"}},{"$f":"Skadesomkostninger!BP40","v":{"$error":"#N/A"}},{"$f":"Skadesomkostninger!BQ40","v":{"$error":"#N/A"}},{"$f":"Skadesomkostninger!BR40","v":{"$error":"#N/A"}},{"$f":"Skadesomkostninger!BS40","v":{"$error":"#N/A"}},{"$f":"Skadesomkostninger!BT40","v":{"$error":"#N/A"}},{"$f":"Skadesomkostninger!BU40","v":{"$error":"#N/A"}},{"$f":"Skadesomkostninger!BV40","v":{"$error":"#N/A"}},{"$f":"Skadesomkostninger!BW40","v":{"$error":"#N/A"}},{"$f":"Skadesomkostninger!BX40","v":{"$error":"#N/A"}},{"$f":"Skadesomkostninger!BY40","v":{"$error":"#N/A"}},{"$f":"Skadesomkostninger!BZ40","v":{"$error":"#N/A"}},{"$f":"Skadesomkostninger!CA40","v":{"$error":"#N/A"}},{"$f":"Skadesomkostninger!CB40","v":{"$error":"#N/A"}},{"$f":"Skadesomkostninger!CC40","v":{"$error":"#N/A"}},{"$f":"Skadesomkostninger!CD40","v":{"$error":"#N/A"}},{"$f":"Skadesomkostninger!CE40","v":{"$error":"#N/A"}},{"$f":"Skadesomkostninger!CF40","v":{"$error":"#N/A"}},{"$f":"Skadesomkostninger!CG40","v":{"$error":"#N/A"}},{"$f":"Skadesomkostninger!CH40","v":{"$error":"#N/A"}},{"$f":"Skadesomkostninger!CI40","v":{"$error":"#N/A"}},{"$f":"Skadesomkostninger!CJ40","v":{"$error":"#N/A"}},{"$f":"Skadesomkostninger!CK40","v":{"$error":"#N/A"}},{"$f":"Skadesomkostninger!CL40","v":{"$error":"#N/A"}},{"$f":"Skadesomkostninger!CM40","v":{"$error":"#N/A"}},{"$f":"Skadesomkostninger!CN40","v":{"$error":"#N/A"}},{"$f":"Skadesomkostninger!CO40","v":{"$error":"#N/A"}},{"$f":"Skadesomkostninger!CP40","v":{"$error":"#N/A"}},{"$f":"Skadesomkostninger!CQ40","v":{"$error":"#N/A"}},{"$f":"Skadesomkostninger!CR40","v":{"$error":"#N/A"}},{"$f":"Skadesomkostninger!CS40","v":{"$error":"#N/A"}},{"$f":"Skadesomkostninger!CT40","v":{"$error":"#N/A"}},{"$f":"Skadesomkostninger!CU40","v":{"$error":"#N/A"}},{"$f":"Skadesomkostninger!CV40","v":{"$error":"#N/A"}},{"$f":"Skadesomkostninger!CW40","v":{"$error":"#N/A"}},{"$f":"Skadesomkostninger!CX40","v":{"$error":"#N/A"}},{"$f":"Skadesomkostninger!CY40","v":{"$error":"#N/A"}},{"$f":"Skadesomkostninger!CZ40","v":{"$error":"#N/A"}},{"$f":"Skadesomkostninger!DA40","v":{"$error":"#N/A"}}]
[null,null,null,{"$f":"Skadesomkostninger!D41","v":"Bebyggelse"},{"$f":"SUMPRODUCT(F56:DB56,Forudsætninger!$E$26:$DA$26)","v":{"$error":"#N/A"}},{"$f":"Skadesomkostninger!E41","v":{"$error":"#N/A"}},{"$f":"Skadesomkostninger!F41","v":{"$error":"#N/A"}},{"$f":"Skadesomkostninger!G41","v":{"$error":"#N/A"}},{"$f":"Skadesomkostninger!H41","v":{"$error":"#N/A"}},{"$f":"Skadesomkostninger!I41","v":{"$error":"#N/A"}},{"$f":"Skadesomkostninger!J41","v":{"$error":"#N/A"}},{"$f":"Skadesomkostninger!K41","v":{"$error":"#N/A"}},{"$f":"Skadesomkostninger!L41","v":{"$error":"#N/A"}},{"$f":"Skadesomkostninger!M41","v":{"$error":"#N/A"}},{"$f":"Skadesomkostninger!N41","v":{"$error":"#N/A"}},{"$f":"Skadesomkostninger!O41","v":{"$error":"#N/A"}},{"$f":"Skadesomkostninger!P41","v":{"$error":"#N/A"}},{"$f":"Skadesomkostninger!Q41","v":{"$error":"#N/A"}},{"$f":"Skadesomkostninger!R41","v":{"$error":"#N/A"}},{"$f":"Skadesomkostninger!S41","v":{"$error":"#N/A"}},{"$f":"Skadesomkostninger!T41","v":{"$error":"#N/A"}},{"$f":"Skadesomkostninger!U41","v":{"$error":"#N/A"}},{"$f":"Skadesomkostninger!V41","v":{"$error":"#N/A"}},{"$f":"Skadesomkostninger!W41","v":{"$error":"#N/A"}},{"$f":"Skadesomkostninger!X41","v":{"$error":"#N/A"}},{"$f":"Skadesomkostninger!Y41","v":{"$error":"#N/A"}},{"$f":"Skadesomkostninger!Z41","v":{"$error":"#N/A"}},{"$f":"Skadesomkostninger!AA41","v":{"$error":"#N/A"}},{"$f":"Skadesomkostninger!AB41","v":{"$error":"#N/A"}},{"$f":"Skadesomkostninger!AC41","v":{"$error":"#N/A"}},{"$f":"Skadesomkostninger!AD41","v":{"$error":"#N/A"}},{"$f":"Skadesomkostninger!AE41","v":{"$error":"#N/A"}},{"$f":"Skadesomkostninger!AF41","v":{"$error":"#N/A"}},{"$f":"Skadesomkostninger!AG41","v":{"$error":"#N/A"}},{"$f":"Skadesomkostninger!AH41","v":{"$error":"#N/A"}},{"$f":"Skadesomkostninger!AI41","v":{"$error":"#N/A"}},{"$f":"Skadesomkostninger!AJ41","v":{"$error":"#N/A"}},{"$f":"Skadesomkostninger!AK41","v":{"$error":"#N/A"}},{"$f":"Skadesomkostninger!AL41","v":{"$error":"#N/A"}},{"$f":"Skadesomkostninger!AM41","v":{"$error":"#N/A"}},{"$f":"Skadesomkostninger!AN41","v":{"$error":"#N/A"}},{"$f":"Skadesomkostninger!AO41","v":{"$error":"#N/A"}},{"$f":"Skadesomkostninger!AP41","v":{"$error":"#N/A"}},{"$f":"Skadesomkostninger!AQ41","v":{"$error":"#N/A"}},{"$f":"Skadesomkostninger!AR41","v":{"$error":"#N/A"}},{"$f":"Skadesomkostninger!AS41","v":{"$error":"#N/A"}},{"$f":"Skadesomkostninger!AT41","v":{"$error":"#N/A"}},{"$f":"Skadesomkostninger!AU41","v":{"$error":"#N/A"}},{"$f":"Skadesomkostninger!AV41","v":{"$error":"#N/A"}},{"$f":"Skadesomkostninger!AW41","v":{"$error":"#N/A"}},{"$f":"Skadesomkostninger!AX41","v":{"$error":"#N/A"}},{"$f":"Skadesomkostninger!AY41","v":{"$error":"#N/A"}},{"$f":"Skadesomkostninger!AZ41","v":{"$error":"#N/A"}},{"$f":"Skadesomkostninger!BA41","v":{"$error":"#N/A"}},{"$f":"Skadesomkostninger!BB41","v":{"$error":"#N/A"}},{"$f":"Skadesomkostninger!BC41","v":{"$error":"#N/A"}},{"$f":"Skadesomkostninger!BD41","v":{"$error":"#N/A"}},{"$f":"Skadesomkostninger!BE41","v":{"$error":"#N/A"}},{"$f":"Skadesomkostninger!BF41","v":{"$error":"#N/A"}},{"$f":"Skadesomkostninger!BG41","v":{"$error":"#N/A"}},{"$f":"Skadesomkostninger!BH41","v":{"$error":"#N/A"}},{"$f":"Skadesomkostninger!BI41","v":{"$error":"#N/A"}},{"$f":"Skadesomkostninger!BJ41","v":{"$error":"#N/A"}},{"$f":"Skadesomkostninger!BK41","v":{"$error":"#N/A"}},{"$f":"Skadesomkostninger!BL41","v":{"$error":"#N/A"}},{"$f":"Skadesomkostninger!BM41","v":{"$error":"#N/A"}},{"$f":"Skadesomkostninger!BN41","v":{"$error":"#N/A"}},{"$f":"Skadesomkostninger!BO41","v":{"$error":"#N/A"}},{"$f":"Skadesomkostninger!BP41","v":{"$error":"#N/A"}},{"$f":"Skadesomkostninger!BQ41","v":{"$error":"#N/A"}},{"$f":"Skadesomkostninger!BR41","v":{"$error":"#N/A"}},{"$f":"Skadesomkostninger!BS41","v":{"$error":"#N/A"}},{"$f":"Skadesomkostninger!BT41","v":{"$error":"#N/A"}},{"$f":"Skadesomkostninger!BU41","v":{"$error":"#N/A"}},{"$f":"Skadesomkostninger!BV41","v":{"$error":"#N/A"}},{"$f":"Skadesomkostninger!BW41","v":{"$error":"#N/A"}},{"$f":"Skadesomkostninger!BX41","v":{"$error":"#N/A"}},{"$f":"Skadesomkostninger!BY41","v":{"$error":"#N/A"}},{"$f":"Skadesomkostninger!BZ41","v":{"$error":"#N/A"}},{"$f":"Skadesomkostninger!CA41","v":{"$error":"#N/A"}},{"$f":"Skadesomkostninger!CB41","v":{"$error":"#N/A"}},{"$f":"Skadesomkostninger!CC41","v":{"$error":"#N/A"}},{"$f":"Skadesomkostninger!CD41","v":{"$error":"#N/A"}},{"$f":"Skadesomkostninger!CE41","v":{"$error":"#N/A"}},{"$f":"Skadesomkostninger!CF41","v":{"$error":"#N/A"}},{"$f":"Skadesomkostninger!CG41","v":{"$error":"#N/A"}},{"$f":"Skadesomkostninger!CH41","v":{"$error":"#N/A"}},{"$f":"Skadesomkostninger!CI41","v":{"$error":"#N/A"}},{"$f":"Skadesomkostninger!CJ41","v":{"$error":"#N/A"}},{"$f":"Skadesomkostninger!CK41","v":{"$error":"#N/A"}},{"$f":"Skadesomkostninger!CL41","v":{"$error":"#N/A"}},{"$f":"Skadesomkostninger!CM41","v":{"$error":"#N/A"}},{"$f":"Skadesomkostninger!CN41","v":{"$error":"#N/A"}},{"$f":"Skadesomkostninger!CO41","v":{"$error":"#N/A"}},{"$f":"Skadesomkostninger!CP41","v":{"$error":"#N/A"}},{"$f":"Skadesomkostninger!CQ41","v":{"$error":"#N/A"}},{"$f":"Skadesomkostninger!CR41","v":{"$error":"#N/A"}},{"$f":"Skadesomkostninger!CS41","v":{"$error":"#N/A"}},{"$f":"Skadesomkostninger!CT41","v":{"$error":"#N/A"}},{"$f":"Skadesomkostninger!CU41","v":{"$error":"#N/A"}},{"$f":"Skadesomkostninger!CV41","v":{"$error":"#N/A"}},{"$f":"Skadesomkostninger!CW41","v":{"$error":"#N/A"}},{"$f":"Skadesomkostninger!CX41","v":{"$error":"#N/A"}},{"$f":"Skadesomkostninger!CY41","v":{"$error":"#N/A"}},{"$f":"Skadesomkostninger!CZ41","v":{"$error":"#N/A"}},{"$f":"Skadesomkostninger!DA41","v":{"$error":"#N/A"}}]
[null,null,null,{"$f":"Skadesomkostninger!D47","v":"Infrastruktur og trafik"},{"$f":"SUMPRODUCT(F57:DB57,Forudsætninger!$E$26:$DA$26)","v":{"$error":"#N/A"}},{"$f":"Skadesomkostninger!E47","v":{"$error":"#N/A"}},{"$f":"Skadesomkostninger!F47","v":{"$error":"#N/A"}},{"$f":"Skadesomkostninger!G47","v":{"$error":"#N/A"}},{"$f":"Skadesomkostninger!H47","v":{"$error":"#N/A"}},{"$f":"Skadesomkostninger!I47","v":{"$error":"#N/A"}},{"$f":"Skadesomkostninger!J47","v":{"$error":"#N/A"}},{"$f":"Skadesomkostninger!K47","v":{"$error":"#N/A"}},{"$f":"Skadesomkostninger!L47","v":{"$error":"#N/A"}},{"$f":"Skadesomkostninger!M47","v":{"$error":"#N/A"}},{"$f":"Skadesomkostninger!N47","v":{"$error":"#N/A"}},{"$f":"Skadesomkostninger!O47","v":{"$error":"#N/A"}},{"$f":"Skadesomkostninger!P47","v":{"$error":"#N/A"}},{"$f":"Skadesomkostninger!Q47","v":{"$error":"#N/A"}},{"$f":"Skadesomkostninger!R47","v":{"$error":"#N/A"}},{"$f":"Skadesomkostninger!S47","v":{"$error":"#N/A"}},{"$f":"Skadesomkostninger!T47","v":{"$error":"#N/A"}},{"$f":"Skadesomkostninger!U47","v":{"$error":"#N/A"}},{"$f":"Skadesomkostninger!V47","v":{"$error":"#N/A"}},{"$f":"Skadesomkostninger!W47","v":{"$error":"#N/A"}},{"$f":"Skadesomkostninger!X47","v":{"$error":"#N/A"}},{"$f":"Skadesomkostninger!Y47","v":{"$error":"#N/A"}},{"$f":"Skadesomkostninger!Z47","v":{"$error":"#N/A"}},{"$f":"Skadesomkostninger!AA47","v":{"$error":"#N/A"}},{"$f":"Skadesomkostninger!AB47","v":{"$error":"#N/A"}},{"$f":"Skadesomkostninger!AC47","v":{"$error":"#N/A"}},{"$f":"Skadesomkostninger!AD47","v":{"$error":"#N/A"}},{"$f":"Skadesomkostninger!AE47","v":{"$error":"#N/A"}},{"$f":"Skadesomkostninger!AF47","v":{"$error":"#N/A"}},{"$f":"Skadesomkostninger!AG47","v":{"$error":"#N/A"}},{"$f":"Skadesomkostninger!AH47","v":{"$error":"#N/A"}},{"$f":"Skadesomkostninger!AI47","v":{"$error":"#N/A"}},{"$f":"Skadesomkostninger!AJ47","v":{"$error":"#N/A"}},{"$f":"Skadesomkostninger!AK47","v":{"$error":"#N/A"}},{"$f":"Skadesomkostninger!AL47","v":{"$error":"#N/A"}},{"$f":"Skadesomkostninger!AM47","v":{"$error":"#N/A"}},{"$f":"Skadesomkostninger!AN47","v":{"$error":"#N/A"}},{"$f":"Skadesomkostninger!AO47","v":{"$error":"#N/A"}},{"$f":"Skadesomkostninger!AP47","v":{"$error":"#N/A"}},{"$f":"Skadesomkostninger!AQ47","v":{"$error":"#N/A"}},{"$f":"Skadesomkostninger!AR47","v":{"$error":"#N/A"}},{"$f":"Skadesomkostninger!AS47","v":{"$error":"#N/A"}},{"$f":"Skadesomkostninger!AT47","v":{"$error":"#N/A"}},{"$f":"Skadesomkostninger!AU47","v":{"$error":"#N/A"}},{"$f":"Skadesomkostninger!AV47","v":{"$error":"#N/A"}},{"$f":"Skadesomkostninger!AW47","v":{"$error":"#N/A"}},{"$f":"Skadesomkostninger!AX47","v":{"$error":"#N/A"}},{"$f":"Skadesomkostninger!AY47","v":{"$error":"#N/A"}},{"$f":"Skadesomkostninger!AZ47","v":{"$error":"#N/A"}},{"$f":"Skadesomkostninger!BA47","v":{"$error":"#N/A"}},{"$f":"Skadesomkostninger!BB47","v":{"$error":"#N/A"}},{"$f":"Skadesomkostninger!BC47","v":{"$error":"#N/A"}},{"$f":"Skadesomkostninger!BD47","v":{"$error":"#N/A"}},{"$f":"Skadesomkostninger!BE47","v":{"$error":"#N/A"}},{"$f":"Skadesomkostninger!BF47","v":{"$error":"#N/A"}},{"$f":"Skadesomkostninger!BG47","v":{"$error":"#N/A"}},{"$f":"Skadesomkostninger!BH47","v":{"$error":"#N/A"}},{"$f":"Skadesomkostninger!BI47","v":{"$error":"#N/A"}},{"$f":"Skadesomkostninger!BJ47","v":{"$error":"#N/A"}},{"$f":"Skadesomkostninger!BK47","v":{"$error":"#N/A"}},{"$f":"Skadesomkostninger!BL47","v":{"$error":"#N/A"}},{"$f":"Skadesomkostninger!BM47","v":{"$error":"#N/A"}},{"$f":"Skadesomkostninger!BN47","v":{"$error":"#N/A"}},{"$f":"Skadesomkostninger!BO47","v":{"$error":"#N/A"}},{"$f":"Skadesomkostninger!BP47","v":{"$error":"#N/A"}},{"$f":"Skadesomkostninger!BQ47","v":{"$error":"#N/A"}},{"$f":"Skadesomkostninger!BR47","v":{"$error":"#N/A"}},{"$f":"Skadesomkostninger!BS47","v":{"$error":"#N/A"}},{"$f":"Skadesomkostninger!BT47","v":{"$error":"#N/A"}},{"$f":"Skadesomkostninger!BU47","v":{"$error":"#N/A"}},{"$f":"Skadesomkostninger!BV47","v":{"$error":"#N/A"}},{"$f":"Skadesomkostninger!BW47","v":{"$error":"#N/A"}},{"$f":"Skadesomkostninger!BX47","v":{"$error":"#N/A"}},{"$f":"Skadesomkostninger!BY47","v":{"$error":"#N/A"}},{"$f":"Skadesomkostninger!BZ47","v":{"$error":"#N/A"}},{"$f":"Skadesomkostninger!CA47","v":{"$error":"#N/A"}},{"$f":"Skadesomkostninger!CB47","v":{"$error":"#N/A"}},{"$f":"Skadesomkostninger!CC47","v":{"$error":"#N/A"}},{"$f":"Skadesomkostninger!CD47","v":{"$error":"#N/A"}},{"$f":"Skadesomkostninger!CE47","v":{"$error":"#N/A"}},{"$f":"Skadesomkostninger!CF47","v":{"$error":"#N/A"}},{"$f":"Skadesomkostninger!CG47","v":{"$error":"#N/A"}},{"$f":"Skadesomkostninger!CH47","v":{"$error":"#N/A"}},{"$f":"Skadesomkostninger!CI47","v":{"$error":"#N/A"}},{"$f":"Skadesomkostninger!CJ47","v":{"$error":"#N/A"}},{"$f":"Skadesomkostninger!CK47","v":{"$error":"#N/A"}},{"$f":"Skadesomkostninger!CL47","v":{"$error":"#N/A"}},{"$f":"Skadesomkostninger!CM47","v":{"$error":"#N/A"}},{"$f":"Skadesomkostninger!CN47","v":{"$error":"#N/A"}},{"$f":"Skadesomkostninger!CO47","v":{"$error":"#N/A"}},{"$f":"Skadesomkostninger!CP47","v":{"$error":"#N/A"}},{"$f":"Skadesomkostninger!CQ47","v":{"$error":"#N/A"}},{"$f":"Skadesomkostninger!CR47","v":{"$error":"#N/A"}},{"$f":"Skadesomkostninger!CS47","v":{"$error":"#N/A"}},{"$f":"Skadesomkostninger!CT47","v":{"$error":"#N/A"}},{"$f":"Skadesomkostninger!CU47","v":{"$error":"#N/A"}},{"$f":"Skadesomkostninger!CV47","v":{"$error":"#N/A"}},{"$f":"Skadesomkostninger!CW47","v":{"$error":"#N/A"}},{"$f":"Skadesomkostninger!CX47","v":{"$error":"#N/A"}},{"$f":"Skadesomkostninger!CY47","v":{"$error":"#N/A"}},{"$f":"Skadesomkostninger!CZ47","v":{"$error":"#N/A"}},{"$f":"Skadesomkostninger!DA47","v":{"$error":"#N/A"}}]
[null,null,null,{"$f":"Skadesomkostninger!D51","v":"Hotspots"},{"$f":"SUMPRODUCT(F58:DB58,Forudsætninger!$E$26:$DA$26)","v":{"$error":"#N/A"}},{"$f":"Skadesomkostninger!E51","v":{"$error":"#N/A"}},{"$f":"Skadesomkostninger!F51","v":{"$error":"#N/A"}},{"$f":"Skadesomkostninger!G51","v":{"$error":"#N/A"}},{"$f":"Skadesomkostninger!H51","v":{"$error":"#N/A"}},{"$f":"Skadesomkostninger!I51","v":{"$error":"#N/A"}},{"$f":"Skadesomkostninger!J51","v":{"$error":"#N/A"}},{"$f":"Skadesomkostninger!K51","v":{"$error":"#N/A"}},{"$f":"Skadesomkostninger!L51","v":{"$error":"#N/A"}},{"$f":"Skadesomkostninger!M51","v":{"$error":"#N/A"}},{"$f":"Skadesomkostninger!N51","v":{"$error":"#N/A"}},{"$f":"Skadesomkostninger!O51","v":{"$error":"#N/A"}},{"$f":"Skadesomkostninger!P51","v":{"$error":"#N/A"}},{"$f":"Skadesomkostninger!Q51","v":{"$error":"#N/A"}},{"$f":"Skadesomkostninger!R51","v":{"$error":"#N/A"}},{"$f":"Skadesomkostninger!S51","v":{"$error":"#N/A"}},{"$f":"Skadesomkostninger!T51","v":{"$error":"#N/A"}},{"$f":"Skadesomkostninger!U51","v":{"$error":"#N/A"}},{"$f":"Skadesomkostninger!V51","v":{"$error":"#N/A"}},{"$f":"Skadesomkostninger!W51","v":{"$error":"#N/A"}},{"$f":"Skadesomkostninger!X51","v":{"$error":"#N/A"}},{"$f":"Skadesomkostninger!Y51","v":{"$error":"#N/A"}},{"$f":"Skadesomkostninger!Z51","v":{"$error":"#N/A"}},{"$f":"Skadesomkostninger!AA51","v":{"$error":"#N/A"}},{"$f":"Skadesomkostninger!AB51","v":{"$error":"#N/A"}},{"$f":"Skadesomkostninger!AC51","v":{"$error":"#N/A"}},{"$f":"Skadesomkostninger!AD51","v":{"$error":"#N/A"}},{"$f":"Skadesomkostninger!AE51","v":{"$error":"#N/A"}},{"$f":"Skadesomkostninger!AF51","v":{"$error":"#N/A"}},{"$f":"Skadesomkostninger!AG51","v":{"$error":"#N/A"}},{"$f":"Skadesomkostninger!AH51","v":{"$error":"#N/A"}},{"$f":"Skadesomkostninger!AI51","v":{"$error":"#N/A"}},{"$f":"Skadesomkostninger!AJ51","v":{"$error":"#N/A"}},{"$f":"Skadesomkostninger!AK51","v":{"$error":"#N/A"}},{"$f":"Skadesomkostninger!AL51","v":{"$error":"#N/A"}},{"$f":"Skadesomkostninger!AM51","v":{"$error":"#N/A"}},{"$f":"Skadesomkostninger!AN51","v":{"$error":"#N/A"}},{"$f":"Skadesomkostninger!AO51","v":{"$error":"#N/A"}},{"$f":"Skadesomkostninger!AP51","v":{"$error":"#N/A"}},{"$f":"Skadesomkostninger!AQ51","v":{"$error":"#N/A"}},{"$f":"Skadesomkostninger!AR51","v":{"$error":"#N/A"}},{"$f":"Skadesomkostninger!AS51","v":{"$error":"#N/A"}},{"$f":"Skadesomkostninger!AT51","v":{"$error":"#N/A"}},{"$f":"Skadesomkostninger!AU51","v":{"$error":"#N/A"}},{"$f":"Skadesomkostninger!AV51","v":{"$error":"#N/A"}},{"$f":"Skadesomkostninger!AW51","v":{"$error":"#N/A"}},{"$f":"Skadesomkostninger!AX51","v":{"$error":"#N/A"}},{"$f":"Skadesomkostninger!AY51","v":{"$error":"#N/A"}},{"$f":"Skadesomkostninger!AZ51","v":{"$error":"#N/A"}},{"$f":"Skadesomkostninger!BA51","v":{"$error":"#N/A"}},{"$f":"Skadesomkostninger!BB51","v":{"$error":"#N/A"}},{"$f":"Skadesomkostninger!BC51","v":{"$error":"#N/A"}},{"$f":"Skadesomkostninger!BD51","v":{"$error":"#N/A"}},{"$f":"Skadesomkostninger!BE51","v":{"$error":"#N/A"}},{"$f":"Skadesomkostninger!BF51","v":{"$error":"#N/A"}},{"$f":"Skadesomkostninger!BG51","v":{"$error":"#N/A"}},{"$f":"Skadesomkostninger!BH51","v":{"$error":"#N/A"}},{"$f":"Skadesomkostninger!BI51","v":{"$error":"#N/A"}},{"$f":"Skadesomkostninger!BJ51","v":{"$error":"#N/A"}},{"$f":"Skadesomkostninger!BK51","v":{"$error":"#N/A"}},{"$f":"Skadesomkostninger!BL51","v":{"$error":"#N/A"}},{"$f":"Skadesomkostninger!BM51","v":{"$error":"#N/A"}},{"$f":"Skadesomkostninger!BN51","v":{"$error":"#N/A"}},{"$f":"Skadesomkostninger!BO51","v":{"$error":"#N/A"}},{"$f":"Skadesomkostninger!BP51","v":{"$error":"#N/A"}},{"$f":"Skadesomkostninger!BQ51","v":{"$error":"#N/A"}},{"$f":"Skadesomkostninger!BR51","v":{"$error":"#N/A"}},{"$f":"Skadesomkostninger!BS51","v":{"$error":"#N/A"}},{"$f":"Skadesomkostninger!BT51","v":{"$error":"#N/A"}},{"$f":"Skadesomkostninger!BU51","v":{"$error":"#N/A"}},{"$f":"Skadesomkostninger!BV51","v":{"$error":"#N/A"}},{"$f":"Skadesomkostninger!BW51","v":{"$error":"#N/A"}},{"$f":"Skadesomkostninger!BX51","v":{"$error":"#N/A"}},{"$f":"Skadesomkostninger!BY51","v":{"$error":"#N/A"}},{"$f":"Skadesomkostninger!BZ51","v":{"$error":"#N/A"}},{"$f":"Skadesomkostninger!CA51","v":{"$error":"#N/A"}},{"$f":"Skadesomkostninger!CB51","v":{"$error":"#N/A"}},{"$f":"Skadesomkostninger!CC51","v":{"$error":"#N/A"}},{"$f":"Skadesomkostninger!CD51","v":{"$error":"#N/A"}},{"$f":"Skadesomkostninger!CE51","v":{"$error":"#N/A"}},{"$f":"Skadesomkostninger!CF51","v":{"$error":"#N/A"}},{"$f":"Skadesomkostninger!CG51","v":{"$error":"#N/A"}},{"$f":"Skadesomkostninger!CH51","v":{"$error":"#N/A"}},{"$f":"Skadesomkostninger!CI51","v":{"$error":"#N/A"}},{"$f":"Skadesomkostninger!CJ51","v":{"$error":"#N/A"}},{"$f":"Skadesomkostninger!CK51","v":{"$error":"#N/A"}},{"$f":"Skadesomkostninger!CL51","v":{"$error":"#N/A"}},{"$f":"Skadesomkostninger!CM51","v":{"$error":"#N/A"}},{"$f":"Skadesomkostninger!CN51","v":{"$error":"#N/A"}},{"$f":"Skadesomkostninger!CO51","v":{"$error":"#N/A"}},{"$f":"Skadesomkostninger!CP51","v":{"$error":"#N/A"}},{"$f":"Skadesomkostninger!CQ51","v":{"$error":"#N/A"}},{"$f":"Skadesomkostninger!CR51","v":{"$error":"#N/A"}},{"$f":"Skadesomkostninger!CS51","v":{"$error":"#N/A"}},{"$f":"Skadesomkostninger!CT51","v":{"$error":"#N/A"}},{"$f":"Skadesomkostninger!CU51","v":{"$error":"#N/A"}},{"$f":"Skadesomkostninger!CV51","v":{"$error":"#N/A"}},{"$f":"Skadesomkostninger!CW51","v":{"$error":"#N/A"}},{"$f":"Skadesomkostninger!CX51","v":{"$error":"#N/A"}},{"$f":"Skadesomkostninger!CY51","v":{"$error":"#N/A"}},{"$f":"Skadesomkostninger!CZ51","v":{"$error":"#N/A"}},{"$f":"Skadesomkostninger!DA51","v":{"$error":"#N/A"}}]
[null,null,null,{"$f":"Skadesomkostninger!D55","v":"Landbrug"},{"$f":"SUMPRODUCT(F59:DB59,Forudsætninger!$E$26:$DA$26)","v":{"$error":"#N/A"}},{"$f":"Skadesomkostninger!E55","v":{"$error":"#N/A"}},{"$f":"Skadesomkostninger!F55","v":{"$error":"#N/A"}},{"$f":"Skadesomkostninger!G55","v":{"$error":"#N/A"}},{"$f":"Skadesomkostninger!H55","v":{"$error":"#N/A"}},{"$f":"Skadesomkostninger!I55","v":{"$error":"#N/A"}},{"$f":"Skadesomkostninger!J55","v":{"$error":"#N/A"}},{"$f":"Skadesomkostninger!K55","v":{"$error":"#N/A"}},{"$f":"Skadesomkostninger!L55","v":{"$error":"#N/A"}},{"$f":"Skadesomkostninger!M55","v":{"$error":"#N/A"}},{"$f":"Skadesomkostninger!N55","v":{"$error":"#N/A"}},{"$f":"Skadesomkostninger!O55","v":{"$error":"#N/A"}},{"$f":"Skadesomkostninger!P55","v":{"$error":"#N/A"}},{"$f":"Skadesomkostninger!Q55","v":{"$error":"#N/A"}},{"$f":"Skadesomkostninger!R55","v":{"$error":"#N/A"}},{"$f":"Skadesomkostninger!S55","v":{"$error":"#N/A"}},{"$f":"Skadesomkostninger!T55","v":{"$error":"#N/A"}},{"$f":"Skadesomkostninger!U55","v":{"$error":"#N/A"}},{"$f":"Skadesomkostninger!V55","v":{"$error":"#N/A"}},{"$f":"Skadesomkostninger!W55","v":{"$error":"#N/A"}},{"$f":"Skadesomkostninger!X55","v":{"$error":"#N/A"}},{"$f":"Skadesomkostninger!Y55","v":{"$error":"#N/A"}},{"$f":"Skadesomkostninger!Z55","v":{"$error":"#N/A"}},{"$f":"Skadesomkostninger!AA55","v":{"$error":"#N/A"}},{"$f":"Skadesomkostninger!AB55","v":{"$error":"#N/A"}},{"$f":"Skadesomkostninger!AC55","v":0},{"$f":"Skadesomkostninger!AD55","v":{"$error":"#N/A"}},{"$f":"Skadesomkostninger!AE55","v":{"$error":"#N/A"}},{"$f":"Skadesomkostninger!AF55","v":{"$error":"#N/A"}},{"$f":"Skadesomkostninger!AG55","v":{"$error":"#N/A"}},{"$f":"Skadesomkostninger!AH55","v":{"$error":"#N/A"}},{"$f":"Skadesomkostninger!AI55","v":{"$error":"#N/A"}},{"$f":"Skadesomkostninger!AJ55","v":{"$error":"#N/A"}},{"$f":"Skadesomkostninger!AK55","v":{"$error":"#N/A"}},{"$f":"Skadesomkostninger!AL55","v":{"$error":"#N/A"}},{"$f":"Skadesomkostninger!AM55","v":{"$error":"#N/A"}},{"$f":"Skadesomkostninger!AN55","v":{"$error":"#N/A"}},{"$f":"Skadesomkostninger!AO55","v":{"$error":"#N/A"}},{"$f":"Skadesomkostninger!AP55","v":{"$error":"#N/A"}},{"$f":"Skadesomkostninger!AQ55","v":{"$error":"#N/A"}},{"$f":"Skadesomkostninger!AR55","v":{"$error":"#N/A"}},{"$f":"Skadesomkostninger!AS55","v":{"$error":"#N/A"}},{"$f":"Skadesomkostninger!AT55","v":{"$error":"#N/A"}},{"$f":"Skadesomkostninger!AU55","v":{"$error":"#N/A"}},{"$f":"Skadesomkostninger!AV55","v":{"$error":"#N/A"}},{"$f":"Skadesomkostninger!AW55","v":{"$error":"#N/A"}},{"$f":"Skadesomkostninger!AX55","v":{"$error":"#N/A"}},{"$f":"Skadesomkostninger!AY55","v":{"$error":"#N/A"}},{"$f":"Skadesomkostninger!AZ55","v":{"$error":"#N/A"}},{"$f":"Skadesomkostninger!BA55","v":{"$error":"#N/A"}},{"$f":"Skadesomkostninger!BB55","v":{"$error":"#N/A"}},{"$f":"Skadesomkostninger!BC55","v":{"$error":"#N/A"}},{"$f":"Skadesomkostninger!BD55","v":{"$error":"#N/A"}},{"$f":"Skadesomkostninger!BE55","v":{"$error":"#N/A"}},{"$f":"Skadesomkostninger!BF55","v":{"$error":"#N/A"}},{"$f":"Skadesomkostninger!BG55","v":{"$error":"#N/A"}},{"$f":"Skadesomkostninger!BH55","v":{"$error":"#N/A"}},{"$f":"Skadesomkostninger!BI55","v":{"$error":"#N/A"}},{"$f":"Skadesomkostninger!BJ55","v":{"$error":"#N/A"}},{"$f":"Skadesomkostninger!BK55","v":{"$error":"#N/A"}},{"$f":"Skadesomkostninger!BL55","v":{"$error":"#N/A"}},{"$f":"Skadesomkostninger!BM55","v":{"$error":"#N/A"}},{"$f":"Skadesomkostninger!BN55","v":{"$error":"#N/A"}},{"$f":"Skadesomkostninger!BO55","v":{"$error":"#N/A"}},{"$f":"Skadesomkostninger!BP55","v":{"$error":"#N/A"}},{"$f":"Skadesomkostninger!BQ55","v":{"$error":"#N/A"}},{"$f":"Skadesomkostninger!BR55","v":{"$error":"#N/A"}},{"$f":"Skadesomkostninger!BS55","v":{"$error":"#N/A"}},{"$f":"Skadesomkostninger!BT55","v":{"$error":"#N/A"}},{"$f":"Skadesomkostninger!BU55","v":{"$error":"#N/A"}},{"$f":"Skadesomkostninger!BV55","v":{"$error":"#N/A"}},{"$f":"Skadesomkostninger!BW55","v":{"$error":"#N/A"}},{"$f":"Skadesomkostninger!BX55","v":{"$error":"#N/A"}},{"$f":"Skadesomkostninger!BY55","v":{"$error":"#N/A"}},{"$f":"Skadesomkostninger!BZ55","v":{"$error":"#N/A"}},{"$f":"Skadesomkostninger!CA55","v":{"$error":"#N/A"}},{"$f":"Skadesomkostninger!CB55","v":{"$error":"#N/A"}},{"$f":"Skadesomkostninger!CC55","v":{"$error":"#N/A"}},{"$f":"Skadesomkostninger!CD55","v":{"$error":"#N/A"}},{"$f":"Skadesomkostninger!CE55","v":{"$error":"#N/A"}},{"$f":"Skadesomkostninger!CF55","v":{"$error":"#N/A"}},{"$f":"Skadesomkostninger!CG55","v":{"$error":"#N/A"}},{"$f":"Skadesomkostninger!CH55","v":{"$error":"#N/A"}},{"$f":"Skadesomkostninger!CI55","v":{"$error":"#N/A"}},{"$f":"Skadesomkostninger!CJ55","v":{"$error":"#N/A"}},{"$f":"Skadesomkostninger!CK55","v":{"$error":"#N/A"}},{"$f":"Skadesomkostninger!CL55","v":{"$error":"#N/A"}},{"$f":"Skadesomkostninger!CM55","v":{"$error":"#N/A"}},{"$f":"Skadesomkostninger!CN55","v":{"$error":"#N/A"}},{"$f":"Skadesomkostninger!CO55","v":{"$error":"#N/A"}},{"$f":"Skadesomkostninger!CP55","v":{"$error":"#N/A"}},{"$f":"Skadesomkostninger!CQ55","v":{"$error":"#N/A"}},{"$f":"Skadesomkostninger!CR55","v":{"$error":"#N/A"}},{"$f":"Skadesomkostninger!CS55","v":{"$error":"#N/A"}},{"$f":"Skadesomkostninger!CT55","v":{"$error":"#N/A"}},{"$f":"Skadesomkostninger!CU55","v":{"$error":"#N/A"}},{"$f":"Skadesomkostninger!CV55","v":{"$error":"#N/A"}},{"$f":"Skadesomkostninger!CW55","v":{"$error":"#N/A"}},{"$f":"Skadesomkostninger!CX55","v":{"$error":"#N/A"}},{"$f":"Skadesomkostninger!CY55","v":{"$error":"#N/A"}},{"$f":"Skadesomkostninger!CZ55","v":{"$error":"#N/A"}},{"$f":"Skadesomkostninger!DA55","v":{"$error":"#N/A"}}]
[null,null,null,{"$f":"Skadesomkostninger!D59","v":"Brugerdefinerede"},{"$f":"SUMPRODUCT(F60:DB60,Forudsætninger!$E$26:$DA$26)","v":{"$error":"#N/A"}},{"$f":"Skadesomkostninger!E59","v":{"$error":"#N/A"}},{"$f":"Skadesomkostninger!F59","v":{"$error":"#N/A"}},{"$f":"Skadesomkostninger!G59","v":{"$error":"#N/A"}},{"$f":"Skadesomkostninger!H59","v":{"$error":"#N/A"}},{"$f":"Skadesomkostninger!I59","v":{"$error":"#N/A"}},{"$f":"Skadesomkostninger!J59","v":{"$error":"#N/A"}},{"$f":"Skadesomkostninger!K59","v":{"$error":"#N/A"}},{"$f":"Skadesomkostninger!L59","v":{"$error":"#N/A"}},{"$f":"Skadesomkostninger!M59","v":{"$error":"#N/A"}},{"$f":"Skadesomkostninger!N59","v":{"$error":"#N/A"}},{"$f":"Skadesomkostninger!O59","v":{"$error":"#N/A"}},{"$f":"Skadesomkostninger!P59","v":{"$error":"#N/A"}},{"$f":"Skadesomkostninger!Q59","v":{"$error":"#N/A"}},{"$f":"Skadesomkostninger!R59","v":{"$error":"#N/A"}},{"$f":"Skadesomkostninger!S59","v":{"$error":"#N/A"}},{"$f":"Skadesomkostninger!T59","v":{"$error":"#N/A"}},{"$f":"Skadesomkostninger!U59","v":{"$error":"#N/A"}},{"$f":"Skadesomkostninger!V59","v":{"$error":"#N/A"}},{"$f":"Skadesomkostninger!W59","v":{"$error":"#N/A"}},{"$f":"Skadesomkostninger!X59","v":{"$error":"#N/A"}},{"$f":"Skadesomkostninger!Y59","v":{"$error":"#N/A"}},{"$f":"Skadesomkostninger!Z59","v":{"$error":"#N/A"}},{"$f":"Skadesomkostninger!AA59","v":{"$error":"#N/A"}},{"$f":"Skadesomkostninger!AB59","v":{"$error":"#N/A"}},{"$f":"Skadesomkostninger!AC59","v":{"$error":"#N/A"}},{"$f":"Skadesomkostninger!AD59","v":{"$error":"#N/A"}},{"$f":"Skadesomkostninger!AE59","v":{"$error":"#N/A"}},{"$f":"Skadesomkostninger!AF59","v":{"$error":"#N/A"}},{"$f":"Skadesomkostninger!AG59","v":{"$error":"#N/A"}},{"$f":"Skadesomkostninger!AH59","v":{"$error":"#N/A"}},{"$f":"Skadesomkostninger!AI59","v":{"$error":"#N/A"}},{"$f":"Skadesomkostninger!AJ59","v":{"$error":"#N/A"}},{"$f":"Skadesomkostninger!AK59","v":{"$error":"#N/A"}},{"$f":"Skadesomkostninger!AL59","v":{"$error":"#N/A"}},{"$f":"Skadesomkostninger!AM59","v":{"$error":"#N/A"}},{"$f":"Skadesomkostninger!AN59","v":{"$error":"#N/A"}},{"$f":"Skadesomkostninger!AO59","v":{"$error":"#N/A"}},{"$f":"Skadesomkostninger!AP59","v":{"$error":"#N/A"}},{"$f":"Skadesomkostninger!AQ59","v":{"$error":"#N/A"}},{"$f":"Skadesomkostninger!AR59","v":{"$error":"#N/A"}},{"$f":"Skadesomkostninger!AS59","v":{"$error":"#N/A"}},{"$f":"Skadesomkostninger!AT59","v":{"$error":"#N/A"}},{"$f":"Skadesomkostninger!AU59","v":{"$error":"#N/A"}},{"$f":"Skadesomkostninger!AV59","v":{"$error":"#N/A"}},{"$f":"Skadesomkostninger!AW59","v":{"$error":"#N/A"}},{"$f":"Skadesomkostninger!AX59","v":{"$error":"#N/A"}},{"$f":"Skadesomkostninger!AY59","v":{"$error":"#N/A"}},{"$f":"Skadesomkostninger!AZ59","v":{"$error":"#N/A"}},{"$f":"Skadesomkostninger!BA59","v":{"$error":"#N/A"}},{"$f":"Skadesomkostninger!BB59","v":{"$error":"#N/A"}},{"$f":"Skadesomkostninger!BC59","v":{"$error":"#N/A"}},{"$f":"Skadesomkostninger!BD59","v":{"$error":"#N/A"}},{"$f":"Skadesomkostninger!BE59","v":{"$error":"#N/A"}},{"$f":"Skadesomkostninger!BF59","v":{"$error":"#N/A"}},{"$f":"Skadesomkostninger!BG59","v":{"$error":"#N/A"}},{"$f":"Skadesomkostninger!BH59","v":{"$error":"#N/A"}},{"$f":"Skadesomkostninger!BI59","v":{"$error":"#N/A"}},{"$f":"Skadesomkostninger!BJ59","v":{"$error":"#N/A"}},{"$f":"Skadesomkostninger!BK59","v":{"$error":"#N/A"}},{"$f":"Skadesomkostninger!BL59","v":{"$error":"#N/A"}},{"$f":"Skadesomkostninger!BM59","v":{"$error":"#N/A"}},{"$f":"Skadesomkostninger!BN59","v":{"$error":"#N/A"}},{"$f":"Skadesomkostninger!BO59","v":{"$error":"#N/A"}},{"$f":"Skadesomkostninger!BP59","v":{"$error":"#N/A"}},{"$f":"Skadesomkostninger!BQ59","v":{"$error":"#N/A"}},{"$f":"Skadesomkostninger!BR59","v":{"$error":"#N/A"}},{"$f":"Skadesomkostninger!BS59","v":{"$error":"#N/A"}},{"$f":"Skadesomkostninger!BT59","v":{"$error":"#N/A"}},{"$f":"Skadesomkostninger!BU59","v":{"$error":"#N/A"}},{"$f":"Skadesomkostninger!BV59","v":{"$error":"#N/A"}},{"$f":"Skadesomkostninger!BW59","v":{"$error":"#N/A"}},{"$f":"Skadesomkostninger!BX59","v":{"$error":"#N/A"}},{"$f":"Skadesomkostninger!BY59","v":{"$error":"#N/A"}},{"$f":"Skadesomkostninger!BZ59","v":{"$error":"#N/A"}},{"$f":"Skadesomkostninger!CA59","v":{"$error":"#N/A"}},{"$f":"Skadesomkostninger!CB59","v":{"$error":"#N/A"}},{"$f":"Skadesomkostninger!CC59","v":{"$error":"#N/A"}},{"$f":"Skadesomkostninger!CD59","v":{"$error":"#N/A"}},{"$f":"Skadesomkostninger!CE59","v":{"$error":"#N/A"}},{"$f":"Skadesomkostninger!CF59","v":{"$error":"#N/A"}},{"$f":"Skadesomkostninger!CG59","v":{"$error":"#N/A"}},{"$f":"Skadesomkostninger!CH59","v":{"$error":"#N/A"}},{"$f":"Skadesomkostninger!CI59","v":{"$error":"#N/A"}},{"$f":"Skadesomkostninger!CJ59","v":{"$error":"#N/A"}},{"$f":"Skadesomkostninger!CK59","v":{"$error":"#N/A"}},{"$f":"Skadesomkostninger!CL59","v":{"$error":"#N/A"}},{"$f":"Skadesomkostninger!CM59","v":{"$error":"#N/A"}},{"$f":"Skadesomkostninger!CN59","v":{"$error":"#N/A"}},{"$f":"Skadesomkostninger!CO59","v":{"$error":"#N/A"}},{"$f":"Skadesomkostninger!CP59","v":{"$error":"#N/A"}},{"$f":"Skadesomkostninger!CQ59","v":{"$error":"#N/A"}},{"$f":"Skadesomkostninger!CR59","v":{"$error":"#N/A"}},{"$f":"Skadesomkostninger!CS59","v":{"$error":"#N/A"}},{"$f":"Skadesomkostninger!CT59","v":{"$error":"#N/A"}},{"$f":"Skadesomkostninger!CU59","v":{"$error":"#N/A"}},{"$f":"Skadesomkostninger!CV59","v":{"$error":"#N/A"}},{"$f":"Skadesomkostninger!CW59","v":{"$error":"#N/A"}},{"$f":"Skadesomkostninger!CX59","v":{"$error":"#N/A"}},{"$f":"Skadesomkostninger!CY59","v":{"$error":"#N/A"}},{"$f":"Skadesomkostninger!CZ59","v":{"$error":"#N/A"}},{"$f":"Skadesomkostninger!DA59","v":{"$error":"#N/A"}}]
[null,null,null,"Samfundsøkonomisk gevinst i mio. kr.:"]
[null,null,null,{"$f":"'Omkostninger og tiltag'!F230","v":" "},{"$f":"SUMPRODUCT(F62:DB62,Forudsætninger!$E$26:$DA$26)","v":{"$error":"#N/A"}},{"$f":"-F34+F54","v":{"$error":"#N/A"}},{"$error":"#N/A"},{"$error":"#N/A"},{"$error":"#N/A"},{"$error":"#N/A"},{"$error":"#N/A"},{"$error":"#N/A"},{"$error":"#N/A"},{"$error":"#N/A"},{"$error":"#N/A"},{"$error":"#N/A"},{"$error":"#N/A"},{"$error":"#N/A"},{"$error":"#N/A"},{"$error":"#N/A"},{"$error":"#N/A"},{"$error":"#N/A"},{"$error":"#N/A"},{"$error":"#N/A"},{"$error":"#N/A"},{"$error":"#N/A"},{"$error":"#N/A"},{"$error":"#N/A"},{"$error":"#N/A"},{"$error":"#N/A"},{"$error":"#N/A"},{"$error":"#N/A"},{"$error":"#N/A"},{"$error":"#N/A"},{"$error":"#N/A"},{"$error":"#N/A"},{"$error":"#N/A"},{"$f":"-AL34+AL54","v":{"$error":"#N/A"}},{"$error":"#N/A"},{"$error":"#N/A"},{"$error":"#N/A"},{"$error":"#N/A"},{"$error":"#N/A"},{"$error":"#N/A"},{"$error":"#N/A"},{"$error":"#N/A"},{"$error":"#N/A"},{"$error":"#N/A"},{"$error":"#N/A"},{"$error":"#N/A"},{"$error":"#N/A"},{"$error":"#N/A"},{"$error":"#N/A"},{"$error":"#N/A"},{"$error":"#N/A"},{"$error":"#N/A"},{"$error":"#N/A"},{"$error":"#N/A"},{"$error":"#N/A"},{"$error":"#N/A"},{"$error":"#N/A"},{"$error":"#N/A"},{"$error":"#N/A"},{"$error":"#N/A"},{"$error":"#N/A"},{"$error":"#N/A"},{"$error":"#N/A"},{"$error":"#N/A"},{"$error":"#N/A"},{"$f":"-BR34+BR54","v":{"$error":"#N/A"}},{"$error":"#N/A"},{"$error":"#N/A"},{"$error":"#N/A"},{"$error":"#N/A"},{"$error":"#N/A"},{"$error":"#N/A"},{"$error":"#N/A"},{"$error":"#N/A"},{"$error":"#N/A"},{"$error":"#N/A"},{"$error":"#N/A"},{"$error":"#N/A"},{"$error":"#N/A"},{"$error":"#N/A"},{"$error":"#N/A"},{"$error":"#N/A"},{"$error":"#N/A"},{"$error":"#N/A"},{"$error":"#N/A"},{"$error":"#N/A"},{"$error":"#N/A"},{"$error":"#N/A"},{"$error":"#N/A"},{"$error":"#N/A"},{"$error":"#N/A"},{"$error":"#N/A"},{"$error":"#N/A"},{"$error":"#N/A"},{"$error":"#N/A"},{"$error":"#N/A"},{"$error":"#N/A"},{"$error":"#N/A"},{"$error":"#N/A"},{"$error":"#N/A"},{"$error":"#N/A"},{"$error":"#N/A"}]
[null,null,null,{"$f":"'Omkostninger og tiltag'!G230","v":" "},{"$f":"SUMPRODUCT(F63:DB63,Forudsætninger!$E$26:$DA$26)","v":{"$error":"#N/A"}},{"$f":"-F41+F54","v":{"$error":"#N/A"}},{"$error":"#N/A"},{"$error":"#N/A"},{"$error":"#N/A"},{"$error":"#N/A"},{"$error":"#N/A"},{"$error":"#N/A"},{"$error":"#N/A"},{"$error":"#N/A"},{"$error":"#N/A"},{"$error":"#N/A"},{"$error":"#N/A"},{"$error":"#N/A"},{"$error":"#N/A"},{"$error":"#N/A"},{"$error":"#N/A"},{"$error":"#N/A"},{"$error":"#N/A"},{"$error":"#N/A"},{"$error":"#N/A"},{"$error":"#N/A"},{"$error":"#N/A"},{"$error":"#N/A"},{"$error":"#N/A"},{"$error":"#N/A"},{"$error":"#N/A"},{"$error":"#N/A"},{"$error":"#N/A"},{"$error":"#N/A"},{"$error":"#N/A"},{"$error":"#N/A"},{"$error":"#N/A"},{"$f":"-AL41+AL54","v":{"$error":"#N/A"}},{"$error":"#N/A"},{"$error":"#N/A"},{"$error":"#N/A"},{"$error":"#N/A"},{"$error":"#N/A"},{"$error":"#N/A"},{"$error":"#N/A"},{"$error":"#N/A"},{"$error":"#N/A"},{"$error":"#N/A"},{"$error":"#N/A"},{"$error":"#N/A"},{"$error":"#N/A"},{"$error":"#N/A"},{"$error":"#N/A"},{"$error":"#N/A"},{"$error":"#N/A"},{"$error":"#N/A"},{"$error":"#N/A"},{"$error":"#N/A"},{"$error":"#N/A"},{"$error":"#N/A"},{"$error":"#N/A"},{"$error":"#N/A"},{"$error":"#N/A"},{"$error":"#N/A"},{"$error":"#N/A"},{"$error":"#N/A"},{"$error":"#N/A"},{"$error":"#N/A"},{"$error":"#N/A"},{"$f":"-BR41+BR54","v":{"$error":"#N/A"}},{"$error":"#N/A"},{"$error":"#N/A"},{"$error":"#N/A"},{"$error":"#N/A"},{"$error":"#N/A"},{"$error":"#N/A"},{"$error":"#N/A"},{"$error":"#N/A"},{"$error":"#N/A"},{"$error":"#N/A"},{"$error":"#N/A"},{"$error":"#N/A"},{"$error":"#N/A"},{"$error":"#N/A"},{"$error":"#N/A"},{"$error":"#N/A"},{"$error":"#N/A"},{"$error":"#N/A"},{"$error":"#N/A"},{"$error":"#N/A"},{"$error":"#N/A"},{"$error":"#N/A"},{"$error":"#N/A"},{"$error":"#N/A"},{"$error":"#N/A"},{"$error":"#N/A"},{"$error":"#N/A"},{"$error":"#N/A"},{"$error":"#N/A"},{"$error":"#N/A"},{"$error":"#N/A"},{"$error":"#N/A"},{"$error":"#N/A"},{"$error":"#N/A"},{"$error":"#N/A"},{"$error":"#N/A"}]
[null,null,null,{"$f":"'Omkostninger og tiltag'!H230","v":" "},{"$f":"SUMPRODUCT(F64:DB64,Forudsætninger!$E$26:$DA$26)","v":{"$error":"#N/A"}},{"$f":"-F48+F54","v":{"$error":"#N/A"}},{"$error":"#N/A"},{"$error":"#N/A"},{"$error":"#N/A"},{"$error":"#N/A"},{"$error":"#N/A"},{"$error":"#N/A"},{"$error":"#N/A"},{"$error":"#N/A"},{"$error":"#N/A"},{"$error":"#N/A"},{"$error":"#N/A"},{"$error":"#N/A"},{"$error":"#N/A"},{"$error":"#N/A"},{"$error":"#N/A"},{"$error":"#N/A"},{"$error":"#N/A"},{"$error":"#N/A"},{"$error":"#N/A"},{"$error":"#N/A"},{"$error":"#N/A"},{"$error":"#N/A"},{"$error":"#N/A"},{"$error":"#N/A"},{"$error":"#N/A"},{"$error":"#N/A"},{"$error":"#N/A"},{"$error":"#N/A"},{"$error":"#N/A"},{"$error":"#N/A"},{"$error":"#N/A"},{"$f":"-AL48+AL54","v":{"$error":"#N/A"}},{"$error":"#N/A"},{"$error":"#N/A"},{"$error":"#N/A"},{"$error":"#N/A"},{"$error":"#N/A"},{"$error":"#N/A"},{"$error":"#N/A"},{"$error":"#N/A"},{"$error":"#N/A"},{"$error":"#N/A"},{"$error":"#N/A"},{"$error":"#N/A"},{"$error":"#N/A"},{"$error":"#N/A"},{"$error":"#N/A"},{"$error":"#N/A"},{"$error":"#N/A"},{"$error":"#N/A"},{"$error":"#N/A"},{"$error":"#N/A"},{"$error":"#N/A"},{"$error":"#N/A"},{"$error":"#N/A"},{"$error":"#N/A"},{"$error":"#N/A"},{"$error":"#N/A"},{"$error":"#N/A"},{"$error":"#N/A"},{"$error":"#N/A"},{"$error":"#N/A"},{"$error":"#N/A"},{"$f":"-BR48+BR54","v":{"$error":"#N/A"}},{"$error":"#N/A"},{"$error":"#N/A"},{"$error":"#N/A"},{"$error":"#N/A"},{"$error":"#N/A"},{"$error":"#N/A"},{"$error":"#N/A"},{"$error":"#N/A"},{"$error":"#N/A"},{"$error":"#N/A"},{"$error":"#N/A"},{"$error":"#N/A"},{"$error":"#N/A"},{"$error":"#N/A"},{"$error":"#N/A"},{"$error":"#N/A"},{"$error":"#N/A"},{"$error":"#N/A"},{"$error":"#N/A"},{"$error":"#N/A"},{"$error":"#N/A"},{"$error":"#N/A"},{"$error":"#N/A"},{"$error":"#N/A"},{"$error":"#N/A"},{"$error":"#N/A"},{"$error":"#N/A"},{"$error":"#N/A"},{"$error":"#N/A"},{"$error":"#N/A"},{"$error":"#N/A"},{"$error":"#N/A"},{"$error":"#N/A"},{"$error":"#N/A"},{"$error":"#N/A"},{"$error":"#N/A"}]
[]
[]
[]
[]
[]
[]
[]
[]
[]
[]
[]
[]
[]
[]
[]
[]
[]
[]
[]
[null,null,null,"Figuren viser, hvornår klimatilspasningsprojektet er samfundsøkonomisk rentabelt. Projekternes tilbagebetalingstid ses, hvor den grå kurve skærer de andre kurver. Bemærk at kurverne i figuren er de akkumulerede diskonterede værdier. "]
[]
[]
["!","Fold ud her, hvis du ønsker at se baggrunden for beregningerne. "]
[]
[null,null,null,"Diskonterede værdier for hovedposter (omvendt fortegn)"]
[null,null,null,null,null,{"$f":"StartAar","v":2017},{"$f":"F90+1","v":2018},2019,2020,2021,2022,2023,2024,2025,2026,2027,2028,2029,2030,2031,2032,2033,2034,2035,2036,2037,2038,2039,2040,2041,2042,2043,2044,2045,2046,2047,2048,2049,{"$f":"AL90+1","v":2050},2051,2052,2053,2054,2055,2056,2057,2058,2059,2060,2061,2062,2063,2064,2065,2066,2067,2068,2069,2070,2071,2072,2073,2074,2075,2076,2077,2078,2079,2080,2081,2082,{"$f":"BS90+1","v":2083},2084,2085,2086,2087,2088,2089,2090,2091,2092,2093,2094,2095,2096,2097,2098,2099,2100,2101,2102,2103,2104,2105,2106,2107,2108,2109,2110,2111,2112,2113,2114,2115,2116,2117]
[null,null,null,{"$f":"\"Tiltagsomkostninger, \"&'Omkostninger og tiltag'!F230","v":"Tiltagsomkostninger,  "},null,{"$f":"(F34)*Forudsætninger!E$26","v":0},{"$f":"(G34)*Forudsætninger!F$26","v":0},{"$f":"(H34)*Forudsætninger!G$26","v":0},{"$f":"(I34)*Forudsætninger!H$26","v":0},{"$f":"(J34)*Forudsætninger!I$26","v":0},{"$f":"(K34)*Forudsætninger!J$26","v":0},{"$f":"(L34)*Forudsætninger!K$26","v":0},{"$f":"(M34)*Forudsætninger!L$26","v":0},{"$f":"(N34)*Forudsætninger!M$26","v":0},{"$f":"(O34)*Forudsætninger!N$26","v":0},{"$f":"(P34)*Forudsætninger!O$26","v":0},{"$f":"(Q34)*Forudsætninger!P$26","v":0},{"$f":"(R34)*Forudsætninger!Q$26","v":0},{"$f":"(S34)*Forudsætninger!R$26","v":0},{"$f":"(T34)*Forudsætninger!S$26","v":0},{"$f":"(U34)*Forudsætninger!T$26","v":0},{"$f":"(V34)*Forudsætninger!U$26","v":0},{"$f":"(W34)*Forudsætninger!V$26","v":0},{"$f":"(X34)*Forudsætninger!W$26","v":0},{"$f":"(Y34)*Forudsætninger!X$26","v":0},{"$f":"(Z34)*Forudsætninger!Y$26","v":0},{"$f":"(AA34)*Forudsætninger!Z$26","v":0},{"$f":"(AB34)*Forudsætninger!AA$26","v":0},{"$f":"(AC34)*Forudsætninger!AB$26","v":0},{"$f":"(AD34)*Forudsætninger!AC$26","v":0},{"$f":"(AE34)*Forudsætninger!AD$26","v":0},{"$f":"(AF34)*Forudsætninger!AE$26","v":0},{"$f":"(AG34)*Forudsætninger!AF$26","v":0},{"$f":"(AH34)*Forudsætninger!AG$26","v":0},{"$f":"(AI34)*Forudsætninger!AH$26","v":0},{"$f":"(AJ34)*Forudsætninger!AI$26","v":0},{"$f":"(AK34)*Forudsætninger!AJ$26","v":0},{"$f":"(AL34)*Forudsætninger!AK$26","v":0},{"$f":"(AM34)*Forudsætninger!AL$26","v":0},{"$f":"(AN34)*Forudsætninger!AM$26","v":0},{"$f":"(AO34)*Forudsætninger!AN$26","v":0},{"$f":"(AP34)*Forudsætninger!AO$26","v":0},{"$f":"(AQ34)*Forudsætninger!AP$26","v":0},{"$f":"(AR34)*Forudsætninger!AQ$26","v":0},{"$f":"(AS34)*Forudsætninger!AR$26","v":0},{"$f":"(AT34)*Forudsætninger!AS$26","v":0},{"$f":"(AU34)*Forudsætninger!AT$26","v":0},{"$f":"(AV34)*Forudsætninger!AU$26","v":0},{"$f":"(AW34)*Forudsætninger!AV$26","v":0},{"$f":"(AX34)*Forudsætninger!AW$26","v":0},{"$f":"(AY34)*Forudsætninger!AX$26","v":0},{"$f":"(AZ34)*Forudsætninger!AY$26","v":0},{"$f":"(BA34)*Forudsætninger!AZ$26","v":0},{"$f":"(BB34)*Forudsætninger!BA$26","v":0},{"$f":"(BC34)*Forudsætninger!BB$26","v":0},{"$f":"(BD34)*Forudsætninger!BC$26","v":0},{"$f":"(BE34)*Forudsætninger!BD$26","v":0},{"$f":"(BF34)*Forudsætninger!BE$26","v":0},{"$f":"(BG34)*Forudsætninger!BF$26","v":0},{"$f":"(BH34)*Forudsætninger!BG$26","v":0},{"$f":"(BI34)*Forudsætninger!BH$26","v":0},{"$f":"(BJ34)*Forudsætninger!BI$26","v":0},{"$f":"(BK34)*Forudsætninger!BJ$26","v":0},{"$f":"(BL34)*Forudsætninger!BK$26","v":0},{"$f":"(BM34)*Forudsætninger!BL$26","v":0},{"$f":"(BN34)*Forudsætninger!BM$26","v":0},{"$f":"(BO34)*Forudsætninger!BN$26","v":0},{"$f":"(BP34)*Forudsætninger!BO$26","v":0},{"$f":"(BQ34)*Forudsætninger!BP$26","v":0},{"$f":"(BR34)*Forudsætninger!BQ$26","v":0},{"$f":"(BS34)*Forudsætninger!BR$26","v":0},{"$f":"(BT34)*Forudsætninger!BS$26","v":0},{"$f":"(BU34)*Forudsætninger!BT$26","v":0},{"$f":"(BV34)*Forudsætninger!BU$26","v":0},{"$f":"(BW34)*Forudsætninger!BV$26","v":0},{"$f":"(BX34)*Forudsætninger!BW$26","v":0},{"$f":"(BY34)*Forudsætninger!BX$26","v":0},{"$f":"(BZ34)*Forudsætninger!BY$26","v":0},{"$f":"(CA34)*Forudsætninger!BZ$26","v":0},{"$f":"(CB34)*Forudsætninger!CA$26","v":0},{"$f":"(CC34)*Forudsætninger!CB$26","v":0},{"$f":"(CD34)*Forudsætninger!CC$26","v":0},{"$f":"(CE34)*Forudsætninger!CD$26","v":0},{"$f":"(CF34)*Forudsætninger!CE$26","v":0},{"$f":"(CG34)*Forudsætninger!CF$26","v":0},{"$f":"(CH34)*Forudsætninger!CG$26","v":0},{"$f":"(CI34)*Forudsætninger!CH$26","v":0},{"$f":"(CJ34)*Forudsætninger!CI$26","v":0},{"$f":"(CK34)*Forudsætninger!CJ$26","v":0},{"$f":"(CL34)*Forudsætninger!CK$26","v":0},{"$f":"(CM34)*Forudsætninger!CL$26","v":0},{"$f":"(CN34)*Forudsætninger!CM$26","v":0},{"$f":"(CO34)*Forudsætninger!CN$26","v":0},{"$f":"(CP34)*Forudsætninger!CO$26","v":0},{"$f":"(CQ34)*Forudsætninger!CP$26","v":0},{"$f":"(CR34)*Forudsætninger!CQ$26","v":0},{"$f":"(CS34)*Forudsætninger!CR$26","v":0},{"$f":"(CT34)*Forudsætninger!CS$26","v":0},{"$f":"(CU34)*Forudsætninger!CT$26","v":0},{"$f":"(CV34)*Forudsætninger!CU$26","v":0},{"$f":"(CW34)*Forudsætninger!CV$26","v":0},{"$f":"(CX34)*Forudsætninger!CW$26","v":0},{"$f":"(CY34)*Forudsætninger!CX$26","v":0},{"$f":"(CZ34)*Forudsætninger!CY$26","v":0},{"$f":"(DA34)*Forudsætninger!CZ$26","v":0},{"$f":"(DB34)*Forudsætninger!DA$26","v":0}]
[null,null,null,{"$f":"\"Tiltagsomkostninger, \"&'Omkostninger og tiltag'!G230","v":"Tiltagsomkostninger,  "},null,{"$f":"(F41)*Forudsætninger!E$26","v":0},{"$f":"(G41)*Forudsætninger!F$26","v":0},{"$f":"(H41)*Forudsætninger!G$26","v":0},{"$f":"(I41)*Forudsætninger!H$26","v":0},{"$f":"(J41)*Forudsætninger!I$26","v":0},{"$f":"(K41)*Forudsætninger!J$26","v":0},{"$f":"(L41)*Forudsætninger!K$26","v":0},{"$f":"(M41)*Forudsætninger!L$26","v":0},{"$f":"(N41)*Forudsætninger!M$26","v":0},{"$f":"(O41)*Forudsætninger!N$26","v":0},{"$f":"(P41)*Forudsætninger!O$26","v":0},{"$f":"(Q41)*Forudsætninger!P$26","v":0},{"$f":"(R41)*Forudsætninger!Q$26","v":0},{"$f":"(S41)*Forudsætninger!R$26","v":0},{"$f":"(T41)*Forudsætninger!S$26","v":0},{"$f":"(U41)*Forudsætninger!T$26","v":0},{"$f":"(V41)*Forudsætninger!U$26","v":0},{"$f":"(W41)*Forudsætninger!V$26","v":0},{"$f":"(X41)*Forudsætninger!W$26","v":0},{"$f":"(Y41)*Forudsætninger!X$26","v":0},{"$f":"(Z41)*Forudsætninger!Y$26","v":0},{"$f":"(AA41)*Forudsætninger!Z$26","v":0},{"$f":"(AB41)*Forudsætninger!AA$26","v":0},{"$f":"(AC41)*Forudsætninger!AB$26","v":0},{"$f":"(AD41)*Forudsætninger!AC$26","v":0},{"$f":"(AE41)*Forudsætninger!AD$26","v":0},{"$f":"(AF41)*Forudsætninger!AE$26","v":0},{"$f":"(AG41)*Forudsætninger!AF$26","v":0},{"$f":"(AH41)*Forudsætninger!AG$26","v":0},{"$f":"(AI41)*Forudsætninger!AH$26","v":0},{"$f":"(AJ41)*Forudsætninger!AI$26","v":0},{"$f":"(AK41)*Forudsætninger!AJ$26","v":0},{"$f":"(AL41)*Forudsætninger!AK$26","v":0},{"$f":"(AM41)*Forudsætninger!AL$26","v":0},{"$f":"(AN41)*Forudsætninger!AM$26","v":0},{"$f":"(AO41)*Forudsætninger!AN$26","v":0},{"$f":"(AP41)*Forudsætninger!AO$26","v":0},{"$f":"(AQ41)*Forudsætninger!AP$26","v":0},{"$f":"(AR41)*Forudsætninger!AQ$26","v":0},{"$f":"(AS41)*Forudsætninger!AR$26","v":0},{"$f":"(AT41)*Forudsætninger!AS$26","v":0},{"$f":"(AU41)*Forudsætninger!AT$26","v":0},{"$f":"(AV41)*Forudsætninger!AU$26","v":0},{"$f":"(AW41)*Forudsætninger!AV$26","v":0},{"$f":"(AX41)*Forudsætninger!AW$26","v":0},{"$f":"(AY41)*Forudsætninger!AX$26","v":0},{"$f":"(AZ41)*Forudsætninger!AY$26","v":0},{"$f":"(BA41)*Forudsætninger!AZ$26","v":0},{"$f":"(BB41)*Forudsætninger!BA$26","v":0},{"$f":"(BC41)*Forudsætninger!BB$26","v":0},{"$f":"(BD41)*Forudsætninger!BC$26","v":0},{"$f":"(BE41)*Forudsætninger!BD$26","v":0},{"$f":"(BF41)*Forudsætninger!BE$26","v":0},{"$f":"(BG41)*Forudsætninger!BF$26","v":0},{"$f":"(BH41)*Forudsætninger!BG$26","v":0},{"$f":"(BI41)*Forudsætninger!BH$26","v":0},{"$f":"(BJ41)*Forudsætninger!BI$26","v":0},{"$f":"(BK41)*Forudsætninger!BJ$26","v":0},{"$f":"(BL41)*Forudsætninger!BK$26","v":0},{"$f":"(BM41)*Forudsætninger!BL$26","v":0},{"$f":"(BN41)*Forudsætninger!BM$26","v":0},{"$f":"(BO41)*Forudsætninger!BN$26","v":0},{"$f":"(BP41)*Forudsætninger!BO$26","v":0},{"$f":"(BQ41)*Forudsætninger!BP$26","v":0},{"$f":"(BR41)*Forudsætninger!BQ$26","v":0},{"$f":"(BS41)*Forudsætninger!BR$26","v":0},{"$f":"(BT41)*Forudsætninger!BS$26","v":0},{"$f":"(BU41)*Forudsætninger!BT$26","v":0},{"$f":"(BV41)*Forudsætninger!BU$26","v":0},{"$f":"(BW41)*Forudsætninger!BV$26","v":0},{"$f":"(BX41)*Forudsætninger!BW$26","v":0},{"$f":"(BY41)*Forudsætninger!BX$26","v":0},{"$f":"(BZ41)*Forudsætninger!BY$26","v":0},{"$f":"(CA41)*Forudsætninger!BZ$26","v":0},{"$f":"(CB41)*Forudsætninger!CA$26","v":0},{"$f":"(CC41)*Forudsætninger!CB$26","v":0},{"$f":"(CD41)*Forudsætninger!CC$26","v":0},{"$f":"(CE41)*Forudsætninger!CD$26","v":0},{"$f":"(CF41)*Forudsætninger!CE$26","v":0},{"$f":"(CG41)*Forudsætninger!CF$26","v":0},{"$f":"(CH41)*Forudsætninger!CG$26","v":0},{"$f":"(CI41)*Forudsætninger!CH$26","v":0},{"$f":"(CJ41)*Forudsætninger!CI$26","v":0},{"$f":"(CK41)*Forudsætninger!CJ$26","v":0},{"$f":"(CL41)*Forudsætninger!CK$26","v":0},{"$f":"(CM41)*Forudsætninger!CL$26","v":0},{"$f":"(CN41)*Forudsætninger!CM$26","v":0},{"$f":"(CO41)*Forudsætninger!CN$26","v":0},{"$f":"(CP41)*Forudsætninger!CO$26","v":0},{"$f":"(CQ41)*Forudsætninger!CP$26","v":0},{"$f":"(CR41)*Forudsætninger!CQ$26","v":0},{"$f":"(CS41)*Forudsætninger!CR$26","v":0},{"$f":"(CT41)*Forudsætninger!CS$26","v":0},{"$f":"(CU41)*Forudsætninger!CT$26","v":0},{"$f":"(CV41)*Forudsætninger!CU$26","v":0},{"$f":"(CW41)*Forudsætninger!CV$26","v":0},{"$f":"(CX41)*Forudsætninger!CW$26","v":0},{"$f":"(CY41)*Forudsætninger!CX$26","v":0},{"$f":"(CZ41)*Forudsætninger!CY$26","v":0},{"$f":"(DA41)*Forudsætninger!CZ$26","v":0},{"$f":"(DB41)*Forudsætninger!DA$26","v":0}]
[null,null,null,{"$f":"\"Tiltagsomkostninger, \"&'Omkostninger og tiltag'!H230","v":"Tiltagsomkostninger,  "},null,{"$f":"F48*Forudsætninger!E$26","v":0},{"$f":"G48*Forudsætninger!F$26","v":0},{"$f":"H48*Forudsætninger!G$26","v":0},{"$f":"I48*Forudsætninger!H$26","v":0},{"$f":"J48*Forudsætninger!I$26","v":0},{"$f":"K48*Forudsætninger!J$26","v":0},{"$f":"L48*Forudsætninger!K$26","v":0},{"$f":"M48*Forudsætninger!L$26","v":0},{"$f":"N48*Forudsætninger!M$26","v":0},{"$f":"O48*Forudsætninger!N$26","v":0},{"$f":"P48*Forudsætninger!O$26","v":0},{"$f":"Q48*Forudsætninger!P$26","v":0},{"$f":"R48*Forudsætninger!Q$26","v":0},{"$f":"S48*Forudsætninger!R$26","v":0},{"$f":"T48*Forudsætninger!S$26","v":0},{"$f":"U48*Forudsætninger!T$26","v":0},{"$f":"V48*Forudsætninger!U$26","v":0},{"$f":"W48*Forudsætninger!V$26","v":0},{"$f":"X48*Forudsætninger!W$26","v":0},{"$f":"Y48*Forudsætninger!X$26","v":0},{"$f":"Z48*Forudsætninger!Y$26","v":0},{"$f":"AA48*Forudsætninger!Z$26","v":0},{"$f":"AB48*Forudsætninger!AA$26","v":0},{"$f":"AC48*Forudsætninger!AB$26","v":0},{"$f":"AD48*Forudsætninger!AC$26","v":0},{"$f":"AE48*Forudsætninger!AD$26","v":0},{"$f":"AF48*Forudsætninger!AE$26","v":0},{"$f":"AG48*Forudsætninger!AF$26","v":0},{"$f":"AH48*Forudsætninger!AG$26","v":0},{"$f":"AI48*Forudsætninger!AH$26","v":0},{"$f":"AJ48*Forudsætninger!AI$26","v":0},{"$f":"AK48*Forudsætninger!AJ$26","v":0},{"$f":"AL48*Forudsætninger!AK$26","v":0},{"$f":"AM48*Forudsætninger!AL$26","v":0},{"$f":"AN48*Forudsætninger!AM$26","v":0},{"$f":"AO48*Forudsætninger!AN$26","v":0},{"$f":"AP48*Forudsætninger!AO$26","v":0},{"$f":"AQ48*Forudsætninger!AP$26","v":0},{"$f":"AR48*Forudsætninger!AQ$26","v":0},{"$f":"AS48*Forudsætninger!AR$26","v":0},{"$f":"AT48*Forudsætninger!AS$26","v":0},{"$f":"AU48*Forudsætninger!AT$26","v":0},{"$f":"AV48*Forudsætninger!AU$26","v":0},{"$f":"AW48*Forudsætninger!AV$26","v":0},{"$f":"AX48*Forudsætninger!AW$26","v":0},{"$f":"AY48*Forudsætninger!AX$26","v":0},{"$f":"AZ48*Forudsætninger!AY$26","v":0},{"$f":"BA48*Forudsætninger!AZ$26","v":0},{"$f":"BB48*Forudsætninger!BA$26","v":0},{"$f":"BC48*Forudsætninger!BB$26","v":0},{"$f":"BD48*Forudsætninger!BC$26","v":0},{"$f":"BE48*Forudsætninger!BD$26","v":0},{"$f":"BF48*Forudsætninger!BE$26","v":0},{"$f":"BG48*Forudsætninger!BF$26","v":0},{"$f":"BH48*Forudsætninger!BG$26","v":0},{"$f":"BI48*Forudsætninger!BH$26","v":0},{"$f":"BJ48*Forudsætninger!BI$26","v":0},{"$f":"BK48*Forudsætninger!BJ$26","v":0},{"$f":"BL48*Forudsætninger!BK$26","v":0},{"$f":"BM48*Forudsætninger!BL$26","v":0},{"$f":"BN48*Forudsætninger!BM$26","v":0},{"$f":"BO48*Forudsætninger!BN$26","v":0},{"$f":"BP48*Forudsætninger!BO$26","v":0},{"$f":"BQ48*Forudsætninger!BP$26","v":0},{"$f":"BR48*Forudsætninger!BQ$26","v":0},{"$f":"BS48*Forudsætninger!BR$26","v":0},{"$f":"BT48*Forudsætninger!BS$26","v":0},{"$f":"BU48*Forudsætninger!BT$26","v":0},{"$f":"BV48*Forudsætninger!BU$26","v":0},{"$f":"BW48*Forudsætninger!BV$26","v":0},{"$f":"BX48*Forudsætninger!BW$26","v":0},{"$f":"BY48*Forudsætninger!BX$26","v":0},{"$f":"BZ48*Forudsætninger!BY$26","v":0},{"$f":"CA48*Forudsætninger!BZ$26","v":0},{"$f":"CB48*Forudsætninger!CA$26","v":0},{"$f":"CC48*Forudsætninger!CB$26","v":0},{"$f":"CD48*Forudsætninger!CC$26","v":0},{"$f":"CE48*Forudsætninger!CD$26","v":0},{"$f":"CF48*Forudsætninger!CE$26","v":0},{"$f":"CG48*Forudsætninger!CF$26","v":0},{"$f":"CH48*Forudsætninger!CG$26","v":0},{"$f":"CI48*Forudsætninger!CH$26","v":0},{"$f":"CJ48*Forudsætninger!CI$26","v":0},{"$f":"CK48*Forudsætninger!CJ$26","v":0},{"$f":"CL48*Forudsætninger!CK$26","v":0},{"$f":"CM48*Forudsætninger!CL$26","v":0},{"$f":"CN48*Forudsætninger!CM$26","v":0},{"$f":"CO48*Forudsætninger!CN$26","v":0},{"$f":"CP48*Forudsætninger!CO$26","v":0},{"$f":"CQ48*Forudsætninger!CP$26","v":0},{"$f":"CR48*Forudsætninger!CQ$26","v":0},{"$f":"CS48*Forudsætninger!CR$26","v":0},{"$f":"CT48*Forudsætninger!CS$26","v":0},{"$f":"CU48*Forudsætninger!CT$26","v":0},{"$f":"CV48*Forudsætninger!CU$26","v":0},{"$f":"CW48*Forudsætninger!CV$26","v":0},{"$f":"CX48*Forudsætninger!CW$26","v":0},{"$f":"CY48*Forudsætninger!CX$26","v":0},{"$f":"CZ48*Forudsætninger!CY$26","v":0},{"$f":"DA48*Forudsætninger!CZ$26","v":0},{"$f":"DB48*Forudsætninger!DA$26","v":0}]
[null,null,null,"Skadesomkostninger med tiltag",null,{"$f":"F215*Forudsætninger!E$26","v":{"$error":"#N/A"}},{"$f":"G215*Forudsætninger!F$26","v":{"$error":"#N/A"}},{"$f":"H215*Forudsætninger!G$26","v":{"$error":"#N/A"}},{"$f":"I215*Forudsætninger!H$26","v":{"$error":"#N/A"}},{"$f":"J215*Forudsætninger!I$26","v":{"$error":"#N/A"}},{"$f":"K215*Forudsætninger!J$26","v":{"$error":"#N/A"}},{"$f":"L215*Forudsætninger!K$26","v":{"$error":"#N/A"}},{"$f":"M215*Forudsætninger!L$26","v":{"$error":"#N/A"}},{"$f":"N215*Forudsætninger!M$26","v":{"$error":"#N/A"}},{"$f":"O215*Forudsætninger!N$26","v":{"$error":"#N/A"}},{"$f":"P215*Forudsætninger!O$26","v":{"$error":"#N/A"}},{"$f":"Q215*Forudsætninger!P$26","v":{"$error":"#N/A"}},{"$f":"R215*Forudsætninger!Q$26","v":{"$error":"#N/A"}},{"$f":"S215*Forudsætninger!R$26","v":{"$error":"#N/A"}},{"$f":"T215*Forudsætninger!S$26","v":{"$error":"#N/A"}},{"$f":"U215*Forudsætninger!T$26","v":{"$error":"#N/A"}},{"$f":"V215*Forudsætninger!U$26","v":{"$error":"#N/A"}},{"$f":"W215*Forudsætninger!V$26","v":{"$error":"#N/A"}},{"$f":"X215*Forudsætninger!W$26","v":{"$error":"#N/A"}},{"$f":"Y215*Forudsætninger!X$26","v":{"$error":"#N/A"}},{"$f":"Z215*Forudsætninger!Y$26","v":{"$error":"#N/A"}},{"$f":"AA215*Forudsætninger!Z$26","v":{"$error":"#N/A"}},{"$f":"AB215*Forudsætninger!AA$26","v":{"$error":"#N/A"}},{"$f":"AC215*Forudsætninger!AB$26","v":{"$error":"#N/A"}},{"$f":"AD215*Forudsætninger!AC$26","v":{"$error":"#N/A"}},{"$f":"AE215*Forudsætninger!AD$26","v":{"$error":"#N/A"}},{"$f":"AF215*Forudsætninger!AE$26","v":{"$error":"#N/A"}},{"$f":"AG215*Forudsætninger!AF$26","v":{"$error":"#N/A"}},{"$f":"AH215*Forudsætninger!AG$26","v":{"$error":"#N/A"}},{"$f":"AI215*Forudsætninger!AH$26","v":{"$error":"#N/A"}},{"$f":"AJ215*Forudsætninger!AI$26","v":{"$error":"#N/A"}},{"$f":"AK215*Forudsætninger!AJ$26","v":{"$error":"#N/A"}},{"$f":"AL215*Forudsætninger!AK$26","v":{"$error":"#N/A"}},{"$f":"AM215*Forudsætninger!AL$26","v":{"$error":"#N/A"}},{"$f":"AN215*Forudsætninger!AM$26","v":{"$error":"#N/A"}},{"$f":"AO215*Forudsætninger!AN$26","v":{"$error":"#N/A"}},{"$f":"AP215*Forudsætninger!AO$26","v":{"$error":"#N/A"}},{"$f":"AQ215*Forudsætninger!AP$26","v":{"$error":"#N/A"}},{"$f":"AR215*Forudsætninger!AQ$26","v":{"$error":"#N/A"}},{"$f":"AS215*Forudsætninger!AR$26","v":{"$error":"#N/A"}},{"$f":"AT215*Forudsætninger!AS$26","v":{"$error":"#N/A"}},{"$f":"AU215*Forudsætninger!AT$26","v":{"$error":"#N/A"}},{"$f":"AV215*Forudsætninger!AU$26","v":{"$error":"#N/A"}},{"$f":"AW215*Forudsætninger!AV$26","v":{"$error":"#N/A"}},{"$f":"AX215*Forudsætninger!AW$26","v":{"$error":"#N/A"}},{"$f":"AY215*Forudsætninger!AX$26","v":{"$error":"#N/A"}},{"$f":"AZ215*Forudsætninger!AY$26","v":{"$error":"#N/A"}},{"$f":"BA215*Forudsætninger!AZ$26","v":{"$error":"#N/A"}},{"$f":"BB215*Forudsætninger!BA$26","v":{"$error":"#N/A"}},{"$f":"BC215*Forudsætninger!BB$26","v":{"$error":"#N/A"}},{"$f":"BD215*Forudsætninger!BC$26","v":{"$error":"#N/A"}},{"$f":"BE215*Forudsætninger!BD$26","v":{"$error":"#N/A"}},{"$f":"BF215*Forudsætninger!BE$26","v":{"$error":"#N/A"}},{"$f":"BG215*Forudsætninger!BF$26","v":{"$error":"#N/A"}},{"$f":"BH215*Forudsætninger!BG$26","v":{"$error":"#N/A"}},{"$f":"BI215*Forudsætninger!BH$26","v":{"$error":"#N/A"}},{"$f":"BJ215*Forudsætninger!BI$26","v":{"$error":"#N/A"}},{"$f":"BK215*Forudsætninger!BJ$26","v":{"$error":"#N/A"}},{"$f":"BL215*Forudsætninger!BK$26","v":{"$error":"#N/A"}},{"$f":"BM215*Forudsætninger!BL$26","v":{"$error":"#N/A"}},{"$f":"BN215*Forudsætninger!BM$26","v":{"$error":"#N/A"}},{"$f":"BO215*Forudsætninger!BN$26","v":{"$error":"#N/A"}},{"$f":"BP215*Forudsætninger!BO$26","v":{"$error":"#N/A"}},{"$f":"BQ215*Forudsætninger!BP$26","v":{"$error":"#N/A"}},{"$f":"BR215*Forudsætninger!BQ$26","v":{"$error":"#N/A"}},{"$f":"BS215*Forudsætninger!BR$26","v":{"$error":"#N/A"}},{"$f":"BT215*Forudsætninger!BS$26","v":{"$error":"#N/A"}},{"$f":"BU215*Forudsætninger!BT$26","v":{"$error":"#N/A"}},{"$f":"BV215*Forudsætninger!BU$26","v":{"$error":"#N/A"}},{"$f":"BW215*Forudsætninger!BV$26","v":{"$error":"#N/A"}},{"$f":"BX215*Forudsætninger!BW$26","v":{"$error":"#N/A"}},{"$f":"BY215*Forudsætninger!BX$26","v":{"$error":"#N/A"}},{"$f":"BZ215*Forudsætninger!BY$26","v":{"$error":"#N/A"}},{"$f":"CA215*Forudsætninger!BZ$26","v":{"$error":"#N/A"}},{"$f":"CB215*Forudsætninger!CA$26","v":{"$error":"#N/A"}},{"$f":"CC215*Forudsætninger!CB$26","v":{"$error":"#N/A"}},{"$f":"CD215*Forudsætninger!CC$26","v":{"$error":"#N/A"}},{"$f":"CE215*Forudsætninger!CD$26","v":{"$error":"#N/A"}},{"$f":"CF215*Forudsætninger!CE$26","v":{"$error":"#N/A"}},{"$f":"CG215*Forudsætninger!CF$26","v":{"$error":"#N/A"}},{"$f":"CH215*Forudsætninger!CG$26","v":{"$error":"#N/A"}},{"$f":"CI215*Forudsætninger!CH$26","v":{"$error":"#N/A"}},{"$f":"CJ215*Forudsætninger!CI$26","v":{"$error":"#N/A"}},{"$f":"CK215*Forudsætninger!CJ$26","v":{"$error":"#N/A"}},{"$f":"CL215*Forudsætninger!CK$26","v":{"$error":"#N/A"}},{"$f":"CM215*Forudsætninger!CL$26","v":{"$error":"#N/A"}},{"$f":"CN215*Forudsætninger!CM$26","v":{"$error":"#N/A"}},{"$f":"CO215*Forudsætninger!CN$26","v":{"$error":"#N/A"}},{"$f":"CP215*Forudsætninger!CO$26","v":{"$error":"#N/A"}},{"$f":"CQ215*Forudsætninger!CP$26","v":{"$error":"#N/A"}},{"$f":"CR215*Forudsætninger!CQ$26","v":{"$error":"#N/A"}},{"$f":"CS215*Forudsætninger!CR$26","v":{"$error":"#N/A"}},{"$f":"CT215*Forudsætninger!CS$26","v":{"$error":"#N/A"}},{"$f":"CU215*Forudsætninger!CT$26","v":{"$error":"#N/A"}},{"$f":"CV215*Forudsætninger!CU$26","v":{"$error":"#N/A"}},{"$f":"CW215*Forudsætninger!CV$26","v":{"$error":"#N/A"}},{"$f":"CX215*Forudsætninger!CW$26","v":{"$error":"#N/A"}},{"$f":"CY215*Forudsætninger!CX$26","v":{"$error":"#N/A"}},{"$f":"CZ215*Forudsætninger!CY$26","v":{"$error":"#N/A"}},{"$f":"DA215*Forudsætninger!CZ$26","v":{"$error":"#N/A"}},{"$f":"DB215*Forudsætninger!DA$26","v":{"$error":"#N/A"}}]
[null,null,null,"Skadesomkostninger uden tiltag",null,{"$f":"F214*Forudsætninger!E$26","v":{"$error":"#N/A"}},{"$f":"G214*Forudsætninger!F$26","v":{"$error":"#N/A"}},{"$f":"H214*Forudsætninger!G$26","v":{"$error":"#N/A"}},{"$f":"I214*Forudsætninger!H$26","v":{"$error":"#N/A"}},{"$f":"J214*Forudsætninger!I$26","v":{"$error":"#N/A"}},{"$f":"K214*Forudsætninger!J$26","v":{"$error":"#N/A"}},{"$f":"L214*Forudsætninger!K$26","v":{"$error":"#N/A"}},{"$f":"M214*Forudsætninger!L$26","v":{"$error":"#N/A"}},{"$f":"N214*Forudsætninger!M$26","v":{"$error":"#N/A"}},{"$f":"O214*Forudsætninger!N$26","v":{"$error":"#N/A"}},{"$f":"P214*Forudsætninger!O$26","v":{"$error":"#N/A"}},{"$f":"Q214*Forudsætninger!P$26","v":{"$error":"#N/A"}},{"$f":"R214*Forudsætninger!Q$26","v":{"$error":"#N/A"}},{"$f":"S214*Forudsætninger!R$26","v":{"$error":"#N/A"}},{"$f":"T214*Forudsætninger!S$26","v":{"$error":"#N/A"}},{"$f":"U214*Forudsætninger!T$26","v":{"$error":"#N/A"}},{"$f":"V214*Forudsætninger!U$26","v":{"$error":"#N/A"}},{"$f":"W214*Forudsætninger!V$26","v":{"$error":"#N/A"}},{"$f":"X214*Forudsætninger!W$26","v":{"$error":"#N/A"}},{"$f":"Y214*Forudsætninger!X$26","v":{"$error":"#N/A"}},{"$f":"Z214*Forudsætninger!Y$26","v":{"$error":"#N/A"}},{"$f":"AA214*Forudsætninger!Z$26","v":{"$error":"#N/A"}},{"$f":"AB214*Forudsætninger!AA$26","v":{"$error":"#N/A"}},{"$f":"AC214*Forudsætninger!AB$26","v":{"$error":"#N/A"}},{"$f":"AD214*Forudsætninger!AC$26","v":{"$error":"#N/A"}},{"$f":"AE214*Forudsætninger!AD$26","v":{"$error":"#N/A"}},{"$f":"AF214*Forudsætninger!AE$26","v":{"$error":"#N/A"}},{"$f":"AG214*Forudsætninger!AF$26","v":{"$error":"#N/A"}},{"$f":"AH214*Forudsætninger!AG$26","v":{"$error":"#N/A"}},{"$f":"AI214*Forudsætninger!AH$26","v":{"$error":"#N/A"}},{"$f":"AJ214*Forudsætninger!AI$26","v":{"$error":"#N/A"}},{"$f":"AK214*Forudsætninger!AJ$26","v":{"$error":"#N/A"}},{"$f":"AL214*Forudsætninger!AK$26","v":{"$error":"#N/A"}},{"$f":"AM214*Forudsætninger!AL$26","v":{"$error":"#N/A"}},{"$f":"AN214*Forudsætninger!AM$26","v":{"$error":"#N/A"}},{"$f":"AO214*Forudsætninger!AN$26","v":{"$error":"#N/A"}},{"$f":"AP214*Forudsætninger!AO$26","v":{"$error":"#N/A"}},{"$f":"AQ214*Forudsætninger!AP$26","v":{"$error":"#N/A"}},{"$f":"AR214*Forudsætninger!AQ$26","v":{"$error":"#N/A"}},{"$f":"AS214*Forudsætninger!AR$26","v":{"$error":"#N/A"}},{"$f":"AT214*Forudsætninger!AS$26","v":{"$error":"#N/A"}},{"$f":"AU214*Forudsætninger!AT$26","v":{"$error":"#N/A"}},{"$f":"AV214*Forudsætninger!AU$26","v":{"$error":"#N/A"}},{"$f":"AW214*Forudsætninger!AV$26","v":{"$error":"#N/A"}},{"$f":"AX214*Forudsætninger!AW$26","v":{"$error":"#N/A"}},{"$f":"AY214*Forudsætninger!AX$26","v":{"$error":"#N/A"}},{"$f":"AZ214*Forudsætninger!AY$26","v":{"$error":"#N/A"}},{"$f":"BA214*Forudsætninger!AZ$26","v":{"$error":"#N/A"}},{"$f":"BB214*Forudsætninger!BA$26","v":{"$error":"#N/A"}},{"$f":"BC214*Forudsætninger!BB$26","v":{"$error":"#N/A"}},{"$f":"BD214*Forudsætninger!BC$26","v":{"$error":"#N/A"}},{"$f":"BE214*Forudsætninger!BD$26","v":{"$error":"#N/A"}},{"$f":"BF214*Forudsætninger!BE$26","v":{"$error":"#N/A"}},{"$f":"BG214*Forudsætninger!BF$26","v":{"$error":"#N/A"}},{"$f":"BH214*Forudsætninger!BG$26","v":{"$error":"#N/A"}},{"$f":"BI214*Forudsætninger!BH$26","v":{"$error":"#N/A"}},{"$f":"BJ214*Forudsætninger!BI$26","v":{"$error":"#N/A"}},{"$f":"BK214*Forudsætninger!BJ$26","v":{"$error":"#N/A"}},{"$f":"BL214*Forudsætninger!BK$26","v":{"$error":"#N/A"}},{"$f":"BM214*Forudsætninger!BL$26","v":{"$error":"#N/A"}},{"$f":"BN214*Forudsætninger!BM$26","v":{"$error":"#N/A"}},{"$f":"BO214*Forudsætninger!BN$26","v":{"$error":"#N/A"}},{"$f":"BP214*Forudsætninger!BO$26","v":{"$error":"#N/A"}},{"$f":"BQ214*Forudsætninger!BP$26","v":{"$error":"#N/A"}},{"$f":"BR214*Forudsætninger!BQ$26","v":{"$error":"#N/A"}},{"$f":"BS214*Forudsætninger!BR$26","v":{"$error":"#N/A"}},{"$f":"BT214*Forudsætninger!BS$26","v":{"$error":"#N/A"}},{"$f":"BU214*Forudsætninger!BT$26","v":{"$error":"#N/A"}},{"$f":"BV214*Forudsætninger!BU$26","v":{"$error":"#N/A"}},{"$f":"BW214*Forudsætninger!BV$26","v":{"$error":"#N/A"}},{"$f":"BX214*Forudsætninger!BW$26","v":{"$error":"#N/A"}},{"$f":"BY214*Forudsætninger!BX$26","v":{"$error":"#N/A"}},{"$f":"BZ214*Forudsætninger!BY$26","v":{"$error":"#N/A"}},{"$f":"CA214*Forudsætninger!BZ$26","v":{"$error":"#N/A"}},{"$f":"CB214*Forudsætninger!CA$26","v":{"$error":"#N/A"}},{"$f":"CC214*Forudsætninger!CB$26","v":{"$error":"#N/A"}},{"$f":"CD214*Forudsætninger!CC$26","v":{"$error":"#N/A"}},{"$f":"CE214*Forudsætninger!CD$26","v":{"$error":"#N/A"}},{"$f":"CF214*Forudsætninger!CE$26","v":{"$error":"#N/A"}},{"$f":"CG214*Forudsætninger!CF$26","v":{"$error":"#N/A"}},{"$f":"CH214*Forudsætninger!CG$26","v":{"$error":"#N/A"}},{"$f":"CI214*Forudsætninger!CH$26","v":{"$error":"#N/A"}},{"$f":"CJ214*Forudsætninger!CI$26","v":{"$error":"#N/A"}},{"$f":"CK214*Forudsætninger!CJ$26","v":{"$error":"#N/A"}},{"$f":"CL214*Forudsætninger!CK$26","v":{"$error":"#N/A"}},{"$f":"CM214*Forudsætninger!CL$26","v":{"$error":"#N/A"}},{"$f":"CN214*Forudsætninger!CM$26","v":{"$error":"#N/A"}},{"$f":"CO214*Forudsætninger!CN$26","v":{"$error":"#N/A"}},{"$f":"CP214*Forudsætninger!CO$26","v":{"$error":"#N/A"}},{"$f":"CQ214*Forudsætninger!CP$26","v":{"$error":"#N/A"}},{"$f":"CR214*Forudsætninger!CQ$26","v":{"$error":"#N/A"}},{"$f":"CS214*Forudsætninger!CR$26","v":{"$error":"#N/A"}},{"$f":"CT214*Forudsætninger!CS$26","v":{"$error":"#N/A"}},{"$f":"CU214*Forudsætninger!CT$26","v":{"$error":"#N/A"}},{"$f":"CV214*Forudsætninger!CU$26","v":{"$error":"#N/A"}},{"$f":"CW214*Forudsætninger!CV$26","v":{"$error":"#N/A"}},{"$f":"CX214*Forudsætninger!CW$26","v":{"$error":"#N/A"}},{"$f":"CY214*Forudsætninger!CX$26","v":{"$error":"#N/A"}},{"$f":"CZ214*Forudsætninger!CY$26","v":{"$error":"#N/A"}},{"$f":"DA214*Forudsætninger!CZ$26","v":{"$error":"#N/A"}},{"$f":"DB214*Forudsætninger!DA$26","v":{"$error":"#N/A"}}]
[]
[null,null,null,"Akkumulerede diskontede hovedposter (omvendt fortegn)"]
[null,null,null,null,null,{"$f":"StartAar","v":2017},{"$f":"F98+1","v":2018},2019,2020,2021,2022,2023,2024,2025,2026,2027,2028,2029,2030,2031,2032,2033,2034,2035,2036,2037,2038,2039,2040,2041,2042,2043,2044,2045,2046,2047,2048,2049,{"$f":"AL98+1","v":2050},2051,2052,2053,2054,2055,2056,2057,2058,2059,2060,2061,2062,2063,2064,2065,2066,2067,2068,2069,2070,2071,2072,2073,2074,2075,2076,2077,2078,2079,2080,2081,{"$f":"BR98+1","v":2082},2083,2084,2085,2086,2087,2088,2089,2090,2091,2092,2093,2094,2095,2096,2097,2098,2099,2100,2101,2102,2103,2104,2105,2106,2107,2108,2109,2110,2111,2112,2113,2114,2115,2116,2117]
[null,null,null,{"$f":"\"Tiltagsomkostninger (\"&'Omkostninger og tiltag'!F230&\") tillagt skadesomkostninger efter tiltag\"","v":"Tiltagsomkostninger ( ) tillagt skadesomkostninger efter tiltag"},null,{"$f":"SUM($F91:F91)+SUM($F$94:F$94)","v":{"$error":"#N/A"}},{"$f":"SUM($F91:G91)+SUM($F$94:G$94)","v":{"$error":"#N/A"}},{"$f":"SUM($F91:H91)+SUM($F$94:H$94)","v":{"$error":"#N/A"}},{"$f":"SUM($F91:I91)+SUM($F$94:I$94)","v":{"$error":"#N/A"}},{"$f":"SUM($F91:J91)+SUM($F$94:J$94)","v":{"$error":"#N/A"}},{"$f":"SUM($F91:K91)+SUM($F$94:K$94)","v":{"$error":"#N/A"}},{"$f":"SUM($F91:L91)+SUM($F$94:L$94)","v":{"$error":"#N/A"}},{"$f":"SUM($F91:M91)+SUM($F$94:M$94)","v":{"$error":"#N/A"}},{"$f":"SUM($F91:N91)+SUM($F$94:N$94)","v":{"$error":"#N/A"}},{"$f":"SUM($F91:O91)+SUM($F$94:O$94)","v":{"$error":"#N/A"}},{"$f":"SUM($F91:P91)+SUM($F$94:P$94)","v":{"$error":"#N/A"}},{"$f":"SUM($F91:Q91)+SUM($F$94:Q$94)","v":{"$error":"#N/A"}},{"$f":"SUM($F91:R91)+SUM($F$94:R$94)","v":{"$error":"#N/A"}},{"$f":"SUM($F91:S91)+SUM($F$94:S$94)","v":{"$error":"#N/A"}},{"$f":"SUM($F91:T91)+SUM($F$94:T$94)","v":{"$error":"#N/A"}},{"$f":"SUM($F91:U91)+SUM($F$94:U$94)","v":{"$error":"#N/A"}},{"$f":"SUM($F91:V91)+SUM($F$94:V$94)","v":{"$error":"#N/A"}},{"$f":"SUM($F91:W91)+SUM($F$94:W$94)","v":{"$error":"#N/A"}},{"$f":"SUM($F91:X91)+SUM($F$94:X$94)","v":{"$error":"#N/A"}},{"$f":"SUM($F91:Y91)+SUM($F$94:Y$94)","v":{"$error":"#N/A"}},{"$f":"SUM($F91:Z91)+SUM($F$94:Z$94)","v":{"$error":"#N/A"}},{"$f":"SUM($F91:AA91)+SUM($F$94:AA$94)","v":{"$error":"#N/A"}},{"$f":"SUM($F91:AB91)+SUM($F$94:AB$94)","v":{"$error":"#N/A"}},{"$f":"SUM($F91:AC91)+SUM($F$94:AC$94)","v":{"$error":"#N/A"}},{"$f":"SUM($F91:AD91)+SUM($F$94:AD$94)","v":{"$error":"#N/A"}},{"$f":"SUM($F91:AE91)+SUM($F$94:AE$94)","v":{"$error":"#N/A"}},{"$f":"SUM($F91:AF91)+SUM($F$94:AF$94)","v":{"$error":"#N/A"}},{"$f":"SUM($F91:AG91)+SUM($F$94:AG$94)","v":{"$error":"#N/A"}},{"$f":"SUM($F91:AH91)+SUM($F$94:AH$94)","v":{"$error":"#N/A"}},{"$f":"SUM($F91:AI91)+SUM($F$94:AI$94)","v":{"$error":"#N/A"}},{"$f":"SUM($F91:AJ91)+SUM($F$94:AJ$94)","v":{"$error":"#N/A"}},{"$f":"SUM($F91:AK91)+SUM($F$94:AK$94)","v":{"$error":"#N/A"}},{"$f":"SUM($F91:AL91)+SUM($F$94:AL$94)","v":{"$error":"#N/A"}},{"$f":"SUM($F91:AM91)+SUM($F$94:AM$94)","v":{"$error":"#N/A"}},{"$f":"SUM($F91:AN91)+SUM($F$94:AN$94)","v":{"$error":"#N/A"}},{"$f":"SUM($F91:AO91)+SUM($F$94:AO$94)","v":{"$error":"#N/A"}},{"$f":"SUM($F91:AP91)+SUM($F$94:AP$94)","v":{"$error":"#N/A"}},{"$f":"SUM($F91:AQ91)+SUM($F$94:AQ$94)","v":{"$error":"#N/A"}},{"$f":"SUM($F91:AR91)+SUM($F$94:AR$94)","v":{"$error":"#N/A"}},{"$f":"SUM($F91:AS91)+SUM($F$94:AS$94)","v":{"$error":"#N/A"}},{"$f":"SUM($F91:AT91)+SUM($F$94:AT$94)","v":{"$error":"#N/A"}},{"$f":"SUM($F91:AU91)+SUM($F$94:AU$94)","v":{"$error":"#N/A"}},{"$f":"SUM($F91:AV91)+SUM($F$94:AV$94)","v":{"$error":"#N/A"}},{"$f":"SUM($F91:AW91)+SUM($F$94:AW$94)","v":{"$error":"#N/A"}},{"$f":"SUM($F91:AX91)+SUM($F$94:AX$94)","v":{"$error":"#N/A"}},{"$f":"SUM($F91:AY91)+SUM($F$94:AY$94)","v":{"$error":"#N/A"}},{"$f":"SUM($F91:AZ91)+SUM($F$94:AZ$94)","v":{"$error":"#N/A"}},{"$f":"SUM($F91:BA91)+SUM($F$94:BA$94)","v":{"$error":"#N/A"}},{"$f":"SUM($F91:BB91)+SUM($F$94:BB$94)","v":{"$error":"#N/A"}},{"$f":"SUM($F91:BC91)+SUM($F$94:BC$94)","v":{"$error":"#N/A"}},{"$f":"SUM($F91:BD91)+SUM($F$94:BD$94)","v":{"$error":"#N/A"}},{"$f":"SUM($F91:BE91)+SUM($F$94:BE$94)","v":{"$error":"#N/A"}},{"$f":"SUM($F91:BF91)+SUM($F$94:BF$94)","v":{"$error":"#N/A"}},{"$f":"SUM($F91:BG91)+SUM($F$94:BG$94)","v":{"$error":"#N/A"}},{"$f":"SUM($F91:BH91)+SUM($F$94:BH$94)","v":{"$error":"#N/A"}},{"$f":"SUM($F91:BI91)+SUM($F$94:BI$94)","v":{"$error":"#N/A"}},{"$f":"SUM($F91:BJ91)+SUM($F$94:BJ$94)","v":{"$error":"#N/A"}},{"$f":"SUM($F91:BK91)+SUM($F$94:BK$94)","v":{"$error":"#N/A"}},{"$f":"SUM($F91:BL91)+SUM($F$94:BL$94)","v":{"$error":"#N/A"}},{"$f":"SUM($F91:BM91)+SUM($F$94:BM$94)","v":{"$error":"#N/A"}},{"$f":"SUM($F91:BN91)+SUM($F$94:BN$94)","v":{"$error":"#N/A"}},{"$f":"SUM($F91:BO91)+SUM($F$94:BO$94)","v":{"$error":"#N/A"}},{"$f":"SUM($F91:BP91)+SUM($F$94:BP$94)","v":{"$error":"#N/A"}},{"$f":"SUM($F91:BQ91)+SUM($F$94:BQ$94)","v":{"$error":"#N/A"}},{"$f":"SUM($F91:BR91)+SUM($F$94:BR$94)","v":{"$error":"#N/A"}},{"$f":"SUM($F91:BS91)+SUM($F$94:BS$94)","v":{"$error":"#N/A"}},{"$f":"SUM($F91:BT91)+SUM($F$94:BT$94)","v":{"$error":"#N/A"}},{"$f":"SUM($F91:BU91)+SUM($F$94:BU$94)","v":{"$error":"#N/A"}},{"$f":"SUM($F91:BV91)+SUM($F$94:BV$94)","v":{"$error":"#N/A"}},{"$f":"SUM($F91:BW91)+SUM($F$94:BW$94)","v":{"$error":"#N/A"}},{"$f":"SUM($F91:BX91)+SUM($F$94:BX$94)","v":{"$error":"#N/A"}},{"$f":"SUM($F91:BY91)+SUM($F$94:BY$94)","v":{"$error":"#N/A"}},{"$f":"SUM($F91:BZ91)+SUM($F$94:BZ$94)","v":{"$error":"#N/A"}},{"$f":"SUM($F91:CA91)+SUM($F$94:CA$94)","v":{"$error":"#N/A"}},{"$f":"SUM($F91:CB91)+SUM($F$94:CB$94)","v":{"$error":"#N/A"}},{"$f":"SUM($F91:CC91)+SUM($F$94:CC$94)","v":{"$error":"#N/A"}},{"$f":"SUM($F91:CD91)+SUM($F$94:CD$94)","v":{"$error":"#N/A"}},{"$f":"SUM($F91:CE91)+SUM($F$94:CE$94)","v":{"$error":"#N/A"}},{"$f":"SUM($F91:CF91)+SUM($F$94:CF$94)","v":{"$error":"#N/A"}},{"$f":"SUM($F91:CG91)+SUM($F$94:CG$94)","v":{"$error":"#N/A"}},{"$f":"SUM($F91:CH91)+SUM($F$94:CH$94)","v":{"$error":"#N/A"}},{"$f":"SUM($F91:CI91)+SUM($F$94:CI$94)","v":{"$error":"#N/A"}},{"$f":"SUM($F91:CJ91)+SUM($F$94:CJ$94)","v":{"$error":"#N/A"}},{"$f":"SUM($F91:CK91)+SUM($F$94:CK$94)","v":{"$error":"#N/A"}},{"$f":"SUM($F91:CL91)+SUM($F$94:CL$94)","v":{"$error":"#N/A"}},{"$f":"SUM($F91:CM91)+SUM($F$94:CM$94)","v":{"$error":"#N/A"}},{"$f":"SUM($F91:CN91)+SUM($F$94:CN$94)","v":{"$error":"#N/A"}},{"$f":"SUM($F91:CO91)+SUM($F$94:CO$94)","v":{"$error":"#N/A"}},{"$f":"SUM($F91:CP91)+SUM($F$94:CP$94)","v":{"$error":"#N/A"}},{"$f":"SUM($F91:CQ91)+SUM($F$94:CQ$94)","v":{"$error":"#N/A"}},{"$f":"SUM($F91:CR91)+SUM($F$94:CR$94)","v":{"$error":"#N/A"}},{"$f":"SUM($F91:CS91)+SUM($F$94:CS$94)","v":{"$error":"#N/A"}},{"$f":"SUM($F91:CT91)+SUM($F$94:CT$94)","v":{"$error":"#N/A"}},{"$f":"SUM($F91:CU91)+SUM($F$94:CU$94)","v":{"$error":"#N/A"}},{"$f":"SUM($F91:CV91)+SUM($F$94:CV$94)","v":{"$error":"#N/A"}},{"$f":"SUM($F91:CW91)+SUM($F$94:CW$94)","v":{"$error":"#N/A"}},{"$f":"SUM($F91:CX91)+SUM($F$94:CX$94)","v":{"$error":"#N/A"}},{"$f":"SUM($F91:CY91)+SUM($F$94:CY$94)","v":{"$error":"#N/A"}},{"$f":"SUM($F91:CZ91)+SUM($F$94:CZ$94)","v":{"$error":"#N/A"}},{"$f":"SUM($F91:DA91)+SUM($F$94:DA$94)","v":{"$error":"#N/A"}},{"$f":"SUM($F91:DB91)+SUM($F$94:DB$94)","v":{"$error":"#N/A"}}]
[null,null,null,{"$f":"\"Tiltagsomkostninger (\"&'Omkostninger og tiltag'!G230&\") tillagt skadesomkostninger efter tiltag\"","v":"Tiltagsomkostninger ( ) tillagt skadesomkostninger efter tiltag"},null,{"$f":"SUM($F92:F92)+SUM($F$94:F$94)","v":{"$error":"#N/A"}},{"$f":"SUM($F92:G92)+SUM($F$94:G$94)","v":{"$error":"#N/A"}},{"$f":"SUM($F92:H92)+SUM($F$94:H$94)","v":{"$error":"#N/A"}},{"$f":"SUM($F92:I92)+SUM($F$94:I$94)","v":{"$error":"#N/A"}},{"$f":"SUM($F92:J92)+SUM($F$94:J$94)","v":{"$error":"#N/A"}},{"$f":"SUM($F92:K92)+SUM($F$94:K$94)","v":{"$error":"#N/A"}},{"$f":"SUM($F92:L92)+SUM($F$94:L$94)","v":{"$error":"#N/A"}},{"$f":"SUM($F92:M92)+SUM($F$94:M$94)","v":{"$error":"#N/A"}},{"$f":"SUM($F92:N92)+SUM($F$94:N$94)","v":{"$error":"#N/A"}},{"$f":"SUM($F92:O92)+SUM($F$94:O$94)","v":{"$error":"#N/A"}},{"$f":"SUM($F92:P92)+SUM($F$94:P$94)","v":{"$error":"#N/A"}},{"$f":"SUM($F92:Q92)+SUM($F$94:Q$94)","v":{"$error":"#N/A"}},{"$f":"SUM($F92:R92)+SUM($F$94:R$94)","v":{"$error":"#N/A"}},{"$f":"SUM($F92:S92)+SUM($F$94:S$94)","v":{"$error":"#N/A"}},{"$f":"SUM($F92:T92)+SUM($F$94:T$94)","v":{"$error":"#N/A"}},{"$f":"SUM($F92:U92)+SUM($F$94:U$94)","v":{"$error":"#N/A"}},{"$f":"SUM($F92:V92)+SUM($F$94:V$94)","v":{"$error":"#N/A"}},{"$f":"SUM($F92:W92)+SUM($F$94:W$94)","v":{"$error":"#N/A"}},{"$f":"SUM($F92:X92)+SUM($F$94:X$94)","v":{"$error":"#N/A"}},{"$f":"SUM($F92:Y92)+SUM($F$94:Y$94)","v":{"$error":"#N/A"}},{"$f":"SUM($F92:Z92)+SUM($F$94:Z$94)","v":{"$error":"#N/A"}},{"$f":"SUM($F92:AA92)+SUM($F$94:AA$94)","v":{"$error":"#N/A"}},{"$f":"SUM($F92:AB92)+SUM($F$94:AB$94)","v":{"$error":"#N/A"}},{"$f":"SUM($F92:AC92)+SUM($F$94:AC$94)","v":{"$error":"#N/A"}},{"$f":"SUM($F92:AD92)+SUM($F$94:AD$94)","v":{"$error":"#N/A"}},{"$f":"SUM($F92:AE92)+SUM($F$94:AE$94)","v":{"$error":"#N/A"}},{"$f":"SUM($F92:AF92)+SUM($F$94:AF$94)","v":{"$error":"#N/A"}},{"$f":"SUM($F92:AG92)+SUM($F$94:AG$94)","v":{"$error":"#N/A"}},{"$f":"SUM($F92:AH92)+SUM($F$94:AH$94)","v":{"$error":"#N/A"}},{"$f":"SUM($F92:AI92)+SUM($F$94:AI$94)","v":{"$error":"#N/A"}},{"$f":"SUM($F92:AJ92)+SUM($F$94:AJ$94)","v":{"$error":"#N/A"}},{"$f":"SUM($F92:AK92)+SUM($F$94:AK$94)","v":{"$error":"#N/A"}},{"$f":"SUM($F92:AL92)+SUM($F$94:AL$94)","v":{"$error":"#N/A"}},{"$f":"SUM($F92:AM92)+SUM($F$94:AM$94)","v":{"$error":"#N/A"}},{"$f":"SUM($F92:AN92)+SUM($F$94:AN$94)","v":{"$error":"#N/A"}},{"$f":"SUM($F92:AO92)+SUM($F$94:AO$94)","v":{"$error":"#N/A"}},{"$f":"SUM($F92:AP92)+SUM($F$94:AP$94)","v":{"$error":"#N/A"}},{"$f":"SUM($F92:AQ92)+SUM($F$94:AQ$94)","v":{"$error":"#N/A"}},{"$f":"SUM($F92:AR92)+SUM($F$94:AR$94)","v":{"$error":"#N/A"}},{"$f":"SUM($F92:AS92)+SUM($F$94:AS$94)","v":{"$error":"#N/A"}},{"$f":"SUM($F92:AT92)+SUM($F$94:AT$94)","v":{"$error":"#N/A"}},{"$f":"SUM($F92:AU92)+SUM($F$94:AU$94)","v":{"$error":"#N/A"}},{"$f":"SUM($F92:AV92)+SUM($F$94:AV$94)","v":{"$error":"#N/A"}},{"$f":"SUM($F92:AW92)+SUM($F$94:AW$94)","v":{"$error":"#N/A"}},{"$f":"SUM($F92:AX92)+SUM($F$94:AX$94)","v":{"$error":"#N/A"}},{"$f":"SUM($F92:AY92)+SUM($F$94:AY$94)","v":{"$error":"#N/A"}},{"$f":"SUM($F92:AZ92)+SUM($F$94:AZ$94)","v":{"$error":"#N/A"}},{"$f":"SUM($F92:BA92)+SUM($F$94:BA$94)","v":{"$error":"#N/A"}},{"$f":"SUM($F92:BB92)+SUM($F$94:BB$94)","v":{"$error":"#N/A"}},{"$f":"SUM($F92:BC92)+SUM($F$94:BC$94)","v":{"$error":"#N/A"}},{"$f":"SUM($F92:BD92)+SUM($F$94:BD$94)","v":{"$error":"#N/A"}},{"$f":"SUM($F92:BE92)+SUM($F$94:BE$94)","v":{"$error":"#N/A"}},{"$f":"SUM($F92:BF92)+SUM($F$94:BF$94)","v":{"$error":"#N/A"}},{"$f":"SUM($F92:BG92)+SUM($F$94:BG$94)","v":{"$error":"#N/A"}},{"$f":"SUM($F92:BH92)+SUM($F$94:BH$94)","v":{"$error":"#N/A"}},{"$f":"SUM($F92:BI92)+SUM($F$94:BI$94)","v":{"$error":"#N/A"}},{"$f":"SUM($F92:BJ92)+SUM($F$94:BJ$94)","v":{"$error":"#N/A"}},{"$f":"SUM($F92:BK92)+SUM($F$94:BK$94)","v":{"$error":"#N/A"}},{"$f":"SUM($F92:BL92)+SUM($F$94:BL$94)","v":{"$error":"#N/A"}},{"$f":"SUM($F92:BM92)+SUM($F$94:BM$94)","v":{"$error":"#N/A"}},{"$f":"SUM($F92:BN92)+SUM($F$94:BN$94)","v":{"$error":"#N/A"}},{"$f":"SUM($F92:BO92)+SUM($F$94:BO$94)","v":{"$error":"#N/A"}},{"$f":"SUM($F92:BP92)+SUM($F$94:BP$94)","v":{"$error":"#N/A"}},{"$f":"SUM($F92:BQ92)+SUM($F$94:BQ$94)","v":{"$error":"#N/A"}},{"$f":"SUM($F92:BR92)+SUM($F$94:BR$94)","v":{"$error":"#N/A"}},{"$f":"SUM($F92:BS92)+SUM($F$94:BS$94)","v":{"$error":"#N/A"}},{"$f":"SUM($F92:BT92)+SUM($F$94:BT$94)","v":{"$error":"#N/A"}},{"$f":"SUM($F92:BU92)+SUM($F$94:BU$94)","v":{"$error":"#N/A"}},{"$f":"SUM($F92:BV92)+SUM($F$94:BV$94)","v":{"$error":"#N/A"}},{"$f":"SUM($F92:BW92)+SUM($F$94:BW$94)","v":{"$error":"#N/A"}},{"$f":"SUM($F92:BX92)+SUM($F$94:BX$94)","v":{"$error":"#N/A"}},{"$f":"SUM($F92:BY92)+SUM($F$94:BY$94)","v":{"$error":"#N/A"}},{"$f":"SUM($F92:BZ92)+SUM($F$94:BZ$94)","v":{"$error":"#N/A"}},{"$f":"SUM($F92:CA92)+SUM($F$94:CA$94)","v":{"$error":"#N/A"}},{"$f":"SUM($F92:CB92)+SUM($F$94:CB$94)","v":{"$error":"#N/A"}},{"$f":"SUM($F92:CC92)+SUM($F$94:CC$94)","v":{"$error":"#N/A"}},{"$f":"SUM($F92:CD92)+SUM($F$94:CD$94)","v":{"$error":"#N/A"}},{"$f":"SUM($F92:CE92)+SUM($F$94:CE$94)","v":{"$error":"#N/A"}},{"$f":"SUM($F92:CF92)+SUM($F$94:CF$94)","v":{"$error":"#N/A"}},{"$f":"SUM($F92:CG92)+SUM($F$94:CG$94)","v":{"$error":"#N/A"}},{"$f":"SUM($F92:CH92)+SUM($F$94:CH$94)","v":{"$error":"#N/A"}},{"$f":"SUM($F92:CI92)+SUM($F$94:CI$94)","v":{"$error":"#N/A"}},{"$f":"SUM($F92:CJ92)+SUM($F$94:CJ$94)","v":{"$error":"#N/A"}},{"$f":"SUM($F92:CK92)+SUM($F$94:CK$94)","v":{"$error":"#N/A"}},{"$f":"SUM($F92:CL92)+SUM($F$94:CL$94)","v":{"$error":"#N/A"}},{"$f":"SUM($F92:CM92)+SUM($F$94:CM$94)","v":{"$error":"#N/A"}},{"$f":"SUM($F92:CN92)+SUM($F$94:CN$94)","v":{"$error":"#N/A"}},{"$f":"SUM($F92:CO92)+SUM($F$94:CO$94)","v":{"$error":"#N/A"}},{"$f":"SUM($F92:CP92)+SUM($F$94:CP$94)","v":{"$error":"#N/A"}},{"$f":"SUM($F92:CQ92)+SUM($F$94:CQ$94)","v":{"$error":"#N/A"}},{"$f":"SUM($F92:CR92)+SUM($F$94:CR$94)","v":{"$error":"#N/A"}},{"$f":"SUM($F92:CS92)+SUM($F$94:CS$94)","v":{"$error":"#N/A"}},{"$f":"SUM($F92:CT92)+SUM($F$94:CT$94)","v":{"$error":"#N/A"}},{"$f":"SUM($F92:CU92)+SUM($F$94:CU$94)","v":{"$error":"#N/A"}},{"$f":"SUM($F92:CV92)+SUM($F$94:CV$94)","v":{"$error":"#N/A"}},{"$f":"SUM($F92:CW92)+SUM($F$94:CW$94)","v":{"$error":"#N/A"}},{"$f":"SUM($F92:CX92)+SUM($F$94:CX$94)","v":{"$error":"#N/A"}},{"$f":"SUM($F92:CY92)+SUM($F$94:CY$94)","v":{"$error":"#N/A"}},{"$f":"SUM($F92:CZ92)+SUM($F$94:CZ$94)","v":{"$error":"#N/A"}},{"$f":"SUM($F92:DA92)+SUM($F$94:DA$94)","v":{"$error":"#N/A"}},{"$f":"SUM($F92:DB92)+SUM($F$94:DB$94)","v":{"$error":"#N/A"}}]
[null,null,null,{"$f":"\"Tiltagsomkostninger (\"&'Omkostninger og tiltag'!H230&\") tillagt skadesomkostninger efter tiltag\"","v":"Tiltagsomkostninger ( ) tillagt skadesomkostninger efter tiltag"},null,{"$f":"SUM($F93:F93)+SUM($F$94:F$94)","v":{"$error":"#N/A"}},{"$f":"SUM($F93:G93)+SUM($F$94:G$94)","v":{"$error":"#N/A"}},{"$f":"SUM($F93:H93)+SUM($F$94:H$94)","v":{"$error":"#N/A"}},{"$f":"SUM($F93:I93)+SUM($F$94:I$94)","v":{"$error":"#N/A"}},{"$f":"SUM($F93:J93)+SUM($F$94:J$94)","v":{"$error":"#N/A"}},{"$f":"SUM($F93:K93)+SUM($F$94:K$94)","v":{"$error":"#N/A"}},{"$f":"SUM($F93:L93)+SUM($F$94:L$94)","v":{"$error":"#N/A"}},{"$f":"SUM($F93:M93)+SUM($F$94:M$94)","v":{"$error":"#N/A"}},{"$f":"SUM($F93:N93)+SUM($F$94:N$94)","v":{"$error":"#N/A"}},{"$f":"SUM($F93:O93)+SUM($F$94:O$94)","v":{"$error":"#N/A"}},{"$f":"SUM($F93:P93)+SUM($F$94:P$94)","v":{"$error":"#N/A"}},{"$f":"SUM($F93:Q93)+SUM($F$94:Q$94)","v":{"$error":"#N/A"}},{"$f":"SUM($F93:R93)+SUM($F$94:R$94)","v":{"$error":"#N/A"}},{"$f":"SUM($F93:S93)+SUM($F$94:S$94)","v":{"$error":"#N/A"}},{"$f":"SUM($F93:T93)+SUM($F$94:T$94)","v":{"$error":"#N/A"}},{"$f":"SUM($F93:U93)+SUM($F$94:U$94)","v":{"$error":"#N/A"}},{"$f":"SUM($F93:V93)+SUM($F$94:V$94)","v":{"$error":"#N/A"}},{"$f":"SUM($F93:W93)+SUM($F$94:W$94)","v":{"$error":"#N/A"}},{"$f":"SUM($F93:X93)+SUM($F$94:X$94)","v":{"$error":"#N/A"}},{"$f":"SUM($F93:Y93)+SUM($F$94:Y$94)","v":{"$error":"#N/A"}},{"$f":"SUM($F93:Z93)+SUM($F$94:Z$94)","v":{"$error":"#N/A"}},{"$f":"SUM($F93:AA93)+SUM($F$94:AA$94)","v":{"$error":"#N/A"}},{"$f":"SUM($F93:AB93)+SUM($F$94:AB$94)","v":{"$error":"#N/A"}},{"$f":"SUM($F93:AC93)+SUM($F$94:AC$94)","v":{"$error":"#N/A"}},{"$f":"SUM($F93:AD93)+SUM($F$94:AD$94)","v":{"$error":"#N/A"}},{"$f":"SUM($F93:AE93)+SUM($F$94:AE$94)","v":{"$error":"#N/A"}},{"$f":"SUM($F93:AF93)+SUM($F$94:AF$94)","v":{"$error":"#N/A"}},{"$f":"SUM($F93:AG93)+SUM($F$94:AG$94)","v":{"$error":"#N/A"}},{"$f":"SUM($F93:AH93)+SUM($F$94:AH$94)","v":{"$error":"#N/A"}},{"$f":"SUM($F93:AI93)+SUM($F$94:AI$94)","v":{"$error":"#N/A"}},{"$f":"SUM($F93:AJ93)+SUM($F$94:AJ$94)","v":{"$error":"#N/A"}},{"$f":"SUM($F93:AK93)+SUM($F$94:AK$94)","v":{"$error":"#N/A"}},{"$f":"SUM($F93:AL93)+SUM($F$94:AL$94)","v":{"$error":"#N/A"}},{"$f":"SUM($F93:AM93)+SUM($F$94:AM$94)","v":{"$error":"#N/A"}},{"$f":"SUM($F93:AN93)+SUM($F$94:AN$94)","v":{"$error":"#N/A"}},{"$f":"SUM($F93:AO93)+SUM($F$94:AO$94)","v":{"$error":"#N/A"}},{"$f":"SUM($F93:AP93)+SUM($F$94:AP$94)","v":{"$error":"#N/A"}},{"$f":"SUM($F93:AQ93)+SUM($F$94:AQ$94)","v":{"$error":"#N/A"}},{"$f":"SUM($F93:AR93)+SUM($F$94:AR$94)","v":{"$error":"#N/A"}},{"$f":"SUM($F93:AS93)+SUM($F$94:AS$94)","v":{"$error":"#N/A"}},{"$f":"SUM($F93:AT93)+SUM($F$94:AT$94)","v":{"$error":"#N/A"}},{"$f":"SUM($F93:AU93)+SUM($F$94:AU$94)","v":{"$error":"#N/A"}},{"$f":"SUM($F93:AV93)+SUM($F$94:AV$94)","v":{"$error":"#N/A"}},{"$f":"SUM($F93:AW93)+SUM($F$94:AW$94)","v":{"$error":"#N/A"}},{"$f":"SUM($F93:AX93)+SUM($F$94:AX$94)","v":{"$error":"#N/A"}},{"$f":"SUM($F93:AY93)+SUM($F$94:AY$94)","v":{"$error":"#N/A"}},{"$f":"SUM($F93:AZ93)+SUM($F$94:AZ$94)","v":{"$error":"#N/A"}},{"$f":"SUM($F93:BA93)+SUM($F$94:BA$94)","v":{"$error":"#N/A"}},{"$f":"SUM($F93:BB93)+SUM($F$94:BB$94)","v":{"$error":"#N/A"}},{"$f":"SUM($F93:BC93)+SUM($F$94:BC$94)","v":{"$error":"#N/A"}},{"$f":"SUM($F93:BD93)+SUM($F$94:BD$94)","v":{"$error":"#N/A"}},{"$f":"SUM($F93:BE93)+SUM($F$94:BE$94)","v":{"$error":"#N/A"}},{"$f":"SUM($F93:BF93)+SUM($F$94:BF$94)","v":{"$error":"#N/A"}},{"$f":"SUM($F93:BG93)+SUM($F$94:BG$94)","v":{"$error":"#N/A"}},{"$f":"SUM($F93:BH93)+SUM($F$94:BH$94)","v":{"$error":"#N/A"}},{"$f":"SUM($F93:BI93)+SUM($F$94:BI$94)","v":{"$error":"#N/A"}},{"$f":"SUM($F93:BJ93)+SUM($F$94:BJ$94)","v":{"$error":"#N/A"}},{"$f":"SUM($F93:BK93)+SUM($F$94:BK$94)","v":{"$error":"#N/A"}},{"$f":"SUM($F93:BL93)+SUM($F$94:BL$94)","v":{"$error":"#N/A"}},{"$f":"SUM($F93:BM93)+SUM($F$94:BM$94)","v":{"$error":"#N/A"}},{"$f":"SUM($F93:BN93)+SUM($F$94:BN$94)","v":{"$error":"#N/A"}},{"$f":"SUM($F93:BO93)+SUM($F$94:BO$94)","v":{"$error":"#N/A"}},{"$f":"SUM($F93:BP93)+SUM($F$94:BP$94)","v":{"$error":"#N/A"}},{"$f":"SUM($F93:BQ93)+SUM($F$94:BQ$94)","v":{"$error":"#N/A"}},{"$f":"SUM($F93:BR93)+SUM($F$94:BR$94)","v":{"$error":"#N/A"}},{"$f":"SUM($F93:BS93)+SUM($F$94:BS$94)","v":{"$error":"#N/A"}},{"$f":"SUM($F93:BT93)+SUM($F$94:BT$94)","v":{"$error":"#N/A"}},{"$f":"SUM($F93:BU93)+SUM($F$94:BU$94)","v":{"$error":"#N/A"}},{"$f":"SUM($F93:BV93)+SUM($F$94:BV$94)","v":{"$error":"#N/A"}},{"$f":"SUM($F93:BW93)+SUM($F$94:BW$94)","v":{"$error":"#N/A"}},{"$f":"SUM($F93:BX93)+SUM($F$94:BX$94)","v":{"$error":"#N/A"}},{"$f":"SUM($F93:BY93)+SUM($F$94:BY$94)","v":{"$error":"#N/A"}},{"$f":"SUM($F93:BZ93)+SUM($F$94:BZ$94)","v":{"$error":"#N/A"}},{"$f":"SUM($F93:CA93)+SUM($F$94:CA$94)","v":{"$error":"#N/A"}},{"$f":"SUM($F93:CB93)+SUM($F$94:CB$94)","v":{"$error":"#N/A"}},{"$f":"SUM($F93:CC93)+SUM($F$94:CC$94)","v":{"$error":"#N/A"}},{"$f":"SUM($F93:CD93)+SUM($F$94:CD$94)","v":{"$error":"#N/A"}},{"$f":"SUM($F93:CE93)+SUM($F$94:CE$94)","v":{"$error":"#N/A"}},{"$f":"SUM($F93:CF93)+SUM($F$94:CF$94)","v":{"$error":"#N/A"}},{"$f":"SUM($F93:CG93)+SUM($F$94:CG$94)","v":{"$error":"#N/A"}},{"$f":"SUM($F93:CH93)+SUM($F$94:CH$94)","v":{"$error":"#N/A"}},{"$f":"SUM($F93:CI93)+SUM($F$94:CI$94)","v":{"$error":"#N/A"}},{"$f":"SUM($F93:CJ93)+SUM($F$94:CJ$94)","v":{"$error":"#N/A"}},{"$f":"SUM($F93:CK93)+SUM($F$94:CK$94)","v":{"$error":"#N/A"}},{"$f":"SUM($F93:CL93)+SUM($F$94:CL$94)","v":{"$error":"#N/A"}},{"$f":"SUM($F93:CM93)+SUM($F$94:CM$94)","v":{"$error":"#N/A"}},{"$f":"SUM($F93:CN93)+SUM($F$94:CN$94)","v":{"$error":"#N/A"}},{"$f":"SUM($F93:CO93)+SUM($F$94:CO$94)","v":{"$error":"#N/A"}},{"$f":"SUM($F93:CP93)+SUM($F$94:CP$94)","v":{"$error":"#N/A"}},{"$f":"SUM($F93:CQ93)+SUM($F$94:CQ$94)","v":{"$error":"#N/A"}},{"$f":"SUM($F93:CR93)+SUM($F$94:CR$94)","v":{"$error":"#N/A"}},{"$f":"SUM($F93:CS93)+SUM($F$94:CS$94)","v":{"$error":"#N/A"}},{"$f":"SUM($F93:CT93)+SUM($F$94:CT$94)","v":{"$error":"#N/A"}},{"$f":"SUM($F93:CU93)+SUM($F$94:CU$94)","v":{"$error":"#N/A"}},{"$f":"SUM($F93:CV93)+SUM($F$94:CV$94)","v":{"$error":"#N/A"}},{"$f":"SUM($F93:CW93)+SUM($F$94:CW$94)","v":{"$error":"#N/A"}},{"$f":"SUM($F93:CX93)+SUM($F$94:CX$94)","v":{"$error":"#N/A"}},{"$f":"SUM($F93:CY93)+SUM($F$94:CY$94)","v":{"$error":"#N/A"}},{"$f":"SUM($F93:CZ93)+SUM($F$94:CZ$94)","v":{"$error":"#N/A"}},{"$f":"SUM($F93:DA93)+SUM($F$94:DA$94)","v":{"$error":"#N/A"}},{"$f":"SUM($F93:DB93)+SUM($F$94:DB$94)","v":{"$error":"#N/A"}}]
[null,null,null,"Skadesomkostninger uden tiltag",null,{"$f":"SUM($F$95:F95)","v":{"$error":"#N/A"}},{"$f":"SUM($F$95:G95)","v":{"$error":"#N/A"}},{"$f":"SUM($F$95:H95)","v":{"$error":"#N/A"}},{"$f":"SUM($F$95:I95)","v":{"$error":"#N/A"}},{"$f":"SUM($F$95:J95)","v":{"$error":"#N/A"}},{"$f":"SUM($F$95:K95)","v":{"$error":"#N/A"}},{"$f":"SUM($F$95:L95)","v":{"$error":"#N/A"}},{"$f":"SUM($F$95:M95)","v":{"$error":"#N/A"}},{"$f":"SUM($F$95:N95)","v":{"$error":"#N/A"}},{"$f":"SUM($F$95:O95)","v":{"$error":"#N/A"}},{"$f":"SUM($F$95:P95)","v":{"$error":"#N/A"}},{"$f":"SUM($F$95:Q95)","v":{"$error":"#N/A"}},{"$f":"SUM($F$95:R95)","v":{"$error":"#N/A"}},{"$f":"SUM($F$95:S95)","v":{"$error":"#N/A"}},{"$f":"SUM($F$95:T95)","v":{"$error":"#N/A"}},{"$f":"SUM($F$95:U95)","v":{"$error":"#N/A"}},{"$f":"SUM($F$95:V95)","v":{"$error":"#N/A"}},{"$f":"SUM($F$95:W95)","v":{"$error":"#N/A"}},{"$f":"SUM($F$95:X95)","v":{"$error":"#N/A"}},{"$f":"SUM($F$95:Y95)","v":{"$error":"#N/A"}},{"$f":"SUM($F$95:Z95)","v":{"$error":"#N/A"}},{"$f":"SUM($F$95:AA95)","v":{"$error":"#N/A"}},{"$f":"SUM($F$95:AB95)","v":{"$error":"#N/A"}},{"$f":"SUM($F$95:AC95)","v":{"$error":"#N/A"}},{"$f":"SUM($F$95:AD95)","v":{"$error":"#N/A"}},{"$f":"SUM($F$95:AE95)","v":{"$error":"#N/A"}},{"$f":"SUM($F$95:AF95)","v":{"$error":"#N/A"}},{"$f":"SUM($F$95:AG95)","v":{"$error":"#N/A"}},{"$f":"SUM($F$95:AH95)","v":{"$error":"#N/A"}},{"$f":"SUM($F$95:AI95)","v":{"$error":"#N/A"}},{"$f":"SUM($F$95:AJ95)","v":{"$error":"#N/A"}},{"$f":"SUM($F$95:AK95)","v":{"$error":"#N/A"}},{"$f":"SUM($F$95:AL95)","v":{"$error":"#N/A"}},{"$f":"SUM($F$95:AM95)","v":{"$error":"#N/A"}},{"$f":"SUM($F$95:AN95)","v":{"$error":"#N/A"}},{"$f":"SUM($F$95:AO95)","v":{"$error":"#N/A"}},{"$f":"SUM($F$95:AP95)","v":{"$error":"#N/A"}},{"$f":"SUM($F$95:AQ95)","v":{"$error":"#N/A"}},{"$f":"SUM($F$95:AR95)","v":{"$error":"#N/A"}},{"$f":"SUM($F$95:AS95)","v":{"$error":"#N/A"}},{"$f":"SUM($F$95:AT95)","v":{"$error":"#N/A"}},{"$f":"SUM($F$95:AU95)","v":{"$error":"#N/A"}},{"$f":"SUM($F$95:AV95)","v":{"$error":"#N/A"}},{"$f":"SUM($F$95:AW95)","v":{"$error":"#N/A"}},{"$f":"SUM($F$95:AX95)","v":{"$error":"#N/A"}},{"$f":"SUM($F$95:AY95)","v":{"$error":"#N/A"}},{"$f":"SUM($F$95:AZ95)","v":{"$error":"#N/A"}},{"$f":"SUM($F$95:BA95)","v":{"$error":"#N/A"}},{"$f":"SUM($F$95:BB95)","v":{"$error":"#N/A"}},{"$f":"SUM($F$95:BC95)","v":{"$error":"#N/A"}},{"$f":"SUM($F$95:BD95)","v":{"$error":"#N/A"}},{"$f":"SUM($F$95:BE95)","v":{"$error":"#N/A"}},{"$f":"SUM($F$95:BF95)","v":{"$error":"#N/A"}},{"$f":"SUM($F$95:BG95)","v":{"$error":"#N/A"}},{"$f":"SUM($F$95:BH95)","v":{"$error":"#N/A"}},{"$f":"SUM($F$95:BI95)","v":{"$error":"#N/A"}},{"$f":"SUM($F$95:BJ95)","v":{"$error":"#N/A"}},{"$f":"SUM($F$95:BK95)","v":{"$error":"#N/A"}},{"$f":"SUM($F$95:BL95)","v":{"$error":"#N/A"}},{"$f":"SUM($F$95:BM95)","v":{"$error":"#N/A"}},{"$f":"SUM($F$95:BN95)","v":{"$error":"#N/A"}},{"$f":"SUM($F$95:BO95)","v":{"$error":"#N/A"}},{"$f":"SUM($F$95:BP95)","v":{"$error":"#N/A"}},{"$f":"SUM($F$95:BQ95)","v":{"$error":"#N/A"}},{"$f":"SUM($F$95:BR95)","v":{"$error":"#N/A"}},{"$f":"SUM($F$95:BS95)","v":{"$error":"#N/A"}},{"$f":"SUM($F$95:BT95)","v":{"$error":"#N/A"}},{"$f":"SUM($F$95:BU95)","v":{"$error":"#N/A"}},{"$f":"SUM($F$95:BV95)","v":{"$error":"#N/A"}},{"$f":"SUM($F$95:BW95)","v":{"$error":"#N/A"}},{"$f":"SUM($F$95:BX95)","v":{"$error":"#N/A"}},{"$f":"SUM($F$95:BY95)","v":{"$error":"#N/A"}},{"$f":"SUM($F$95:BZ95)","v":{"$error":"#N/A"}},{"$f":"SUM($F$95:CA95)","v":{"$error":"#N/A"}},{"$f":"SUM($F$95:CB95)","v":{"$error":"#N/A"}},{"$f":"SUM($F$95:CC95)","v":{"$error":"#N/A"}},{"$f":"SUM($F$95:CD95)","v":{"$error":"#N/A"}},{"$f":"SUM($F$95:CE95)","v":{"$error":"#N/A"}},{"$f":"SUM($F$95:CF95)","v":{"$error":"#N/A"}},{"$f":"SUM($F$95:CG95)","v":{"$error":"#N/A"}},{"$f":"SUM($F$95:CH95)","v":{"$error":"#N/A"}},{"$f":"SUM($F$95:CI95)","v":{"$error":"#N/A"}},{"$f":"SUM($F$95:CJ95)","v":{"$error":"#N/A"}},{"$f":"SUM($F$95:CK95)","v":{"$error":"#N/A"}},{"$f":"SUM($F$95:CL95)","v":{"$error":"#N/A"}},{"$f":"SUM($F$95:CM95)","v":{"$error":"#N/A"}},{"$f":"SUM($F$95:CN95)","v":{"$error":"#N/A"}},{"$f":"SUM($F$95:CO95)","v":{"$error":"#N/A"}},{"$f":"SUM($F$95:CP95)","v":{"$error":"#N/A"}},{"$f":"SUM($F$95:CQ95)","v":{"$error":"#N/A"}},{"$f":"SUM($F$95:CR95)","v":{"$error":"#N/A"}},{"$f":"SUM($F$95:CS95)","v":{"$error":"#N/A"}},{"$f":"SUM($F$95:CT95)","v":{"$error":"#N/A"}},{"$f":"SUM($F$95:CU95)","v":{"$error":"#N/A"}},{"$f":"SUM($F$95:CV95)","v":{"$error":"#N/A"}},{"$f":"SUM($F$95:CW95)","v":{"$error":"#N/A"}},{"$f":"SUM($F$95:CX95)","v":{"$error":"#N/A"}},{"$f":"SUM($F$95:CY95)","v":{"$error":"#N/A"}},{"$f":"SUM($F$95:CZ95)","v":{"$error":"#N/A"}},{"$f":"SUM($F$95:DA95)","v":{"$error":"#N/A"}},{"$f":"SUM($F$95:DB95)","v":{"$error":"#N/A"}}]
[]
[]
[null,null,null,"Tiltagsomkostninger"]
[]
[]
[]
[]
[]
[]
[]
[]
[]
[]
[]
[]
[]
[]
[]
[]
[]
[]
[]
[]
["!","Fold ud her, hvis du ønsker at se baggrunden for beregningerne. "]
[null,null,null,"Tiltagsomkostninger, mio. kr.",{"$f":"'Omkostninger og tiltag'!F230","v":" "}]
[null,null,null,null,{"$f":"StartAar","v":2017},{"$f":"E128+1","v":2018},2019,2020,2021,2022,2023,2024,2025,2026,2027,2028,2029,2030,2031,2032,2033,2034,2035,2036,2037,2038,2039,2040,2041,2042,2043,2044,2045,2046,2047,2048,2049,{"$f":"AK128+1","v":2050},2051,2052,2053,2054,2055,2056,2057,2058,2059,2060,2061,2062,2063,2064,2065,2066,2067,2068,2069,2070,2071,2072,2073,2074,2075,2076,2077,2078,2079,2080,2081,{"$f":"BQ128+1","v":2082},2083,2084,2085,2086,2087,2088,2089,2090,2091,2092,2093,2094,2095,2096,2097,2098,2099,2100,2101,2102,2103,2104,2105,2106,2107,2108,2109,2110,2111,2112,2113,2114,2115,2116,2117]
[null,null,null,"Investering",{"$f":"Tiltagsomkostninger!E20+Tiltagsomkostninger!E152","v":0},{"$f":"Tiltagsomkostninger!F20+Tiltagsomkostninger!F152","v":0},{"$f":"Tiltagsomkostninger!G20+Tiltagsomkostninger!G152","v":0},{"$f":"Tiltagsomkostninger!H20+Tiltagsomkostninger!H152","v":0},{"$f":"Tiltagsomkostninger!I20+Tiltagsomkostninger!I152","v":0},{"$f":"Tiltagsomkostninger!J20+Tiltagsomkostninger!J152","v":0},{"$f":"Tiltagsomkostninger!K20+Tiltagsomkostninger!K152","v":0},{"$f":"Tiltagsomkostninger!L20+Tiltagsomkostninger!L152","v":0},{"$f":"Tiltagsomkostninger!M20+Tiltagsomkostninger!M152","v":0},{"$f":"Tiltagsomkostninger!N20+Tiltagsomkostninger!N152","v":0},{"$f":"Tiltagsomkostninger!O20+Tiltagsomkostninger!O152","v":0},{"$f":"Tiltagsomkostninger!P20+Tiltagsomkostninger!P152","v":0},{"$f":"Tiltagsomkostninger!Q20+Tiltagsomkostninger!Q152","v":0},{"$f":"Tiltagsomkostninger!R20+Tiltagsomkostninger!R152","v":0},{"$f":"Tiltagsomkostninger!S20+Tiltagsomkostninger!S152","v":0},{"$f":"Tiltagsomkostninger!T20+Tiltagsomkostninger!T152","v":0},{"$f":"Tiltagsomkostninger!U20+Tiltagsomkostninger!U152","v":0},{"$f":"Tiltagsomkostninger!V20+Tiltagsomkostninger!V152","v":0},{"$f":"Tiltagsomkostninger!W20+Tiltagsomkostninger!W152","v":0},{"$f":"Tiltagsomkostninger!X20+Tiltagsomkostninger!X152","v":0},{"$f":"Tiltagsomkostninger!Y20+Tiltagsomkostninger!Y152","v":0},{"$f":"Tiltagsomkostninger!Z20+Tiltagsomkostninger!Z152","v":0},{"$f":"Tiltagsomkostninger!AA20+Tiltagsomkostninger!AA152","v":0},{"$f":"Tiltagsomkostninger!AB20+Tiltagsomkostninger!AB152","v":0},{"$f":"Tiltagsomkostninger!AC20+Tiltagsomkostninger!AC152","v":0},{"$f":"Tiltagsomkostninger!AD20+Tiltagsomkostninger!AD152","v":0},{"$f":"Tiltagsomkostninger!AE20+Tiltagsomkostninger!AE152","v":0},{"$f":"Tiltagsomkostninger!AF20+Tiltagsomkostninger!AF152","v":0},{"$f":"Tiltagsomkostninger!AG20+Tiltagsomkostninger!AG152","v":0},{"$f":"Tiltagsomkostninger!AH20+Tiltagsomkostninger!AH152","v":0},{"$f":"Tiltagsomkostninger!AI20+Tiltagsomkostninger!AI152","v":0},{"$f":"Tiltagsomkostninger!AJ20+Tiltagsomkostninger!AJ152","v":0},{"$f":"Tiltagsomkostninger!AK20+Tiltagsomkostninger!AK152","v":0},{"$f":"Tiltagsomkostninger!AL20+Tiltagsomkostninger!AL152","v":0},{"$f":"Tiltagsomkostninger!AM20+Tiltagsomkostninger!AM152","v":0},{"$f":"Tiltagsomkostninger!AN20+Tiltagsomkostninger!AN152","v":0},{"$f":"Tiltagsomkostninger!AO20+Tiltagsomkostninger!AO152","v":0},{"$f":"Tiltagsomkostninger!AP20+Tiltagsomkostninger!AP152","v":0},{"$f":"Tiltagsomkostninger!AQ20+Tiltagsomkostninger!AQ152","v":0},{"$f":"Tiltagsomkostninger!AR20+Tiltagsomkostninger!AR152","v":0},{"$f":"Tiltagsomkostninger!AS20+Tiltagsomkostninger!AS152","v":0},{"$f":"Tiltagsomkostninger!AT20+Tiltagsomkostninger!AT152","v":0},{"$f":"Tiltagsomkostninger!AU20+Tiltagsomkostninger!AU152","v":0},{"$f":"Tiltagsomkostninger!AV20+Tiltagsomkostninger!AV152","v":0},{"$f":"Tiltagsomkostninger!AW20+Tiltagsomkostninger!AW152","v":0},{"$f":"Tiltagsomkostninger!AX20+Tiltagsomkostninger!AX152","v":0},{"$f":"Tiltagsomkostninger!AY20+Tiltagsomkostninger!AY152","v":0},{"$f":"Tiltagsomkostninger!AZ20+Tiltagsomkostninger!AZ152","v":0},{"$f":"Tiltagsomkostninger!BA20+Tiltagsomkostninger!BA152","v":0},{"$f":"Tiltagsomkostninger!BB20+Tiltagsomkostninger!BB152","v":0},{"$f":"Tiltagsomkostninger!BC20+Tiltagsomkostninger!BC152","v":0},{"$f":"Tiltagsomkostninger!BD20+Tiltagsomkostninger!BD152","v":0},{"$f":"Tiltagsomkostninger!BE20+Tiltagsomkostninger!BE152","v":0},{"$f":"Tiltagsomkostninger!BF20+Tiltagsomkostninger!BF152","v":0},{"$f":"Tiltagsomkostninger!BG20+Tiltagsomkostninger!BG152","v":0},{"$f":"Tiltagsomkostninger!BH20+Tiltagsomkostninger!BH152","v":0},{"$f":"Tiltagsomkostninger!BI20+Tiltagsomkostninger!BI152","v":0},{"$f":"Tiltagsomkostninger!BJ20+Tiltagsomkostninger!BJ152","v":0},{"$f":"Tiltagsomkostninger!BK20+Tiltagsomkostninger!BK152","v":0},{"$f":"Tiltagsomkostninger!BL20+Tiltagsomkostninger!BL152","v":0},{"$f":"Tiltagsomkostninger!BM20+Tiltagsomkostninger!BM152","v":0},{"$f":"Tiltagsomkostninger!BN20+Tiltagsomkostninger!BN152","v":0},{"$f":"Tiltagsomkostninger!BO20+Tiltagsomkostninger!BO152","v":0},{"$f":"Tiltagsomkostninger!BP20+Tiltagsomkostninger!BP152","v":0},{"$f":"Tiltagsomkostninger!BQ20+Tiltagsomkostninger!BQ152","v":0},{"$f":"Tiltagsomkostninger!BR20+Tiltagsomkostninger!BR152","v":0},{"$f":"Tiltagsomkostninger!BS20+Tiltagsomkostninger!BS152","v":0},{"$f":"Tiltagsomkostninger!BT20+Tiltagsomkostninger!BT152","v":0},{"$f":"Tiltagsomkostninger!BU20+Tiltagsomkostninger!BU152","v":0},{"$f":"Tiltagsomkostninger!BV20+Tiltagsomkostninger!BV152","v":0},{"$f":"Tiltagsomkostninger!BW20+Tiltagsomkostninger!BW152","v":0},{"$f":"Tiltagsomkostninger!BX20+Tiltagsomkostninger!BX152","v":0},{"$f":"Tiltagsomkostninger!BY20+Tiltagsomkostninger!BY152","v":0},{"$f":"Tiltagsomkostninger!BZ20+Tiltagsomkostninger!BZ152","v":0},{"$f":"Tiltagsomkostninger!CA20+Tiltagsomkostninger!CA152","v":0},{"$f":"Tiltagsomkostninger!CB20+Tiltagsomkostninger!CB152","v":0},{"$f":"Tiltagsomkostninger!CC20+Tiltagsomkostninger!CC152","v":0},{"$f":"Tiltagsomkostninger!CD20+Tiltagsomkostninger!CD152","v":0},{"$f":"Tiltagsomkostninger!CE20+Tiltagsomkostninger!CE152","v":0},{"$f":"Tiltagsomkostninger!CF20+Tiltagsomkostninger!CF152","v":0},{"$f":"Tiltagsomkostninger!CG20+Tiltagsomkostninger!CG152","v":0},{"$f":"Tiltagsomkostninger!CH20+Tiltagsomkostninger!CH152","v":0},{"$f":"Tiltagsomkostninger!CI20+Tiltagsomkostninger!CI152","v":0},{"$f":"Tiltagsomkostninger!CJ20+Tiltagsomkostninger!CJ152","v":0},{"$f":"Tiltagsomkostninger!CK20+Tiltagsomkostninger!CK152","v":0},{"$f":"Tiltagsomkostninger!CL20+Tiltagsomkostninger!CL152","v":0},{"$f":"Tiltagsomkostninger!CM20+Tiltagsomkostninger!CM152","v":0},{"$f":"Tiltagsomkostninger!CN20+Tiltagsomkostninger!CN152","v":0},{"$f":"Tiltagsomkostninger!CO20+Tiltagsomkostninger!CO152","v":0},{"$f":"Tiltagsomkostninger!CP20+Tiltagsomkostninger!CP152","v":0},{"$f":"Tiltagsomkostninger!CQ20+Tiltagsomkostninger!CQ152","v":0},{"$f":"Tiltagsomkostninger!CR20+Tiltagsomkostninger!CR152","v":0},{"$f":"Tiltagsomkostninger!CS20+Tiltagsomkostninger!CS152","v":0},{"$f":"Tiltagsomkostninger!CT20+Tiltagsomkostninger!CT152","v":0},{"$f":"Tiltagsomkostninger!CU20+Tiltagsomkostninger!CU152","v":0},{"$f":"Tiltagsomkostninger!CV20+Tiltagsomkostninger!CV152","v":0},{"$f":"Tiltagsomkostninger!CW20+Tiltagsomkostninger!CW152","v":0},{"$f":"Tiltagsomkostninger!CX20+Tiltagsomkostninger!CX152","v":0},{"$f":"Tiltagsomkostninger!CY20+Tiltagsomkostninger!CY152","v":0},{"$f":"Tiltagsomkostninger!CZ20+Tiltagsomkostninger!CZ152","v":0},{"$f":"Tiltagsomkostninger!DA20+Tiltagsomkostninger!DA152","v":0}]
[null,null,null,"Reinvestering",{"$f":"Tiltagsomkostninger!E21+Tiltagsomkostninger!E153","v":0},{"$f":"Tiltagsomkostninger!F21+Tiltagsomkostninger!F153","v":0},{"$f":"Tiltagsomkostninger!G21+Tiltagsomkostninger!G153","v":0},{"$f":"Tiltagsomkostninger!H21+Tiltagsomkostninger!H153","v":0},{"$f":"Tiltagsomkostninger!I21+Tiltagsomkostninger!I153","v":0},{"$f":"Tiltagsomkostninger!J21+Tiltagsomkostninger!J153","v":0},{"$f":"Tiltagsomkostninger!K21+Tiltagsomkostninger!K153","v":0},{"$f":"Tiltagsomkostninger!L21+Tiltagsomkostninger!L153","v":0},{"$f":"Tiltagsomkostninger!M21+Tiltagsomkostninger!M153","v":0},{"$f":"Tiltagsomkostninger!N21+Tiltagsomkostninger!N153","v":0},{"$f":"Tiltagsomkostninger!O21+Tiltagsomkostninger!O153","v":0},{"$f":"Tiltagsomkostninger!P21+Tiltagsomkostninger!P153","v":0},{"$f":"Tiltagsomkostninger!Q21+Tiltagsomkostninger!Q153","v":0},{"$f":"Tiltagsomkostninger!R21+Tiltagsomkostninger!R153","v":0},{"$f":"Tiltagsomkostninger!S21+Tiltagsomkostninger!S153","v":0},{"$f":"Tiltagsomkostninger!T21+Tiltagsomkostninger!T153","v":0},{"$f":"Tiltagsomkostninger!U21+Tiltagsomkostninger!U153","v":0},{"$f":"Tiltagsomkostninger!V21+Tiltagsomkostninger!V153","v":0},{"$f":"Tiltagsomkostninger!W21+Tiltagsomkostninger!W153","v":0},{"$f":"Tiltagsomkostninger!X21+Tiltagsomkostninger!X153","v":0},{"$f":"Tiltagsomkostninger!Y21+Tiltagsomkostninger!Y153","v":0},{"$f":"Tiltagsomkostninger!Z21+Tiltagsomkostninger!Z153","v":0},{"$f":"Tiltagsomkostninger!AA21+Tiltagsomkostninger!AA153","v":0},{"$f":"Tiltagsomkostninger!AB21+Tiltagsomkostninger!AB153","v":0},{"$f":"Tiltagsomkostninger!AC21+Tiltagsomkostninger!AC153","v":0},{"$f":"Tiltagsomkostninger!AD21+Tiltagsomkostninger!AD153","v":0},{"$f":"Tiltagsomkostninger!AE21+Tiltagsomkostninger!AE153","v":0},{"$f":"Tiltagsomkostninger!AF21+Tiltagsomkostninger!AF153","v":0},{"$f":"Tiltagsomkostninger!AG21+Tiltagsomkostninger!AG153","v":0},{"$f":"Tiltagsomkostninger!AH21+Tiltagsomkostninger!AH153","v":0},{"$f":"Tiltagsomkostninger!AI21+Tiltagsomkostninger!AI153","v":0},{"$f":"Tiltagsomkostninger!AJ21+Tiltagsomkostninger!AJ153","v":0},{"$f":"Tiltagsomkostninger!AK21+Tiltagsomkostninger!AK153","v":0},{"$f":"Tiltagsomkostninger!AL21+Tiltagsomkostninger!AL153","v":0},{"$f":"Tiltagsomkostninger!AM21+Tiltagsomkostninger!AM153","v":0},{"$f":"Tiltagsomkostninger!AN21+Tiltagsomkostninger!AN153","v":0},{"$f":"Tiltagsomkostninger!AO21+Tiltagsomkostninger!AO153","v":0},{"$f":"Tiltagsomkostninger!AP21+Tiltagsomkostninger!AP153","v":0},{"$f":"Tiltagsomkostninger!AQ21+Tiltagsomkostninger!AQ153","v":0},{"$f":"Tiltagsomkostninger!AR21+Tiltagsomkostninger!AR153","v":0},{"$f":"Tiltagsomkostninger!AS21+Tiltagsomkostninger!AS153","v":0},{"$f":"Tiltagsomkostninger!AT21+Tiltagsomkostninger!AT153","v":0},{"$f":"Tiltagsomkostninger!AU21+Tiltagsomkostninger!AU153","v":0},{"$f":"Tiltagsomkostninger!AV21+Tiltagsomkostninger!AV153","v":0},{"$f":"Tiltagsomkostninger!AW21+Tiltagsomkostninger!AW153","v":0},{"$f":"Tiltagsomkostninger!AX21+Tiltagsomkostninger!AX153","v":0},{"$f":"Tiltagsomkostninger!AY21+Tiltagsomkostninger!AY153","v":0},{"$f":"Tiltagsomkostninger!AZ21+Tiltagsomkostninger!AZ153","v":0},{"$f":"Tiltagsomkostninger!BA21+Tiltagsomkostninger!BA153","v":0},{"$f":"Tiltagsomkostninger!BB21+Tiltagsomkostninger!BB153","v":0},{"$f":"Tiltagsomkostninger!BC21+Tiltagsomkostninger!BC153","v":0},{"$f":"Tiltagsomkostninger!BD21+Tiltagsomkostninger!BD153","v":0},{"$f":"Tiltagsomkostninger!BE21+Tiltagsomkostninger!BE153","v":0},{"$f":"Tiltagsomkostninger!BF21+Tiltagsomkostninger!BF153","v":0},{"$f":"Tiltagsomkostninger!BG21+Tiltagsomkostninger!BG153","v":0},{"$f":"Tiltagsomkostninger!BH21+Tiltagsomkostninger!BH153","v":0},{"$f":"Tiltagsomkostninger!BI21+Tiltagsomkostninger!BI153","v":0},{"$f":"Tiltagsomkostninger!BJ21+Tiltagsomkostninger!BJ153","v":0},{"$f":"Tiltagsomkostninger!BK21+Tiltagsomkostninger!BK153","v":0},{"$f":"Tiltagsomkostninger!BL21+Tiltagsomkostninger!BL153","v":0},{"$f":"Tiltagsomkostninger!BM21+Tiltagsomkostninger!BM153","v":0},{"$f":"Tiltagsomkostninger!BN21+Tiltagsomkostninger!BN153","v":0},{"$f":"Tiltagsomkostninger!BO21+Tiltagsomkostninger!BO153","v":0},{"$f":"Tiltagsomkostninger!BP21+Tiltagsomkostninger!BP153","v":0},{"$f":"Tiltagsomkostninger!BQ21+Tiltagsomkostninger!BQ153","v":0},{"$f":"Tiltagsomkostninger!BR21+Tiltagsomkostninger!BR153","v":0},{"$f":"Tiltagsomkostninger!BS21+Tiltagsomkostninger!BS153","v":0},{"$f":"Tiltagsomkostninger!BT21+Tiltagsomkostninger!BT153","v":0},{"$f":"Tiltagsomkostninger!BU21+Tiltagsomkostninger!BU153","v":0},{"$f":"Tiltagsomkostninger!BV21+Tiltagsomkostninger!BV153","v":0},{"$f":"Tiltagsomkostninger!BW21+Tiltagsomkostninger!BW153","v":0},{"$f":"Tiltagsomkostninger!BX21+Tiltagsomkostninger!BX153","v":0},{"$f":"Tiltagsomkostninger!BY21+Tiltagsomkostninger!BY153","v":0},{"$f":"Tiltagsomkostninger!BZ21+Tiltagsomkostninger!BZ153","v":0},{"$f":"Tiltagsomkostninger!CA21+Tiltagsomkostninger!CA153","v":0},{"$f":"Tiltagsomkostninger!CB21+Tiltagsomkostninger!CB153","v":0},{"$f":"Tiltagsomkostninger!CC21+Tiltagsomkostninger!CC153","v":0},{"$f":"Tiltagsomkostninger!CD21+Tiltagsomkostninger!CD153","v":0},{"$f":"Tiltagsomkostninger!CE21+Tiltagsomkostninger!CE153","v":0},{"$f":"Tiltagsomkostninger!CF21+Tiltagsomkostninger!CF153","v":0},{"$f":"Tiltagsomkostninger!CG21+Tiltagsomkostninger!CG153","v":0},{"$f":"Tiltagsomkostninger!CH21+Tiltagsomkostninger!CH153","v":0},{"$f":"Tiltagsomkostninger!CI21+Tiltagsomkostninger!CI153","v":0},{"$f":"Tiltagsomkostninger!CJ21+Tiltagsomkostninger!CJ153","v":0},{"$f":"Tiltagsomkostninger!CK21+Tiltagsomkostninger!CK153","v":0},{"$f":"Tiltagsomkostninger!CL21+Tiltagsomkostninger!CL153","v":0},{"$f":"Tiltagsomkostninger!CM21+Tiltagsomkostninger!CM153","v":0},{"$f":"Tiltagsomkostninger!CN21+Tiltagsomkostninger!CN153","v":0},{"$f":"Tiltagsomkostninger!CO21+Tiltagsomkostninger!CO153","v":0},{"$f":"Tiltagsomkostninger!CP21+Tiltagsomkostninger!CP153","v":0},{"$f":"Tiltagsomkostninger!CQ21+Tiltagsomkostninger!CQ153","v":0},{"$f":"Tiltagsomkostninger!CR21+Tiltagsomkostninger!CR153","v":0},{"$f":"Tiltagsomkostninger!CS21+Tiltagsomkostninger!CS153","v":0},{"$f":"Tiltagsomkostninger!CT21+Tiltagsomkostninger!CT153","v":0},{"$f":"Tiltagsomkostninger!CU21+Tiltagsomkostninger!CU153","v":0},{"$f":"Tiltagsomkostninger!CV21+Tiltagsomkostninger!CV153","v":0},{"$f":"Tiltagsomkostninger!CW21+Tiltagsomkostninger!CW153","v":0},{"$f":"Tiltagsomkostninger!CX21+Tiltagsomkostninger!CX153","v":0},{"$f":"Tiltagsomkostninger!CY21+Tiltagsomkostninger!CY153","v":0},{"$f":"Tiltagsomkostninger!CZ21+Tiltagsomkostninger!CZ153","v":0},{"$f":"Tiltagsomkostninger!DA21+Tiltagsomkostninger!DA153","v":0}]
[null,null,null,"Terminalværdi af investeringer",{"$f":"Tiltagsomkostninger!E22+Tiltagsomkostninger!E154","v":0},{"$f":"Tiltagsomkostninger!F22+Tiltagsomkostninger!F154","v":0},{"$f":"Tiltagsomkostninger!G22+Tiltagsomkostninger!G154","v":0},{"$f":"Tiltagsomkostninger!H22+Tiltagsomkostninger!H154","v":0},{"$f":"Tiltagsomkostninger!I22+Tiltagsomkostninger!I154","v":0},{"$f":"Tiltagsomkostninger!J22+Tiltagsomkostninger!J154","v":0},{"$f":"Tiltagsomkostninger!K22+Tiltagsomkostninger!K154","v":0},{"$f":"Tiltagsomkostninger!L22+Tiltagsomkostninger!L154","v":0},{"$f":"Tiltagsomkostninger!M22+Tiltagsomkostninger!M154","v":0},{"$f":"Tiltagsomkostninger!N22+Tiltagsomkostninger!N154","v":0},{"$f":"Tiltagsomkostninger!O22+Tiltagsomkostninger!O154","v":0},{"$f":"Tiltagsomkostninger!P22+Tiltagsomkostninger!P154","v":0},{"$f":"Tiltagsomkostninger!Q22+Tiltagsomkostninger!Q154","v":0},{"$f":"Tiltagsomkostninger!R22+Tiltagsomkostninger!R154","v":0},{"$f":"Tiltagsomkostninger!S22+Tiltagsomkostninger!S154","v":0},{"$f":"Tiltagsomkostninger!T22+Tiltagsomkostninger!T154","v":0},{"$f":"Tiltagsomkostninger!U22+Tiltagsomkostninger!U154","v":0},{"$f":"Tiltagsomkostninger!V22+Tiltagsomkostninger!V154","v":0},{"$f":"Tiltagsomkostninger!W22+Tiltagsomkostninger!W154","v":0},{"$f":"Tiltagsomkostninger!X22+Tiltagsomkostninger!X154","v":0},{"$f":"Tiltagsomkostninger!Y22+Tiltagsomkostninger!Y154","v":0},{"$f":"Tiltagsomkostninger!Z22+Tiltagsomkostninger!Z154","v":0},{"$f":"Tiltagsomkostninger!AA22+Tiltagsomkostninger!AA154","v":0},{"$f":"Tiltagsomkostninger!AB22+Tiltagsomkostninger!AB154","v":0},{"$f":"Tiltagsomkostninger!AC22+Tiltagsomkostninger!AC154","v":0},{"$f":"Tiltagsomkostninger!AD22+Tiltagsomkostninger!AD154","v":0},{"$f":"Tiltagsomkostninger!AE22+Tiltagsomkostninger!AE154","v":0},{"$f":"Tiltagsomkostninger!AF22+Tiltagsomkostninger!AF154","v":0},{"$f":"Tiltagsomkostninger!AG22+Tiltagsomkostninger!AG154","v":0},{"$f":"Tiltagsomkostninger!AH22+Tiltagsomkostninger!AH154","v":0},{"$f":"Tiltagsomkostninger!AI22+Tiltagsomkostninger!AI154","v":0},{"$f":"Tiltagsomkostninger!AJ22+Tiltagsomkostninger!AJ154","v":0},{"$f":"Tiltagsomkostninger!AK22+Tiltagsomkostninger!AK154","v":0},{"$f":"Tiltagsomkostninger!AL22+Tiltagsomkostninger!AL154","v":0},{"$f":"Tiltagsomkostninger!AM22+Tiltagsomkostninger!AM154","v":0},{"$f":"Tiltagsomkostninger!AN22+Tiltagsomkostninger!AN154","v":0},{"$f":"Tiltagsomkostninger!AO22+Tiltagsomkostninger!AO154","v":0},{"$f":"Tiltagsomkostninger!AP22+Tiltagsomkostninger!AP154","v":0},{"$f":"Tiltagsomkostninger!AQ22+Tiltagsomkostninger!AQ154","v":0},{"$f":"Tiltagsomkostninger!AR22+Tiltagsomkostninger!AR154","v":0},{"$f":"Tiltagsomkostninger!AS22+Tiltagsomkostninger!AS154","v":0},{"$f":"Tiltagsomkostninger!AT22+Tiltagsomkostninger!AT154","v":0},{"$f":"Tiltagsomkostninger!AU22+Tiltagsomkostninger!AU154","v":0},{"$f":"Tiltagsomkostninger!AV22+Tiltagsomkostninger!AV154","v":0},{"$f":"Tiltagsomkostninger!AW22+Tiltagsomkostninger!AW154","v":0},{"$f":"Tiltagsomkostninger!AX22+Tiltagsomkostninger!AX154","v":0},{"$f":"Tiltagsomkostninger!AY22+Tiltagsomkostninger!AY154","v":0},{"$f":"Tiltagsomkostninger!AZ22+Tiltagsomkostninger!AZ154","v":0},{"$f":"Tiltagsomkostninger!BA22+Tiltagsomkostninger!BA154","v":0},{"$f":"Tiltagsomkostninger!BB22+Tiltagsomkostninger!BB154","v":0},{"$f":"Tiltagsomkostninger!BC22+Tiltagsomkostninger!BC154","v":0},{"$f":"Tiltagsomkostninger!BD22+Tiltagsomkostninger!BD154","v":0},{"$f":"Tiltagsomkostninger!BE22+Tiltagsomkostninger!BE154","v":0},{"$f":"Tiltagsomkostninger!BF22+Tiltagsomkostninger!BF154","v":0},{"$f":"Tiltagsomkostninger!BG22+Tiltagsomkostninger!BG154","v":0},{"$f":"Tiltagsomkostninger!BH22+Tiltagsomkostninger!BH154","v":0},{"$f":"Tiltagsomkostninger!BI22+Tiltagsomkostninger!BI154","v":0},{"$f":"Tiltagsomkostninger!BJ22+Tiltagsomkostninger!BJ154","v":0},{"$f":"Tiltagsomkostninger!BK22+Tiltagsomkostninger!BK154","v":0},{"$f":"Tiltagsomkostninger!BL22+Tiltagsomkostninger!BL154","v":0},{"$f":"Tiltagsomkostninger!BM22+Tiltagsomkostninger!BM154","v":0},{"$f":"Tiltagsomkostninger!BN22+Tiltagsomkostninger!BN154","v":0},{"$f":"Tiltagsomkostninger!BO22+Tiltagsomkostninger!BO154","v":0},{"$f":"Tiltagsomkostninger!BP22+Tiltagsomkostninger!BP154","v":0},{"$f":"Tiltagsomkostninger!BQ22+Tiltagsomkostninger!BQ154","v":0},{"$f":"Tiltagsomkostninger!BR22+Tiltagsomkostninger!BR154","v":0},{"$f":"Tiltagsomkostninger!BS22+Tiltagsomkostninger!BS154","v":0},{"$f":"Tiltagsomkostninger!BT22+Tiltagsomkostninger!BT154","v":0},{"$f":"Tiltagsomkostninger!BU22+Tiltagsomkostninger!BU154","v":0},{"$f":"Tiltagsomkostninger!BV22+Tiltagsomkostninger!BV154","v":0},{"$f":"Tiltagsomkostninger!BW22+Tiltagsomkostninger!BW154","v":0},{"$f":"Tiltagsomkostninger!BX22+Tiltagsomkostninger!BX154","v":0},{"$f":"Tiltagsomkostninger!BY22+Tiltagsomkostninger!BY154","v":0},{"$f":"Tiltagsomkostninger!BZ22+Tiltagsomkostninger!BZ154","v":0},{"$f":"Tiltagsomkostninger!CA22+Tiltagsomkostninger!CA154","v":0},{"$f":"Tiltagsomkostninger!CB22+Tiltagsomkostninger!CB154","v":0},{"$f":"Tiltagsomkostninger!CC22+Tiltagsomkostninger!CC154","v":0},{"$f":"Tiltagsomkostninger!CD22+Tiltagsomkostninger!CD154","v":0},{"$f":"Tiltagsomkostninger!CE22+Tiltagsomkostninger!CE154","v":0},{"$f":"Tiltagsomkostninger!CF22+Tiltagsomkostninger!CF154","v":0},{"$f":"Tiltagsomkostninger!CG22+Tiltagsomkostninger!CG154","v":0},{"$f":"Tiltagsomkostninger!CH22+Tiltagsomkostninger!CH154","v":0},{"$f":"Tiltagsomkostninger!CI22+Tiltagsomkostninger!CI154","v":0},{"$f":"Tiltagsomkostninger!CJ22+Tiltagsomkostninger!CJ154","v":0},{"$f":"Tiltagsomkostninger!CK22+Tiltagsomkostninger!CK154","v":0},{"$f":"Tiltagsomkostninger!CL22+Tiltagsomkostninger!CL154","v":0},{"$f":"Tiltagsomkostninger!CM22+Tiltagsomkostninger!CM154","v":0},{"$f":"Tiltagsomkostninger!CN22+Tiltagsomkostninger!CN154","v":0},{"$f":"Tiltagsomkostninger!CO22+Tiltagsomkostninger!CO154","v":0},{"$f":"Tiltagsomkostninger!CP22+Tiltagsomkostninger!CP154","v":0},{"$f":"Tiltagsomkostninger!CQ22+Tiltagsomkostninger!CQ154","v":0},{"$f":"Tiltagsomkostninger!CR22+Tiltagsomkostninger!CR154","v":0},{"$f":"Tiltagsomkostninger!CS22+Tiltagsomkostninger!CS154","v":0},{"$f":"Tiltagsomkostninger!CT22+Tiltagsomkostninger!CT154","v":0},{"$f":"Tiltagsomkostninger!CU22+Tiltagsomkostninger!CU154","v":0},{"$f":"Tiltagsomkostninger!CV22+Tiltagsomkostninger!CV154","v":0},{"$f":"Tiltagsomkostninger!CW22+Tiltagsomkostninger!CW154","v":0},{"$f":"Tiltagsomkostninger!CX22+Tiltagsomkostninger!CX154","v":0},{"$f":"Tiltagsomkostninger!CY22+Tiltagsomkostninger!CY154","v":0},{"$f":"Tiltagsomkostninger!CZ22+Tiltagsomkostninger!CZ154","v":0},{"$f":"Tiltagsomkostninger!DA22+Tiltagsomkostninger!DA154","v":0}]
[null,null,null,"Drifts- og vedligeholdelsesomkostninger",{"$f":"Tiltagsomkostninger!E23+Tiltagsomkostninger!E155","v":0},{"$f":"Tiltagsomkostninger!F23+Tiltagsomkostninger!F155","v":0},{"$f":"Tiltagsomkostninger!G23+Tiltagsomkostninger!G155","v":0},{"$f":"Tiltagsomkostninger!H23+Tiltagsomkostninger!H155","v":0},{"$f":"Tiltagsomkostninger!I23+Tiltagsomkostninger!I155","v":0},{"$f":"Tiltagsomkostninger!J23+Tiltagsomkostninger!J155","v":0},{"$f":"Tiltagsomkostninger!K23+Tiltagsomkostninger!K155","v":0},{"$f":"Tiltagsomkostninger!L23+Tiltagsomkostninger!L155","v":0},{"$f":"Tiltagsomkostninger!M23+Tiltagsomkostninger!M155","v":0},{"$f":"Tiltagsomkostninger!N23+Tiltagsomkostninger!N155","v":0},{"$f":"Tiltagsomkostninger!O23+Tiltagsomkostninger!O155","v":0},{"$f":"Tiltagsomkostninger!P23+Tiltagsomkostninger!P155","v":0},{"$f":"Tiltagsomkostninger!Q23+Tiltagsomkostninger!Q155","v":0},{"$f":"Tiltagsomkostninger!R23+Tiltagsomkostninger!R155","v":0},{"$f":"Tiltagsomkostninger!S23+Tiltagsomkostninger!S155","v":0},{"$f":"Tiltagsomkostninger!T23+Tiltagsomkostninger!T155","v":0},{"$f":"Tiltagsomkostninger!U23+Tiltagsomkostninger!U155","v":0},{"$f":"Tiltagsomkostninger!V23+Tiltagsomkostninger!V155","v":0},{"$f":"Tiltagsomkostninger!W23+Tiltagsomkostninger!W155","v":0},{"$f":"Tiltagsomkostninger!X23+Tiltagsomkostninger!X155","v":0},{"$f":"Tiltagsomkostninger!Y23+Tiltagsomkostninger!Y155","v":0},{"$f":"Tiltagsomkostninger!Z23+Tiltagsomkostninger!Z155","v":0},{"$f":"Tiltagsomkostninger!AA23+Tiltagsomkostninger!AA155","v":0},{"$f":"Tiltagsomkostninger!AB23+Tiltagsomkostninger!AB155","v":0},{"$f":"Tiltagsomkostninger!AC23+Tiltagsomkostninger!AC155","v":0},{"$f":"Tiltagsomkostninger!AD23+Tiltagsomkostninger!AD155","v":0},{"$f":"Tiltagsomkostninger!AE23+Tiltagsomkostninger!AE155","v":0},{"$f":"Tiltagsomkostninger!AF23+Tiltagsomkostninger!AF155","v":0},{"$f":"Tiltagsomkostninger!AG23+Tiltagsomkostninger!AG155","v":0},{"$f":"Tiltagsomkostninger!AH23+Tiltagsomkostninger!AH155","v":0},{"$f":"Tiltagsomkostninger!AI23+Tiltagsomkostninger!AI155","v":0},{"$f":"Tiltagsomkostninger!AJ23+Tiltagsomkostninger!AJ155","v":0},{"$f":"Tiltagsomkostninger!AK23+Tiltagsomkostninger!AK155","v":0},{"$f":"Tiltagsomkostninger!AL23+Tiltagsomkostninger!AL155","v":0},{"$f":"Tiltagsomkostninger!AM23+Tiltagsomkostninger!AM155","v":0},{"$f":"Tiltagsomkostninger!AN23+Tiltagsomkostninger!AN155","v":0},{"$f":"Tiltagsomkostninger!AO23+Tiltagsomkostninger!AO155","v":0},{"$f":"Tiltagsomkostninger!AP23+Tiltagsomkostninger!AP155","v":0},{"$f":"Tiltagsomkostninger!AQ23+Tiltagsomkostninger!AQ155","v":0},{"$f":"Tiltagsomkostninger!AR23+Tiltagsomkostninger!AR155","v":0},{"$f":"Tiltagsomkostninger!AS23+Tiltagsomkostninger!AS155","v":0},{"$f":"Tiltagsomkostninger!AT23+Tiltagsomkostninger!AT155","v":0},{"$f":"Tiltagsomkostninger!AU23+Tiltagsomkostninger!AU155","v":0},{"$f":"Tiltagsomkostninger!AV23+Tiltagsomkostninger!AV155","v":0},{"$f":"Tiltagsomkostninger!AW23+Tiltagsomkostninger!AW155","v":0},{"$f":"Tiltagsomkostninger!AX23+Tiltagsomkostninger!AX155","v":0},{"$f":"Tiltagsomkostninger!AY23+Tiltagsomkostninger!AY155","v":0},{"$f":"Tiltagsomkostninger!AZ23+Tiltagsomkostninger!AZ155","v":0},{"$f":"Tiltagsomkostninger!BA23+Tiltagsomkostninger!BA155","v":0},{"$f":"Tiltagsomkostninger!BB23+Tiltagsomkostninger!BB155","v":0},{"$f":"Tiltagsomkostninger!BC23+Tiltagsomkostninger!BC155","v":0},{"$f":"Tiltagsomkostninger!BD23+Tiltagsomkostninger!BD155","v":0},{"$f":"Tiltagsomkostninger!BE23+Tiltagsomkostninger!BE155","v":0},{"$f":"Tiltagsomkostninger!BF23+Tiltagsomkostninger!BF155","v":0},{"$f":"Tiltagsomkostninger!BG23+Tiltagsomkostninger!BG155","v":0},{"$f":"Tiltagsomkostninger!BH23+Tiltagsomkostninger!BH155","v":0},{"$f":"Tiltagsomkostninger!BI23+Tiltagsomkostninger!BI155","v":0},{"$f":"Tiltagsomkostninger!BJ23+Tiltagsomkostninger!BJ155","v":0},{"$f":"Tiltagsomkostninger!BK23+Tiltagsomkostninger!BK155","v":0},{"$f":"Tiltagsomkostninger!BL23+Tiltagsomkostninger!BL155","v":0},{"$f":"Tiltagsomkostninger!BM23+Tiltagsomkostninger!BM155","v":0},{"$f":"Tiltagsomkostninger!BN23+Tiltagsomkostninger!BN155","v":0},{"$f":"Tiltagsomkostninger!BO23+Tiltagsomkostninger!BO155","v":0},{"$f":"Tiltagsomkostninger!BP23+Tiltagsomkostninger!BP155","v":0},{"$f":"Tiltagsomkostninger!BQ23+Tiltagsomkostninger!BQ155","v":0},{"$f":"Tiltagsomkostninger!BR23+Tiltagsomkostninger!BR155","v":0},{"$f":"Tiltagsomkostninger!BS23+Tiltagsomkostninger!BS155","v":0},{"$f":"Tiltagsomkostninger!BT23+Tiltagsomkostninger!BT155","v":0},{"$f":"Tiltagsomkostninger!BU23+Tiltagsomkostninger!BU155","v":0},{"$f":"Tiltagsomkostninger!BV23+Tiltagsomkostninger!BV155","v":0},{"$f":"Tiltagsomkostninger!BW23+Tiltagsomkostninger!BW155","v":0},{"$f":"Tiltagsomkostninger!BX23+Tiltagsomkostninger!BX155","v":0},{"$f":"Tiltagsomkostninger!BY23+Tiltagsomkostninger!BY155","v":0},{"$f":"Tiltagsomkostninger!BZ23+Tiltagsomkostninger!BZ155","v":0},{"$f":"Tiltagsomkostninger!CA23+Tiltagsomkostninger!CA155","v":0},{"$f":"Tiltagsomkostninger!CB23+Tiltagsomkostninger!CB155","v":0},{"$f":"Tiltagsomkostninger!CC23+Tiltagsomkostninger!CC155","v":0},{"$f":"Tiltagsomkostninger!CD23+Tiltagsomkostninger!CD155","v":0},{"$f":"Tiltagsomkostninger!CE23+Tiltagsomkostninger!CE155","v":0},{"$f":"Tiltagsomkostninger!CF23+Tiltagsomkostninger!CF155","v":0},{"$f":"Tiltagsomkostninger!CG23+Tiltagsomkostninger!CG155","v":0},{"$f":"Tiltagsomkostninger!CH23+Tiltagsomkostninger!CH155","v":0},{"$f":"Tiltagsomkostninger!CI23+Tiltagsomkostninger!CI155","v":0},{"$f":"Tiltagsomkostninger!CJ23+Tiltagsomkostninger!CJ155","v":0},{"$f":"Tiltagsomkostninger!CK23+Tiltagsomkostninger!CK155","v":0},{"$f":"Tiltagsomkostninger!CL23+Tiltagsomkostninger!CL155","v":0},{"$f":"Tiltagsomkostninger!CM23+Tiltagsomkostninger!CM155","v":0},{"$f":"Tiltagsomkostninger!CN23+Tiltagsomkostninger!CN155","v":0},{"$f":"Tiltagsomkostninger!CO23+Tiltagsomkostninger!CO155","v":0},{"$f":"Tiltagsomkostninger!CP23+Tiltagsomkostninger!CP155","v":0},{"$f":"Tiltagsomkostninger!CQ23+Tiltagsomkostninger!CQ155","v":0},{"$f":"Tiltagsomkostninger!CR23+Tiltagsomkostninger!CR155","v":0},{"$f":"Tiltagsomkostninger!CS23+Tiltagsomkostninger!CS155","v":0},{"$f":"Tiltagsomkostninger!CT23+Tiltagsomkostninger!CT155","v":0},{"$f":"Tiltagsomkostninger!CU23+Tiltagsomkostninger!CU155","v":0},{"$f":"Tiltagsomkostninger!CV23+Tiltagsomkostninger!CV155","v":0},{"$f":"Tiltagsomkostninger!CW23+Tiltagsomkostninger!CW155","v":0},{"$f":"Tiltagsomkostninger!CX23+Tiltagsomkostninger!CX155","v":0},{"$f":"Tiltagsomkostninger!CY23+Tiltagsomkostninger!CY155","v":0},{"$f":"Tiltagsomkostninger!CZ23+Tiltagsomkostninger!CZ155","v":0},{"$f":"Tiltagsomkostninger!DA23+Tiltagsomkostninger!DA155","v":0}]
[null,null,null,"Totale omkostninger",{"$f":"E129+E130-E131+E132","v":0},0,0,0,0,0,0,0,0,0,0,0,0,0,0,0,0,0,0,0,0,0,0,0,0,0,0,0,0,0,0,0,{"$f":"AK129+AK130-AK131+AK132","v":0},0,0,0,0,0,0,0,0,0,0,0,0,0,0,0,0,0,0,0,0,0,0,0,0,0,0,0,0,0,0,0,{"$f":"BQ129+BQ130-BQ131+BQ132","v":0},0,0,0,0,0,0,0,0,0,0,0,0,0,0,0,0,0,0,0,0,0,0,0,0,0,0,0,0,0,0,0,{"$f":"CW129+CW130-CW131+CW132","v":0},0,0,0,0]
[]
[null,null,null,"Tiltagsomkostninger, mio. kr.",{"$f":"'Omkostninger og tiltag'!G230","v":" "}]
[null,null,null,null,{"$f":"StartAar","v":2017},{"$f":"E136+1","v":2018},2019,2020,2021,2022,2023,2024,2025,2026,2027,2028,2029,2030,2031,2032,2033,2034,2035,2036,2037,2038,2039,2040,2041,2042,2043,2044,2045,2046,2047,2048,2049,{"$f":"AK136+1","v":2050},2051,2052,2053,2054,2055,2056,2057,2058,2059,2060,2061,2062,2063,2064,2065,2066,2067,2068,2069,2070,2071,2072,2073,2074,2075,2076,2077,2078,2079,2080,2081,{"$f":"BQ136+1","v":2082},2083,2084,2085,2086,2087,2088,2089,2090,2091,2092,2093,2094,2095,2096,2097,2098,2099,2100,2101,2102,2103,2104,2105,2106,2107,2108,2109,2110,2111,2112,2113,2114,2115,2116,2117]
[null,null,null,"Investering",{"$f":"Tiltagsomkostninger!E27+Tiltagsomkostninger!E159","v":0},{"$f":"Tiltagsomkostninger!F27+Tiltagsomkostninger!F159","v":0},{"$f":"Tiltagsomkostninger!G27+Tiltagsomkostninger!G159","v":0},{"$f":"Tiltagsomkostninger!H27+Tiltagsomkostninger!H159","v":0},{"$f":"Tiltagsomkostninger!I27+Tiltagsomkostninger!I159","v":0},{"$f":"Tiltagsomkostninger!J27+Tiltagsomkostninger!J159","v":0},{"$f":"Tiltagsomkostninger!K27+Tiltagsomkostninger!K159","v":0},{"$f":"Tiltagsomkostninger!L27+Tiltagsomkostninger!L159","v":0},{"$f":"Tiltagsomkostninger!M27+Tiltagsomkostninger!M159","v":0},{"$f":"Tiltagsomkostninger!N27+Tiltagsomkostninger!N159","v":0},{"$f":"Tiltagsomkostninger!O27+Tiltagsomkostninger!O159","v":0},{"$f":"Tiltagsomkostninger!P27+Tiltagsomkostninger!P159","v":0},{"$f":"Tiltagsomkostninger!Q27+Tiltagsomkostninger!Q159","v":0},{"$f":"Tiltagsomkostninger!R27+Tiltagsomkostninger!R159","v":0},{"$f":"Tiltagsomkostninger!S27+Tiltagsomkostninger!S159","v":0},{"$f":"Tiltagsomkostninger!T27+Tiltagsomkostninger!T159","v":0},{"$f":"Tiltagsomkostninger!U27+Tiltagsomkostninger!U159","v":0},{"$f":"Tiltagsomkostninger!V27+Tiltagsomkostninger!V159","v":0},{"$f":"Tiltagsomkostninger!W27+Tiltagsomkostninger!W159","v":0},{"$f":"Tiltagsomkostninger!X27+Tiltagsomkostninger!X159","v":0},{"$f":"Tiltagsomkostninger!Y27+Tiltagsomkostninger!Y159","v":0},{"$f":"Tiltagsomkostninger!Z27+Tiltagsomkostninger!Z159","v":0},{"$f":"Tiltagsomkostninger!AA27+Tiltagsomkostninger!AA159","v":0},{"$f":"Tiltagsomkostninger!AB27+Tiltagsomkostninger!AB159","v":0},{"$f":"Tiltagsomkostninger!AC27+Tiltagsomkostninger!AC159","v":0},{"$f":"Tiltagsomkostninger!AD27+Tiltagsomkostninger!AD159","v":0},{"$f":"Tiltagsomkostninger!AE27+Tiltagsomkostninger!AE159","v":0},{"$f":"Tiltagsomkostninger!AF27+Tiltagsomkostninger!AF159","v":0},{"$f":"Tiltagsomkostninger!AG27+Tiltagsomkostninger!AG159","v":0},{"$f":"Tiltagsomkostninger!AH27+Tiltagsomkostninger!AH159","v":0},{"$f":"Tiltagsomkostninger!AI27+Tiltagsomkostninger!AI159","v":0},{"$f":"Tiltagsomkostninger!AJ27+Tiltagsomkostninger!AJ159","v":0},{"$f":"Tiltagsomkostninger!AK27+Tiltagsomkostninger!AK159","v":0},{"$f":"Tiltagsomkostninger!AL27+Tiltagsomkostninger!AL159","v":0},{"$f":"Tiltagsomkostninger!AM27+Tiltagsomkostninger!AM159","v":0},{"$f":"Tiltagsomkostninger!AN27+Tiltagsomkostninger!AN159","v":0},{"$f":"Tiltagsomkostninger!AO27+Tiltagsomkostninger!AO159","v":0},{"$f":"Tiltagsomkostninger!AP27+Tiltagsomkostninger!AP159","v":0},{"$f":"Tiltagsomkostninger!AQ27+Tiltagsomkostninger!AQ159","v":0},{"$f":"Tiltagsomkostninger!AR27+Tiltagsomkostninger!AR159","v":0},{"$f":"Tiltagsomkostninger!AS27+Tiltagsomkostninger!AS159","v":0},{"$f":"Tiltagsomkostninger!AT27+Tiltagsomkostninger!AT159","v":0},{"$f":"Tiltagsomkostninger!AU27+Tiltagsomkostninger!AU159","v":0},{"$f":"Tiltagsomkostninger!AV27+Tiltagsomkostninger!AV159","v":0},{"$f":"Tiltagsomkostninger!AW27+Tiltagsomkostninger!AW159","v":0},{"$f":"Tiltagsomkostninger!AX27+Tiltagsomkostninger!AX159","v":0},{"$f":"Tiltagsomkostninger!AY27+Tiltagsomkostninger!AY159","v":0},{"$f":"Tiltagsomkostninger!AZ27+Tiltagsomkostninger!AZ159","v":0},{"$f":"Tiltagsomkostninger!BA27+Tiltagsomkostninger!BA159","v":0},{"$f":"Tiltagsomkostninger!BB27+Tiltagsomkostninger!BB159","v":0},{"$f":"Tiltagsomkostninger!BC27+Tiltagsomkostninger!BC159","v":0},{"$f":"Tiltagsomkostninger!BD27+Tiltagsomkostninger!BD159","v":0},{"$f":"Tiltagsomkostninger!BE27+Tiltagsomkostninger!BE159","v":0},{"$f":"Tiltagsomkostninger!BF27+Tiltagsomkostninger!BF159","v":0},{"$f":"Tiltagsomkostninger!BG27+Tiltagsomkostninger!BG159","v":0},{"$f":"Tiltagsomkostninger!BH27+Tiltagsomkostninger!BH159","v":0},{"$f":"Tiltagsomkostninger!BI27+Tiltagsomkostninger!BI159","v":0},{"$f":"Tiltagsomkostninger!BJ27+Tiltagsomkostninger!BJ159","v":0},{"$f":"Tiltagsomkostninger!BK27+Tiltagsomkostninger!BK159","v":0},{"$f":"Tiltagsomkostninger!BL27+Tiltagsomkostninger!BL159","v":0},{"$f":"Tiltagsomkostninger!BM27+Tiltagsomkostninger!BM159","v":0},{"$f":"Tiltagsomkostninger!BN27+Tiltagsomkostninger!BN159","v":0},{"$f":"Tiltagsomkostninger!BO27+Tiltagsomkostninger!BO159","v":0},{"$f":"Tiltagsomkostninger!BP27+Tiltagsomkostninger!BP159","v":0},{"$f":"Tiltagsomkostninger!BQ27+Tiltagsomkostninger!BQ159","v":0},{"$f":"Tiltagsomkostninger!BR27+Tiltagsomkostninger!BR159","v":0},{"$f":"Tiltagsomkostninger!BS27+Tiltagsomkostninger!BS159","v":0},{"$f":"Tiltagsomkostninger!BT27+Tiltagsomkostninger!BT159","v":0},{"$f":"Tiltagsomkostninger!BU27+Tiltagsomkostninger!BU159","v":0},{"$f":"Tiltagsomkostninger!BV27+Tiltagsomkostninger!BV159","v":0},{"$f":"Tiltagsomkostninger!BW27+Tiltagsomkostninger!BW159","v":0},{"$f":"Tiltagsomkostninger!BX27+Tiltagsomkostninger!BX159","v":0},{"$f":"Tiltagsomkostninger!BY27+Tiltagsomkostninger!BY159","v":0},{"$f":"Tiltagsomkostninger!BZ27+Tiltagsomkostninger!BZ159","v":0},{"$f":"Tiltagsomkostninger!CA27+Tiltagsomkostninger!CA159","v":0},{"$f":"Tiltagsomkostninger!CB27+Tiltagsomkostninger!CB159","v":0},{"$f":"Tiltagsomkostninger!CC27+Tiltagsomkostninger!CC159","v":0},{"$f":"Tiltagsomkostninger!CD27+Tiltagsomkostninger!CD159","v":0},{"$f":"Tiltagsomkostninger!CE27+Tiltagsomkostninger!CE159","v":0},{"$f":"Tiltagsomkostninger!CF27+Tiltagsomkostninger!CF159","v":0},{"$f":"Tiltagsomkostninger!CG27+Tiltagsomkostninger!CG159","v":0},{"$f":"Tiltagsomkostninger!CH27+Tiltagsomkostninger!CH159","v":0},{"$f":"Tiltagsomkostninger!CI27+Tiltagsomkostninger!CI159","v":0},{"$f":"Tiltagsomkostninger!CJ27+Tiltagsomkostninger!CJ159","v":0},{"$f":"Tiltagsomkostninger!CK27+Tiltagsomkostninger!CK159","v":0},{"$f":"Tiltagsomkostninger!CL27+Tiltagsomkostninger!CL159","v":0},{"$f":"Tiltagsomkostninger!CM27+Tiltagsomkostninger!CM159","v":0},{"$f":"Tiltagsomkostninger!CN27+Tiltagsomkostninger!CN159","v":0},{"$f":"Tiltagsomkostninger!CO27+Tiltagsomkostninger!CO159","v":0},{"$f":"Tiltagsomkostninger!CP27+Tiltagsomkostninger!CP159","v":0},{"$f":"Tiltagsomkostninger!CQ27+Tiltagsomkostninger!CQ159","v":0},{"$f":"Tiltagsomkostninger!CR27+Tiltagsomkostninger!CR159","v":0},{"$f":"Tiltagsomkostninger!CS27+Tiltagsomkostninger!CS159","v":0},{"$f":"Tiltagsomkostninger!CT27+Tiltagsomkostninger!CT159","v":0},{"$f":"Tiltagsomkostninger!CU27+Tiltagsomkostninger!CU159","v":0},{"$f":"Tiltagsomkostninger!CV27+Tiltagsomkostninger!CV159","v":0},{"$f":"Tiltagsomkostninger!CW27+Tiltagsomkostninger!CW159","v":0},{"$f":"Tiltagsomkostninger!CX27+Tiltagsomkostninger!CX159","v":0},{"$f":"Tiltagsomkostninger!CY27+Tiltagsomkostninger!CY159","v":0},{"$f":"Tiltagsomkostninger!CZ27+Tiltagsomkostninger!CZ159","v":0},{"$f":"Tiltagsomkostninger!DA27+Tiltagsomkostninger!DA159","v":0}]
[null,null,null,"Reinvestering",{"$f":"Tiltagsomkostninger!E28+Tiltagsomkostninger!E160","v":0},{"$f":"Tiltagsomkostninger!F28+Tiltagsomkostninger!F160","v":0},{"$f":"Tiltagsomkostninger!G28+Tiltagsomkostninger!G160","v":0},{"$f":"Tiltagsomkostninger!H28+Tiltagsomkostninger!H160","v":0},{"$f":"Tiltagsomkostninger!I28+Tiltagsomkostninger!I160","v":0},{"$f":"Tiltagsomkostninger!J28+Tiltagsomkostninger!J160","v":0},{"$f":"Tiltagsomkostninger!K28+Tiltagsomkostninger!K160","v":0},{"$f":"Tiltagsomkostninger!L28+Tiltagsomkostninger!L160","v":0},{"$f":"Tiltagsomkostninger!M28+Tiltagsomkostninger!M160","v":0},{"$f":"Tiltagsomkostninger!N28+Tiltagsomkostninger!N160","v":0},{"$f":"Tiltagsomkostninger!O28+Tiltagsomkostninger!O160","v":0},{"$f":"Tiltagsomkostninger!P28+Tiltagsomkostninger!P160","v":0},{"$f":"Tiltagsomkostninger!Q28+Tiltagsomkostninger!Q160","v":0},{"$f":"Tiltagsomkostninger!R28+Tiltagsomkostninger!R160","v":0},{"$f":"Tiltagsomkostninger!S28+Tiltagsomkostninger!S160","v":0},{"$f":"Tiltagsomkostninger!T28+Tiltagsomkostninger!T160","v":0},{"$f":"Tiltagsomkostninger!U28+Tiltagsomkostninger!U160","v":0},{"$f":"Tiltagsomkostninger!V28+Tiltagsomkostninger!V160","v":0},{"$f":"Tiltagsomkostninger!W28+Tiltagsomkostninger!W160","v":0},{"$f":"Tiltagsomkostninger!X28+Tiltagsomkostninger!X160","v":0},{"$f":"Tiltagsomkostninger!Y28+Tiltagsomkostninger!Y160","v":0},{"$f":"Tiltagsomkostninger!Z28+Tiltagsomkostninger!Z160","v":0},{"$f":"Tiltagsomkostninger!AA28+Tiltagsomkostninger!AA160","v":0},{"$f":"Tiltagsomkostninger!AB28+Tiltagsomkostninger!AB160","v":0},{"$f":"Tiltagsomkostninger!AC28+Tiltagsomkostninger!AC160","v":0},{"$f":"Tiltagsomkostninger!AD28+Tiltagsomkostninger!AD160","v":0},{"$f":"Tiltagsomkostninger!AE28+Tiltagsomkostninger!AE160","v":0},{"$f":"Tiltagsomkostninger!AF28+Tiltagsomkostninger!AF160","v":0},{"$f":"Tiltagsomkostninger!AG28+Tiltagsomkostninger!AG160","v":0},{"$f":"Tiltagsomkostninger!AH28+Tiltagsomkostninger!AH160","v":0},{"$f":"Tiltagsomkostninger!AI28+Tiltagsomkostninger!AI160","v":0},{"$f":"Tiltagsomkostninger!AJ28+Tiltagsomkostninger!AJ160","v":0},{"$f":"Tiltagsomkostninger!AK28+Tiltagsomkostninger!AK160","v":0},{"$f":"Tiltagsomkostninger!AL28+Tiltagsomkostninger!AL160","v":0},{"$f":"Tiltagsomkostninger!AM28+Tiltagsomkostninger!AM160","v":0},{"$f":"Tiltagsomkostninger!AN28+Tiltagsomkostninger!AN160","v":0},{"$f":"Tiltagsomkostninger!AO28+Tiltagsomkostninger!AO160","v":0},{"$f":"Tiltagsomkostninger!AP28+Tiltagsomkostninger!AP160","v":0},{"$f":"Tiltagsomkostninger!AQ28+Tiltagsomkostninger!AQ160","v":0},{"$f":"Tiltagsomkostninger!AR28+Tiltagsomkostninger!AR160","v":0},{"$f":"Tiltagsomkostninger!AS28+Tiltagsomkostninger!AS160","v":0},{"$f":"Tiltagsomkostninger!AT28+Tiltagsomkostninger!AT160","v":0},{"$f":"Tiltagsomkostninger!AU28+Tiltagsomkostninger!AU160","v":0},{"$f":"Tiltagsomkostninger!AV28+Tiltagsomkostninger!AV160","v":0},{"$f":"Tiltagsomkostninger!AW28+Tiltagsomkostninger!AW160","v":0},{"$f":"Tiltagsomkostninger!AX28+Tiltagsomkostninger!AX160","v":0},{"$f":"Tiltagsomkostninger!AY28+Tiltagsomkostninger!AY160","v":0},{"$f":"Tiltagsomkostninger!AZ28+Tiltagsomkostninger!AZ160","v":0},{"$f":"Tiltagsomkostninger!BA28+Tiltagsomkostninger!BA160","v":0},{"$f":"Tiltagsomkostninger!BB28+Tiltagsomkostninger!BB160","v":0},{"$f":"Tiltagsomkostninger!BC28+Tiltagsomkostninger!BC160","v":0},{"$f":"Tiltagsomkostninger!BD28+Tiltagsomkostninger!BD160","v":0},{"$f":"Tiltagsomkostninger!BE28+Tiltagsomkostninger!BE160","v":0},{"$f":"Tiltagsomkostninger!BF28+Tiltagsomkostninger!BF160","v":0},{"$f":"Tiltagsomkostninger!BG28+Tiltagsomkostninger!BG160","v":0},{"$f":"Tiltagsomkostninger!BH28+Tiltagsomkostninger!BH160","v":0},{"$f":"Tiltagsomkostninger!BI28+Tiltagsomkostninger!BI160","v":0},{"$f":"Tiltagsomkostninger!BJ28+Tiltagsomkostninger!BJ160","v":0},{"$f":"Tiltagsomkostninger!BK28+Tiltagsomkostninger!BK160","v":0},{"$f":"Tiltagsomkostninger!BL28+Tiltagsomkostninger!BL160","v":0},{"$f":"Tiltagsomkostninger!BM28+Tiltagsomkostninger!BM160","v":0},{"$f":"Tiltagsomkostninger!BN28+Tiltagsomkostninger!BN160","v":0},{"$f":"Tiltagsomkostninger!BO28+Tiltagsomkostninger!BO160","v":0},{"$f":"Tiltagsomkostninger!BP28+Tiltagsomkostninger!BP160","v":0},{"$f":"Tiltagsomkostninger!BQ28+Tiltagsomkostninger!BQ160","v":0},{"$f":"Tiltagsomkostninger!BR28+Tiltagsomkostninger!BR160","v":0},{"$f":"Tiltagsomkostninger!BS28+Tiltagsomkostninger!BS160","v":0},{"$f":"Tiltagsomkostninger!BT28+Tiltagsomkostninger!BT160","v":0},{"$f":"Tiltagsomkostninger!BU28+Tiltagsomkostninger!BU160","v":0},{"$f":"Tiltagsomkostninger!BV28+Tiltagsomkostninger!BV160","v":0},{"$f":"Tiltagsomkostninger!BW28+Tiltagsomkostninger!BW160","v":0},{"$f":"Tiltagsomkostninger!BX28+Tiltagsomkostninger!BX160","v":0},{"$f":"Tiltagsomkostninger!BY28+Tiltagsomkostninger!BY160","v":0},{"$f":"Tiltagsomkostninger!BZ28+Tiltagsomkostninger!BZ160","v":0},{"$f":"Tiltagsomkostninger!CA28+Tiltagsomkostninger!CA160","v":0},{"$f":"Tiltagsomkostninger!CB28+Tiltagsomkostninger!CB160","v":0},{"$f":"Tiltagsomkostninger!CC28+Tiltagsomkostninger!CC160","v":0},{"$f":"Tiltagsomkostninger!CD28+Tiltagsomkostninger!CD160","v":0},{"$f":"Tiltagsomkostninger!CE28+Tiltagsomkostninger!CE160","v":0},{"$f":"Tiltagsomkostninger!CF28+Tiltagsomkostninger!CF160","v":0},{"$f":"Tiltagsomkostninger!CG28+Tiltagsomkostninger!CG160","v":0},{"$f":"Tiltagsomkostninger!CH28+Tiltagsomkostninger!CH160","v":0},{"$f":"Tiltagsomkostninger!CI28+Tiltagsomkostninger!CI160","v":0},{"$f":"Tiltagsomkostninger!CJ28+Tiltagsomkostninger!CJ160","v":0},{"$f":"Tiltagsomkostninger!CK28+Tiltagsomkostninger!CK160","v":0},{"$f":"Tiltagsomkostninger!CL28+Tiltagsomkostninger!CL160","v":0},{"$f":"Tiltagsomkostninger!CM28+Tiltagsomkostninger!CM160","v":0},{"$f":"Tiltagsomkostninger!CN28+Tiltagsomkostninger!CN160","v":0},{"$f":"Tiltagsomkostninger!CO28+Tiltagsomkostninger!CO160","v":0},{"$f":"Tiltagsomkostninger!CP28+Tiltagsomkostninger!CP160","v":0},{"$f":"Tiltagsomkostninger!CQ28+Tiltagsomkostninger!CQ160","v":0},{"$f":"Tiltagsomkostninger!CR28+Tiltagsomkostninger!CR160","v":0},{"$f":"Tiltagsomkostninger!CS28+Tiltagsomkostninger!CS160","v":0},{"$f":"Tiltagsomkostninger!CT28+Tiltagsomkostninger!CT160","v":0},{"$f":"Tiltagsomkostninger!CU28+Tiltagsomkostninger!CU160","v":0},{"$f":"Tiltagsomkostninger!CV28+Tiltagsomkostninger!CV160","v":0},{"$f":"Tiltagsomkostninger!CW28+Tiltagsomkostninger!CW160","v":0},{"$f":"Tiltagsomkostninger!CX28+Tiltagsomkostninger!CX160","v":0},{"$f":"Tiltagsomkostninger!CY28+Tiltagsomkostninger!CY160","v":0},{"$f":"Tiltagsomkostninger!CZ28+Tiltagsomkostninger!CZ160","v":0},{"$f":"Tiltagsomkostninger!DA28+Tiltagsomkostninger!DA160","v":0}]
[null,null,null,"Terminalværdi af investeringer",{"$f":"Tiltagsomkostninger!E29+Tiltagsomkostninger!E161","v":0},{"$f":"Tiltagsomkostninger!F29+Tiltagsomkostninger!F161","v":0},{"$f":"Tiltagsomkostninger!G29+Tiltagsomkostninger!G161","v":0},{"$f":"Tiltagsomkostninger!H29+Tiltagsomkostninger!H161","v":0},{"$f":"Tiltagsomkostninger!I29+Tiltagsomkostninger!I161","v":0},{"$f":"Tiltagsomkostninger!J29+Tiltagsomkostninger!J161","v":0},{"$f":"Tiltagsomkostninger!K29+Tiltagsomkostninger!K161","v":0},{"$f":"Tiltagsomkostninger!L29+Tiltagsomkostninger!L161","v":0},{"$f":"Tiltagsomkostninger!M29+Tiltagsomkostninger!M161","v":0},{"$f":"Tiltagsomkostninger!N29+Tiltagsomkostninger!N161","v":0},{"$f":"Tiltagsomkostninger!O29+Tiltagsomkostninger!O161","v":0},{"$f":"Tiltagsomkostninger!P29+Tiltagsomkostninger!P161","v":0},{"$f":"Tiltagsomkostninger!Q29+Tiltagsomkostninger!Q161","v":0},{"$f":"Tiltagsomkostninger!R29+Tiltagsomkostninger!R161","v":0},{"$f":"Tiltagsomkostninger!S29+Tiltagsomkostninger!S161","v":0},{"$f":"Tiltagsomkostninger!T29+Tiltagsomkostninger!T161","v":0},{"$f":"Tiltagsomkostninger!U29+Tiltagsomkostninger!U161","v":0},{"$f":"Tiltagsomkostninger!V29+Tiltagsomkostninger!V161","v":0},{"$f":"Tiltagsomkostninger!W29+Tiltagsomkostninger!W161","v":0},{"$f":"Tiltagsomkostninger!X29+Tiltagsomkostninger!X161","v":0},{"$f":"Tiltagsomkostninger!Y29+Tiltagsomkostninger!Y161","v":0},{"$f":"Tiltagsomkostninger!Z29+Tiltagsomkostninger!Z161","v":0},{"$f":"Tiltagsomkostninger!AA29+Tiltagsomkostninger!AA161","v":0},{"$f":"Tiltagsomkostninger!AB29+Tiltagsomkostninger!AB161","v":0},{"$f":"Tiltagsomkostninger!AC29+Tiltagsomkostninger!AC161","v":0},{"$f":"Tiltagsomkostninger!AD29+Tiltagsomkostninger!AD161","v":0},{"$f":"Tiltagsomkostninger!AE29+Tiltagsomkostninger!AE161","v":0},{"$f":"Tiltagsomkostninger!AF29+Tiltagsomkostninger!AF161","v":0},{"$f":"Tiltagsomkostninger!AG29+Tiltagsomkostninger!AG161","v":0},{"$f":"Tiltagsomkostninger!AH29+Tiltagsomkostninger!AH161","v":0},{"$f":"Tiltagsomkostninger!AI29+Tiltagsomkostninger!AI161","v":0},{"$f":"Tiltagsomkostninger!AJ29+Tiltagsomkostninger!AJ161","v":0},{"$f":"Tiltagsomkostninger!AK29+Tiltagsomkostninger!AK161","v":0},{"$f":"Tiltagsomkostninger!AL29+Tiltagsomkostninger!AL161","v":0},{"$f":"Tiltagsomkostninger!AM29+Tiltagsomkostninger!AM161","v":0},{"$f":"Tiltagsomkostninger!AN29+Tiltagsomkostninger!AN161","v":0},{"$f":"Tiltagsomkostninger!AO29+Tiltagsomkostninger!AO161","v":0},{"$f":"Tiltagsomkostninger!AP29+Tiltagsomkostninger!AP161","v":0},{"$f":"Tiltagsomkostninger!AQ29+Tiltagsomkostninger!AQ161","v":0},{"$f":"Tiltagsomkostninger!AR29+Tiltagsomkostninger!AR161","v":0},{"$f":"Tiltagsomkostninger!AS29+Tiltagsomkostninger!AS161","v":0},{"$f":"Tiltagsomkostninger!AT29+Tiltagsomkostninger!AT161","v":0},{"$f":"Tiltagsomkostninger!AU29+Tiltagsomkostninger!AU161","v":0},{"$f":"Tiltagsomkostninger!AV29+Tiltagsomkostninger!AV161","v":0},{"$f":"Tiltagsomkostninger!AW29+Tiltagsomkostninger!AW161","v":0},{"$f":"Tiltagsomkostninger!AX29+Tiltagsomkostninger!AX161","v":0},{"$f":"Tiltagsomkostninger!AY29+Tiltagsomkostninger!AY161","v":0},{"$f":"Tiltagsomkostninger!AZ29+Tiltagsomkostninger!AZ161","v":0},{"$f":"Tiltagsomkostninger!BA29+Tiltagsomkostninger!BA161","v":0},{"$f":"Tiltagsomkostninger!BB29+Tiltagsomkostninger!BB161","v":0},{"$f":"Tiltagsomkostninger!BC29+Tiltagsomkostninger!BC161","v":0},{"$f":"Tiltagsomkostninger!BD29+Tiltagsomkostninger!BD161","v":0},{"$f":"Tiltagsomkostninger!BE29+Tiltagsomkostninger!BE161","v":0},{"$f":"Tiltagsomkostninger!BF29+Tiltagsomkostninger!BF161","v":0},{"$f":"Tiltagsomkostninger!BG29+Tiltagsomkostninger!BG161","v":0},{"$f":"Tiltagsomkostninger!BH29+Tiltagsomkostninger!BH161","v":0},{"$f":"Tiltagsomkostninger!BI29+Tiltagsomkostninger!BI161","v":0},{"$f":"Tiltagsomkostninger!BJ29+Tiltagsomkostninger!BJ161","v":0},{"$f":"Tiltagsomkostninger!BK29+Tiltagsomkostninger!BK161","v":0},{"$f":"Tiltagsomkostninger!BL29+Tiltagsomkostninger!BL161","v":0},{"$f":"Tiltagsomkostninger!BM29+Tiltagsomkostninger!BM161","v":0},{"$f":"Tiltagsomkostninger!BN29+Tiltagsomkostninger!BN161","v":0},{"$f":"Tiltagsomkostninger!BO29+Tiltagsomkostninger!BO161","v":0},{"$f":"Tiltagsomkostninger!BP29+Tiltagsomkostninger!BP161","v":0},{"$f":"Tiltagsomkostninger!BQ29+Tiltagsomkostninger!BQ161","v":0},{"$f":"Tiltagsomkostninger!BR29+Tiltagsomkostninger!BR161","v":0},{"$f":"Tiltagsomkostninger!BS29+Tiltagsomkostninger!BS161","v":0},{"$f":"Tiltagsomkostninger!BT29+Tiltagsomkostninger!BT161","v":0},{"$f":"Tiltagsomkostninger!BU29+Tiltagsomkostninger!BU161","v":0},{"$f":"Tiltagsomkostninger!BV29+Tiltagsomkostninger!BV161","v":0},{"$f":"Tiltagsomkostninger!BW29+Tiltagsomkostninger!BW161","v":0},{"$f":"Tiltagsomkostninger!BX29+Tiltagsomkostninger!BX161","v":0},{"$f":"Tiltagsomkostninger!BY29+Tiltagsomkostninger!BY161","v":0},{"$f":"Tiltagsomkostninger!BZ29+Tiltagsomkostninger!BZ161","v":0},{"$f":"Tiltagsomkostninger!CA29+Tiltagsomkostninger!CA161","v":0},{"$f":"Tiltagsomkostninger!CB29+Tiltagsomkostninger!CB161","v":0},{"$f":"Tiltagsomkostninger!CC29+Tiltagsomkostninger!CC161","v":0},{"$f":"Tiltagsomkostninger!CD29+Tiltagsomkostninger!CD161","v":0},{"$f":"Tiltagsomkostninger!CE29+Tiltagsomkostninger!CE161","v":0},{"$f":"Tiltagsomkostninger!CF29+Tiltagsomkostninger!CF161","v":0},{"$f":"Tiltagsomkostninger!CG29+Tiltagsomkostninger!CG161","v":0},{"$f":"Tiltagsomkostninger!CH29+Tiltagsomkostninger!CH161","v":0},{"$f":"Tiltagsomkostninger!CI29+Tiltagsomkostninger!CI161","v":0},{"$f":"Tiltagsomkostninger!CJ29+Tiltagsomkostninger!CJ161","v":0},{"$f":"Tiltagsomkostninger!CK29+Tiltagsomkostninger!CK161","v":0},{"$f":"Tiltagsomkostninger!CL29+Tiltagsomkostninger!CL161","v":0},{"$f":"Tiltagsomkostninger!CM29+Tiltagsomkostninger!CM161","v":0},{"$f":"Tiltagsomkostninger!CN29+Tiltagsomkostninger!CN161","v":0},{"$f":"Tiltagsomkostninger!CO29+Tiltagsomkostninger!CO161","v":0},{"$f":"Tiltagsomkostninger!CP29+Tiltagsomkostninger!CP161","v":0},{"$f":"Tiltagsomkostninger!CQ29+Tiltagsomkostninger!CQ161","v":0},{"$f":"Tiltagsomkostninger!CR29+Tiltagsomkostninger!CR161","v":0},{"$f":"Tiltagsomkostninger!CS29+Tiltagsomkostninger!CS161","v":0},{"$f":"Tiltagsomkostninger!CT29+Tiltagsomkostninger!CT161","v":0},{"$f":"Tiltagsomkostninger!CU29+Tiltagsomkostninger!CU161","v":0},{"$f":"Tiltagsomkostninger!CV29+Tiltagsomkostninger!CV161","v":0},{"$f":"Tiltagsomkostninger!CW29+Tiltagsomkostninger!CW161","v":0},{"$f":"Tiltagsomkostninger!CX29+Tiltagsomkostninger!CX161","v":0},{"$f":"Tiltagsomkostninger!CY29+Tiltagsomkostninger!CY161","v":0},{"$f":"Tiltagsomkostninger!CZ29+Tiltagsomkostninger!CZ161","v":0},{"$f":"Tiltagsomkostninger!DA29+Tiltagsomkostninger!DA161","v":0}]
[null,null,null,"Drifts- og vedligeholdelsesomkostninger",{"$f":"Tiltagsomkostninger!E30+Tiltagsomkostninger!E162","v":0},{"$f":"Tiltagsomkostninger!F30+Tiltagsomkostninger!F162","v":0},{"$f":"Tiltagsomkostninger!G30+Tiltagsomkostninger!G162","v":0},{"$f":"Tiltagsomkostninger!H30+Tiltagsomkostninger!H162","v":0},{"$f":"Tiltagsomkostninger!I30+Tiltagsomkostninger!I162","v":0},{"$f":"Tiltagsomkostninger!J30+Tiltagsomkostninger!J162","v":0},{"$f":"Tiltagsomkostninger!K30+Tiltagsomkostninger!K162","v":0},{"$f":"Tiltagsomkostninger!L30+Tiltagsomkostninger!L162","v":0},{"$f":"Tiltagsomkostninger!M30+Tiltagsomkostninger!M162","v":0},{"$f":"Tiltagsomkostninger!N30+Tiltagsomkostninger!N162","v":0},{"$f":"Tiltagsomkostninger!O30+Tiltagsomkostninger!O162","v":0},{"$f":"Tiltagsomkostninger!P30+Tiltagsomkostninger!P162","v":0},{"$f":"Tiltagsomkostninger!Q30+Tiltagsomkostninger!Q162","v":0},{"$f":"Tiltagsomkostninger!R30+Tiltagsomkostninger!R162","v":0},{"$f":"Tiltagsomkostninger!S30+Tiltagsomkostninger!S162","v":0},{"$f":"Tiltagsomkostninger!T30+Tiltagsomkostninger!T162","v":0},{"$f":"Tiltagsomkostninger!U30+Tiltagsomkostninger!U162","v":0},{"$f":"Tiltagsomkostninger!V30+Tiltagsomkostninger!V162","v":0},{"$f":"Tiltagsomkostninger!W30+Tiltagsomkostninger!W162","v":0},{"$f":"Tiltagsomkostninger!X30+Tiltagsomkostninger!X162","v":0},{"$f":"Tiltagsomkostninger!Y30+Tiltagsomkostninger!Y162","v":0},{"$f":"Tiltagsomkostninger!Z30+Tiltagsomkostninger!Z162","v":0},{"$f":"Tiltagsomkostninger!AA30+Tiltagsomkostninger!AA162","v":0},{"$f":"Tiltagsomkostninger!AB30+Tiltagsomkostninger!AB162","v":0},{"$f":"Tiltagsomkostninger!AC30+Tiltagsomkostninger!AC162","v":0},{"$f":"Tiltagsomkostninger!AD30+Tiltagsomkostninger!AD162","v":0},{"$f":"Tiltagsomkostninger!AE30+Tiltagsomkostninger!AE162","v":0},{"$f":"Tiltagsomkostninger!AF30+Tiltagsomkostninger!AF162","v":0},{"$f":"Tiltagsomkostninger!AG30+Tiltagsomkostninger!AG162","v":0},{"$f":"Tiltagsomkostninger!AH30+Tiltagsomkostninger!AH162","v":0},{"$f":"Tiltagsomkostninger!AI30+Tiltagsomkostninger!AI162","v":0},{"$f":"Tiltagsomkostninger!AJ30+Tiltagsomkostninger!AJ162","v":0},{"$f":"Tiltagsomkostninger!AK30+Tiltagsomkostninger!AK162","v":0},{"$f":"Tiltagsomkostninger!AL30+Tiltagsomkostninger!AL162","v":0},{"$f":"Tiltagsomkostninger!AM30+Tiltagsomkostninger!AM162","v":0},{"$f":"Tiltagsomkostninger!AN30+Tiltagsomkostninger!AN162","v":0},{"$f":"Tiltagsomkostninger!AO30+Tiltagsomkostninger!AO162","v":0},{"$f":"Tiltagsomkostninger!AP30+Tiltagsomkostninger!AP162","v":0},{"$f":"Tiltagsomkostninger!AQ30+Tiltagsomkostninger!AQ162","v":0},{"$f":"Tiltagsomkostninger!AR30+Tiltagsomkostninger!AR162","v":0},{"$f":"Tiltagsomkostninger!AS30+Tiltagsomkostninger!AS162","v":0},{"$f":"Tiltagsomkostninger!AT30+Tiltagsomkostninger!AT162","v":0},{"$f":"Tiltagsomkostninger!AU30+Tiltagsomkostninger!AU162","v":0},{"$f":"Tiltagsomkostninger!AV30+Tiltagsomkostninger!AV162","v":0},{"$f":"Tiltagsomkostninger!AW30+Tiltagsomkostninger!AW162","v":0},{"$f":"Tiltagsomkostninger!AX30+Tiltagsomkostninger!AX162","v":0},{"$f":"Tiltagsomkostninger!AY30+Tiltagsomkostninger!AY162","v":0},{"$f":"Tiltagsomkostninger!AZ30+Tiltagsomkostninger!AZ162","v":0},{"$f":"Tiltagsomkostninger!BA30+Tiltagsomkostninger!BA162","v":0},{"$f":"Tiltagsomkostninger!BB30+Tiltagsomkostninger!BB162","v":0},{"$f":"Tiltagsomkostninger!BC30+Tiltagsomkostninger!BC162","v":0},{"$f":"Tiltagsomkostninger!BD30+Tiltagsomkostninger!BD162","v":0},{"$f":"Tiltagsomkostninger!BE30+Tiltagsomkostninger!BE162","v":0},{"$f":"Tiltagsomkostninger!BF30+Tiltagsomkostninger!BF162","v":0},{"$f":"Tiltagsomkostninger!BG30+Tiltagsomkostninger!BG162","v":0},{"$f":"Tiltagsomkostninger!BH30+Tiltagsomkostninger!BH162","v":0},{"$f":"Tiltagsomkostninger!BI30+Tiltagsomkostninger!BI162","v":0},{"$f":"Tiltagsomkostninger!BJ30+Tiltagsomkostninger!BJ162","v":0},{"$f":"Tiltagsomkostninger!BK30+Tiltagsomkostninger!BK162","v":0},{"$f":"Tiltagsomkostninger!BL30+Tiltagsomkostninger!BL162","v":0},{"$f":"Tiltagsomkostninger!BM30+Tiltagsomkostninger!BM162","v":0},{"$f":"Tiltagsomkostninger!BN30+Tiltagsomkostninger!BN162","v":0},{"$f":"Tiltagsomkostninger!BO30+Tiltagsomkostninger!BO162","v":0},{"$f":"Tiltagsomkostninger!BP30+Tiltagsomkostninger!BP162","v":0},{"$f":"Tiltagsomkostninger!BQ30+Tiltagsomkostninger!BQ162","v":0},{"$f":"Tiltagsomkostninger!BR30+Tiltagsomkostninger!BR162","v":0},{"$f":"Tiltagsomkostninger!BS30+Tiltagsomkostninger!BS162","v":0},{"$f":"Tiltagsomkostninger!BT30+Tiltagsomkostninger!BT162","v":0},{"$f":"Tiltagsomkostninger!BU30+Tiltagsomkostninger!BU162","v":0},{"$f":"Tiltagsomkostninger!BV30+Tiltagsomkostninger!BV162","v":0},{"$f":"Tiltagsomkostninger!BW30+Tiltagsomkostninger!BW162","v":0},{"$f":"Tiltagsomkostninger!BX30+Tiltagsomkostninger!BX162","v":0},{"$f":"Tiltagsomkostninger!BY30+Tiltagsomkostninger!BY162","v":0},{"$f":"Tiltagsomkostninger!BZ30+Tiltagsomkostninger!BZ162","v":0},{"$f":"Tiltagsomkostninger!CA30+Tiltagsomkostninger!CA162","v":0},{"$f":"Tiltagsomkostninger!CB30+Tiltagsomkostninger!CB162","v":0},{"$f":"Tiltagsomkostninger!CC30+Tiltagsomkostninger!CC162","v":0},{"$f":"Tiltagsomkostninger!CD30+Tiltagsomkostninger!CD162","v":0},{"$f":"Tiltagsomkostninger!CE30+Tiltagsomkostninger!CE162","v":0},{"$f":"Tiltagsomkostninger!CF30+Tiltagsomkostninger!CF162","v":0},{"$f":"Tiltagsomkostninger!CG30+Tiltagsomkostninger!CG162","v":0},{"$f":"Tiltagsomkostninger!CH30+Tiltagsomkostninger!CH162","v":0},{"$f":"Tiltagsomkostninger!CI30+Tiltagsomkostninger!CI162","v":0},{"$f":"Tiltagsomkostninger!CJ30+Tiltagsomkostninger!CJ162","v":0},{"$f":"Tiltagsomkostninger!CK30+Tiltagsomkostninger!CK162","v":0},{"$f":"Tiltagsomkostninger!CL30+Tiltagsomkostninger!CL162","v":0},{"$f":"Tiltagsomkostninger!CM30+Tiltagsomkostninger!CM162","v":0},{"$f":"Tiltagsomkostninger!CN30+Tiltagsomkostninger!CN162","v":0},{"$f":"Tiltagsomkostninger!CO30+Tiltagsomkostninger!CO162","v":0},{"$f":"Tiltagsomkostninger!CP30+Tiltagsomkostninger!CP162","v":0},{"$f":"Tiltagsomkostninger!CQ30+Tiltagsomkostninger!CQ162","v":0},{"$f":"Tiltagsomkostninger!CR30+Tiltagsomkostninger!CR162","v":0},{"$f":"Tiltagsomkostninger!CS30+Tiltagsomkostninger!CS162","v":0},{"$f":"Tiltagsomkostninger!CT30+Tiltagsomkostninger!CT162","v":0},{"$f":"Tiltagsomkostninger!CU30+Tiltagsomkostninger!CU162","v":0},{"$f":"Tiltagsomkostninger!CV30+Tiltagsomkostninger!CV162","v":0},{"$f":"Tiltagsomkostninger!CW30+Tiltagsomkostninger!CW162","v":0},{"$f":"Tiltagsomkostninger!CX30+Tiltagsomkostninger!CX162","v":0},{"$f":"Tiltagsomkostninger!CY30+Tiltagsomkostninger!CY162","v":0},{"$f":"Tiltagsomkostninger!CZ30+Tiltagsomkostninger!CZ162","v":0},{"$f":"Tiltagsomkostninger!DA30+Tiltagsomkostninger!DA162","v":0}]
[null,null,null,"Totale omkostninger",{"$f":"E137+E138-E139+E140","v":0},0,0,0,0,0,0,0,0,0,0,0,0,0,0,0,0,0,0,0,0,0,0,0,0,0,0,0,0,0,0,0,{"$f":"AK137+AK138-AK139+AK140","v":0},0,0,0,0,0,0,0,0,0,0,0,0,0,0,0,0,0,0,0,0,0,0,0,0,0,0,0,0,0,0,0,{"$f":"BQ137+BQ138-BQ139+BQ140","v":0},0,0,0,0,0,0,0,0,0,0,0,0,0,0,0,0,0,0,0,0,0,0,0,0,0,0,0,0,0,0,0,{"$f":"CW137+CW138-CW139+CW140","v":0},0,0,0,0]
[]
[null,null,null,"Tiltagsomkostninger, mio. kr.",{"$f":"'Omkostninger og tiltag'!H230","v":" "}]
[null,null,null,null,{"$f":"StartAar","v":2017},{"$f":"E144+1","v":2018},2019,2020,2021,2022,2023,2024,2025,2026,2027,2028,2029,2030,2031,2032,2033,2034,2035,2036,2037,2038,2039,2040,2041,2042,2043,2044,2045,2046,2047,2048,2049,{"$f":"AK144+1","v":2050},2051,2052,2053,2054,2055,2056,2057,2058,2059,2060,2061,2062,2063,2064,2065,2066,2067,2068,2069,2070,2071,2072,2073,2074,2075,2076,2077,2078,2079,2080,2081,{"$f":"BQ144+1","v":2082},2083,2084,2085,2086,2087,2088,2089,2090,2091,2092,2093,2094,2095,2096,2097,2098,2099,2100,2101,2102,2103,2104,2105,2106,2107,2108,2109,2110,2111,2112,2113,2114,2115,2116,2117]
[null,null,null,"Investering",{"$f":"Tiltagsomkostninger!E34+Tiltagsomkostninger!E166","v":0},{"$f":"Tiltagsomkostninger!F34+Tiltagsomkostninger!F166","v":0},{"$f":"Tiltagsomkostninger!G34+Tiltagsomkostninger!G166","v":0},{"$f":"Tiltagsomkostninger!H34+Tiltagsomkostninger!H166","v":0},{"$f":"Tiltagsomkostninger!I34+Tiltagsomkostninger!I166","v":0},{"$f":"Tiltagsomkostninger!J34+Tiltagsomkostninger!J166","v":0},{"$f":"Tiltagsomkostninger!K34+Tiltagsomkostninger!K166","v":0},{"$f":"Tiltagsomkostninger!L34+Tiltagsomkostninger!L166","v":0},{"$f":"Tiltagsomkostninger!M34+Tiltagsomkostninger!M166","v":0},{"$f":"Tiltagsomkostninger!N34+Tiltagsomkostninger!N166","v":0},{"$f":"Tiltagsomkostninger!O34+Tiltagsomkostninger!O166","v":0},{"$f":"Tiltagsomkostninger!P34+Tiltagsomkostninger!P166","v":0},{"$f":"Tiltagsomkostninger!Q34+Tiltagsomkostninger!Q166","v":0},{"$f":"Tiltagsomkostninger!R34+Tiltagsomkostninger!R166","v":0},{"$f":"Tiltagsomkostninger!S34+Tiltagsomkostninger!S166","v":0},{"$f":"Tiltagsomkostninger!T34+Tiltagsomkostninger!T166","v":0},{"$f":"Tiltagsomkostninger!U34+Tiltagsomkostninger!U166","v":0},{"$f":"Tiltagsomkostninger!V34+Tiltagsomkostninger!V166","v":0},{"$f":"Tiltagsomkostninger!W34+Tiltagsomkostninger!W166","v":0},{"$f":"Tiltagsomkostninger!X34+Tiltagsomkostninger!X166","v":0},{"$f":"Tiltagsomkostninger!Y34+Tiltagsomkostninger!Y166","v":0},{"$f":"Tiltagsomkostninger!Z34+Tiltagsomkostninger!Z166","v":0},{"$f":"Tiltagsomkostninger!AA34+Tiltagsomkostninger!AA166","v":0},{"$f":"Tiltagsomkostninger!AB34+Tiltagsomkostninger!AB166","v":0},{"$f":"Tiltagsomkostninger!AC34+Tiltagsomkostninger!AC166","v":0},{"$f":"Tiltagsomkostninger!AD34+Tiltagsomkostninger!AD166","v":0},{"$f":"Tiltagsomkostninger!AE34+Tiltagsomkostninger!AE166","v":0},{"$f":"Tiltagsomkostninger!AF34+Tiltagsomkostninger!AF166","v":0},{"$f":"Tiltagsomkostninger!AG34+Tiltagsomkostninger!AG166","v":0},{"$f":"Tiltagsomkostninger!AH34+Tiltagsomkostninger!AH166","v":0},{"$f":"Tiltagsomkostninger!AI34+Tiltagsomkostninger!AI166","v":0},{"$f":"Tiltagsomkostninger!AJ34+Tiltagsomkostninger!AJ166","v":0},{"$f":"Tiltagsomkostninger!AK34+Tiltagsomkostninger!AK166","v":0},{"$f":"Tiltagsomkostninger!AL34+Tiltagsomkostninger!AL166","v":0},{"$f":"Tiltagsomkostninger!AM34+Tiltagsomkostninger!AM166","v":0},{"$f":"Tiltagsomkostninger!AN34+Tiltagsomkostninger!AN166","v":0},{"$f":"Tiltagsomkostninger!AO34+Tiltagsomkostninger!AO166","v":0},{"$f":"Tiltagsomkostninger!AP34+Tiltagsomkostninger!AP166","v":0},{"$f":"Tiltagsomkostninger!AQ34+Tiltagsomkostninger!AQ166","v":0},{"$f":"Tiltagsomkostninger!AR34+Tiltagsomkostninger!AR166","v":0},{"$f":"Tiltagsomkostninger!AS34+Tiltagsomkostninger!AS166","v":0},{"$f":"Tiltagsomkostninger!AT34+Tiltagsomkostninger!AT166","v":0},{"$f":"Tiltagsomkostninger!AU34+Tiltagsomkostninger!AU166","v":0},{"$f":"Tiltagsomkostninger!AV34+Tiltagsomkostninger!AV166","v":0},{"$f":"Tiltagsomkostninger!AW34+Tiltagsomkostninger!AW166","v":0},{"$f":"Tiltagsomkostninger!AX34+Tiltagsomkostninger!AX166","v":0},{"$f":"Tiltagsomkostninger!AY34+Tiltagsomkostninger!AY166","v":0},{"$f":"Tiltagsomkostninger!AZ34+Tiltagsomkostninger!AZ166","v":0},{"$f":"Tiltagsomkostninger!BA34+Tiltagsomkostninger!BA166","v":0},{"$f":"Tiltagsomkostninger!BB34+Tiltagsomkostninger!BB166","v":0},{"$f":"Tiltagsomkostninger!BC34+Tiltagsomkostninger!BC166","v":0},{"$f":"Tiltagsomkostninger!BD34+Tiltagsomkostninger!BD166","v":0},{"$f":"Tiltagsomkostninger!BE34+Tiltagsomkostninger!BE166","v":0},{"$f":"Tiltagsomkostninger!BF34+Tiltagsomkostninger!BF166","v":0},{"$f":"Tiltagsomkostninger!BG34+Tiltagsomkostninger!BG166","v":0},{"$f":"Tiltagsomkostninger!BH34+Tiltagsomkostninger!BH166","v":0},{"$f":"Tiltagsomkostninger!BI34+Tiltagsomkostninger!BI166","v":0},{"$f":"Tiltagsomkostninger!BJ34+Tiltagsomkostninger!BJ166","v":0},{"$f":"Tiltagsomkostninger!BK34+Tiltagsomkostninger!BK166","v":0},{"$f":"Tiltagsomkostninger!BL34+Tiltagsomkostninger!BL166","v":0},{"$f":"Tiltagsomkostninger!BM34+Tiltagsomkostninger!BM166","v":0},{"$f":"Tiltagsomkostninger!BN34+Tiltagsomkostninger!BN166","v":0},{"$f":"Tiltagsomkostninger!BO34+Tiltagsomkostninger!BO166","v":0},{"$f":"Tiltagsomkostninger!BP34+Tiltagsomkostninger!BP166","v":0},{"$f":"Tiltagsomkostninger!BQ34+Tiltagsomkostninger!BQ166","v":0},{"$f":"Tiltagsomkostninger!BR34+Tiltagsomkostninger!BR166","v":0},{"$f":"Tiltagsomkostninger!BS34+Tiltagsomkostninger!BS166","v":0},{"$f":"Tiltagsomkostninger!BT34+Tiltagsomkostninger!BT166","v":0},{"$f":"Tiltagsomkostninger!BU34+Tiltagsomkostninger!BU166","v":0},{"$f":"Tiltagsomkostninger!BV34+Tiltagsomkostninger!BV166","v":0},{"$f":"Tiltagsomkostninger!BW34+Tiltagsomkostninger!BW166","v":0},{"$f":"Tiltagsomkostninger!BX34+Tiltagsomkostninger!BX166","v":0},{"$f":"Tiltagsomkostninger!BY34+Tiltagsomkostninger!BY166","v":0},{"$f":"Tiltagsomkostninger!BZ34+Tiltagsomkostninger!BZ166","v":0},{"$f":"Tiltagsomkostninger!CA34+Tiltagsomkostninger!CA166","v":0},{"$f":"Tiltagsomkostninger!CB34+Tiltagsomkostninger!CB166","v":0},{"$f":"Tiltagsomkostninger!CC34+Tiltagsomkostninger!CC166","v":0},{"$f":"Tiltagsomkostninger!CD34+Tiltagsomkostninger!CD166","v":0},{"$f":"Tiltagsomkostninger!CE34+Tiltagsomkostninger!CE166","v":0},{"$f":"Tiltagsomkostninger!CF34+Tiltagsomkostninger!CF166","v":0},{"$f":"Tiltagsomkostninger!CG34+Tiltagsomkostninger!CG166","v":0},{"$f":"Tiltagsomkostninger!CH34+Tiltagsomkostninger!CH166","v":0},{"$f":"Tiltagsomkostninger!CI34+Tiltagsomkostninger!CI166","v":0},{"$f":"Tiltagsomkostninger!CJ34+Tiltagsomkostninger!CJ166","v":0},{"$f":"Tiltagsomkostninger!CK34+Tiltagsomkostninger!CK166","v":0},{"$f":"Tiltagsomkostninger!CL34+Tiltagsomkostninger!CL166","v":0},{"$f":"Tiltagsomkostninger!CM34+Tiltagsomkostninger!CM166","v":0},{"$f":"Tiltagsomkostninger!CN34+Tiltagsomkostninger!CN166","v":0},{"$f":"Tiltagsomkostninger!CO34+Tiltagsomkostninger!CO166","v":0},{"$f":"Tiltagsomkostninger!CP34+Tiltagsomkostninger!CP166","v":0},{"$f":"Tiltagsomkostninger!CQ34+Tiltagsomkostninger!CQ166","v":0},{"$f":"Tiltagsomkostninger!CR34+Tiltagsomkostninger!CR166","v":0},{"$f":"Tiltagsomkostninger!CS34+Tiltagsomkostninger!CS166","v":0},{"$f":"Tiltagsomkostninger!CT34+Tiltagsomkostninger!CT166","v":0},{"$f":"Tiltagsomkostninger!CU34+Tiltagsomkostninger!CU166","v":0},{"$f":"Tiltagsomkostninger!CV34+Tiltagsomkostninger!CV166","v":0},{"$f":"Tiltagsomkostninger!CW34+Tiltagsomkostninger!CW166","v":0},{"$f":"Tiltagsomkostninger!CX34+Tiltagsomkostninger!CX166","v":0},{"$f":"Tiltagsomkostninger!CY34+Tiltagsomkostninger!CY166","v":0},{"$f":"Tiltagsomkostninger!CZ34+Tiltagsomkostninger!CZ166","v":0},{"$f":"Tiltagsomkostninger!DA34+Tiltagsomkostninger!DA166","v":0}]
[null,null,null,"Reinvestering",{"$f":"Tiltagsomkostninger!E35+Tiltagsomkostninger!E167","v":0},{"$f":"Tiltagsomkostninger!F35+Tiltagsomkostninger!F167","v":0},{"$f":"Tiltagsomkostninger!G35+Tiltagsomkostninger!G167","v":0},{"$f":"Tiltagsomkostninger!H35+Tiltagsomkostninger!H167","v":0},{"$f":"Tiltagsomkostninger!I35+Tiltagsomkostninger!I167","v":0},{"$f":"Tiltagsomkostninger!J35+Tiltagsomkostninger!J167","v":0},{"$f":"Tiltagsomkostninger!K35+Tiltagsomkostninger!K167","v":0},{"$f":"Tiltagsomkostninger!L35+Tiltagsomkostninger!L167","v":0},{"$f":"Tiltagsomkostninger!M35+Tiltagsomkostninger!M167","v":0},{"$f":"Tiltagsomkostninger!N35+Tiltagsomkostninger!N167","v":0},{"$f":"Tiltagsomkostninger!O35+Tiltagsomkostninger!O167","v":0},{"$f":"Tiltagsomkostninger!P35+Tiltagsomkostninger!P167","v":0},{"$f":"Tiltagsomkostninger!Q35+Tiltagsomkostninger!Q167","v":0},{"$f":"Tiltagsomkostninger!R35+Tiltagsomkostninger!R167","v":0},{"$f":"Tiltagsomkostninger!S35+Tiltagsomkostninger!S167","v":0},{"$f":"Tiltagsomkostninger!T35+Tiltagsomkostninger!T167","v":0},{"$f":"Tiltagsomkostninger!U35+Tiltagsomkostninger!U167","v":0},{"$f":"Tiltagsomkostninger!V35+Tiltagsomkostninger!V167","v":0},{"$f":"Tiltagsomkostninger!W35+Tiltagsomkostninger!W167","v":0},{"$f":"Tiltagsomkostninger!X35+Tiltagsomkostninger!X167","v":0},{"$f":"Tiltagsomkostninger!Y35+Tiltagsomkostninger!Y167","v":0},{"$f":"Tiltagsomkostninger!Z35+Tiltagsomkostninger!Z167","v":0},{"$f":"Tiltagsomkostninger!AA35+Tiltagsomkostninger!AA167","v":0},{"$f":"Tiltagsomkostninger!AB35+Tiltagsomkostninger!AB167","v":0},{"$f":"Tiltagsomkostninger!AC35+Tiltagsomkostninger!AC167","v":0},{"$f":"Tiltagsomkostninger!AD35+Tiltagsomkostninger!AD167","v":0},{"$f":"Tiltagsomkostninger!AE35+Tiltagsomkostninger!AE167","v":0},{"$f":"Tiltagsomkostninger!AF35+Tiltagsomkostninger!AF167","v":0},{"$f":"Tiltagsomkostninger!AG35+Tiltagsomkostninger!AG167","v":0},{"$f":"Tiltagsomkostninger!AH35+Tiltagsomkostninger!AH167","v":0},{"$f":"Tiltagsomkostninger!AI35+Tiltagsomkostninger!AI167","v":0},{"$f":"Tiltagsomkostninger!AJ35+Tiltagsomkostninger!AJ167","v":0},{"$f":"Tiltagsomkostninger!AK35+Tiltagsomkostninger!AK167","v":0},{"$f":"Tiltagsomkostninger!AL35+Tiltagsomkostninger!AL167","v":0},{"$f":"Tiltagsomkostninger!AM35+Tiltagsomkostninger!AM167","v":0},{"$f":"Tiltagsomkostninger!AN35+Tiltagsomkostninger!AN167","v":0},{"$f":"Tiltagsomkostninger!AO35+Tiltagsomkostninger!AO167","v":0},{"$f":"Tiltagsomkostninger!AP35+Tiltagsomkostninger!AP167","v":0},{"$f":"Tiltagsomkostninger!AQ35+Tiltagsomkostninger!AQ167","v":0},{"$f":"Tiltagsomkostninger!AR35+Tiltagsomkostninger!AR167","v":0},{"$f":"Tiltagsomkostninger!AS35+Tiltagsomkostninger!AS167","v":0},{"$f":"Tiltagsomkostninger!AT35+Tiltagsomkostninger!AT167","v":0},{"$f":"Tiltagsomkostninger!AU35+Tiltagsomkostninger!AU167","v":0},{"$f":"Tiltagsomkostninger!AV35+Tiltagsomkostninger!AV167","v":0},{"$f":"Tiltagsomkostninger!AW35+Tiltagsomkostninger!AW167","v":0},{"$f":"Tiltagsomkostninger!AX35+Tiltagsomkostninger!AX167","v":0},{"$f":"Tiltagsomkostninger!AY35+Tiltagsomkostninger!AY167","v":0},{"$f":"Tiltagsomkostninger!AZ35+Tiltagsomkostninger!AZ167","v":0},{"$f":"Tiltagsomkostninger!BA35+Tiltagsomkostninger!BA167","v":0},{"$f":"Tiltagsomkostninger!BB35+Tiltagsomkostninger!BB167","v":0},{"$f":"Tiltagsomkostninger!BC35+Tiltagsomkostninger!BC167","v":0},{"$f":"Tiltagsomkostninger!BD35+Tiltagsomkostninger!BD167","v":0},{"$f":"Tiltagsomkostninger!BE35+Tiltagsomkostninger!BE167","v":0},{"$f":"Tiltagsomkostninger!BF35+Tiltagsomkostninger!BF167","v":0},{"$f":"Tiltagsomkostninger!BG35+Tiltagsomkostninger!BG167","v":0},{"$f":"Tiltagsomkostninger!BH35+Tiltagsomkostninger!BH167","v":0},{"$f":"Tiltagsomkostninger!BI35+Tiltagsomkostninger!BI167","v":0},{"$f":"Tiltagsomkostninger!BJ35+Tiltagsomkostninger!BJ167","v":0},{"$f":"Tiltagsomkostninger!BK35+Tiltagsomkostninger!BK167","v":0},{"$f":"Tiltagsomkostninger!BL35+Tiltagsomkostninger!BL167","v":0},{"$f":"Tiltagsomkostninger!BM35+Tiltagsomkostninger!BM167","v":0},{"$f":"Tiltagsomkostninger!BN35+Tiltagsomkostninger!BN167","v":0},{"$f":"Tiltagsomkostninger!BO35+Tiltagsomkostninger!BO167","v":0},{"$f":"Tiltagsomkostninger!BP35+Tiltagsomkostninger!BP167","v":0},{"$f":"Tiltagsomkostninger!BQ35+Tiltagsomkostninger!BQ167","v":0},{"$f":"Tiltagsomkostninger!BR35+Tiltagsomkostninger!BR167","v":0},{"$f":"Tiltagsomkostninger!BS35+Tiltagsomkostninger!BS167","v":0},{"$f":"Tiltagsomkostninger!BT35+Tiltagsomkostninger!BT167","v":0},{"$f":"Tiltagsomkostninger!BU35+Tiltagsomkostninger!BU167","v":0},{"$f":"Tiltagsomkostninger!BV35+Tiltagsomkostninger!BV167","v":0},{"$f":"Tiltagsomkostninger!BW35+Tiltagsomkostninger!BW167","v":0},{"$f":"Tiltagsomkostninger!BX35+Tiltagsomkostninger!BX167","v":0},{"$f":"Tiltagsomkostninger!BY35+Tiltagsomkostninger!BY167","v":0},{"$f":"Tiltagsomkostninger!BZ35+Tiltagsomkostninger!BZ167","v":0},{"$f":"Tiltagsomkostninger!CA35+Tiltagsomkostninger!CA167","v":0},{"$f":"Tiltagsomkostninger!CB35+Tiltagsomkostninger!CB167","v":0},{"$f":"Tiltagsomkostninger!CC35+Tiltagsomkostninger!CC167","v":0},{"$f":"Tiltagsomkostninger!CD35+Tiltagsomkostninger!CD167","v":0},{"$f":"Tiltagsomkostninger!CE35+Tiltagsomkostninger!CE167","v":0},{"$f":"Tiltagsomkostninger!CF35+Tiltagsomkostninger!CF167","v":0},{"$f":"Tiltagsomkostninger!CG35+Tiltagsomkostninger!CG167","v":0},{"$f":"Tiltagsomkostninger!CH35+Tiltagsomkostninger!CH167","v":0},{"$f":"Tiltagsomkostninger!CI35+Tiltagsomkostninger!CI167","v":0},{"$f":"Tiltagsomkostninger!CJ35+Tiltagsomkostninger!CJ167","v":0},{"$f":"Tiltagsomkostninger!CK35+Tiltagsomkostninger!CK167","v":0},{"$f":"Tiltagsomkostninger!CL35+Tiltagsomkostninger!CL167","v":0},{"$f":"Tiltagsomkostninger!CM35+Tiltagsomkostninger!CM167","v":0},{"$f":"Tiltagsomkostninger!CN35+Tiltagsomkostninger!CN167","v":0},{"$f":"Tiltagsomkostninger!CO35+Tiltagsomkostninger!CO167","v":0},{"$f":"Tiltagsomkostninger!CP35+Tiltagsomkostninger!CP167","v":0},{"$f":"Tiltagsomkostninger!CQ35+Tiltagsomkostninger!CQ167","v":0},{"$f":"Tiltagsomkostninger!CR35+Tiltagsomkostninger!CR167","v":0},{"$f":"Tiltagsomkostninger!CS35+Tiltagsomkostninger!CS167","v":0},{"$f":"Tiltagsomkostninger!CT35+Tiltagsomkostninger!CT167","v":0},{"$f":"Tiltagsomkostninger!CU35+Tiltagsomkostninger!CU167","v":0},{"$f":"Tiltagsomkostninger!CV35+Tiltagsomkostninger!CV167","v":0},{"$f":"Tiltagsomkostninger!CW35+Tiltagsomkostninger!CW167","v":0},{"$f":"Tiltagsomkostninger!CX35+Tiltagsomkostninger!CX167","v":0},{"$f":"Tiltagsomkostninger!CY35+Tiltagsomkostninger!CY167","v":0},{"$f":"Tiltagsomkostninger!CZ35+Tiltagsomkostninger!CZ167","v":0},{"$f":"Tiltagsomkostninger!DA35+Tiltagsomkostninger!DA167","v":0}]
[null,null,null,"Terminalværdi af investeringer",{"$f":"Tiltagsomkostninger!E36+Tiltagsomkostninger!E168","v":0},{"$f":"Tiltagsomkostninger!F36+Tiltagsomkostninger!F168","v":0},{"$f":"Tiltagsomkostninger!G36+Tiltagsomkostninger!G168","v":0},{"$f":"Tiltagsomkostninger!H36+Tiltagsomkostninger!H168","v":0},{"$f":"Tiltagsomkostninger!I36+Tiltagsomkostninger!I168","v":0},{"$f":"Tiltagsomkostninger!J36+Tiltagsomkostninger!J168","v":0},{"$f":"Tiltagsomkostninger!K36+Tiltagsomkostninger!K168","v":0},{"$f":"Tiltagsomkostninger!L36+Tiltagsomkostninger!L168","v":0},{"$f":"Tiltagsomkostninger!M36+Tiltagsomkostninger!M168","v":0},{"$f":"Tiltagsomkostninger!N36+Tiltagsomkostninger!N168","v":0},{"$f":"Tiltagsomkostninger!O36+Tiltagsomkostninger!O168","v":0},{"$f":"Tiltagsomkostninger!P36+Tiltagsomkostninger!P168","v":0},{"$f":"Tiltagsomkostninger!Q36+Tiltagsomkostninger!Q168","v":0},{"$f":"Tiltagsomkostninger!R36+Tiltagsomkostninger!R168","v":0},{"$f":"Tiltagsomkostninger!S36+Tiltagsomkostninger!S168","v":0},{"$f":"Tiltagsomkostninger!T36+Tiltagsomkostninger!T168","v":0},{"$f":"Tiltagsomkostninger!U36+Tiltagsomkostninger!U168","v":0},{"$f":"Tiltagsomkostninger!V36+Tiltagsomkostninger!V168","v":0},{"$f":"Tiltagsomkostninger!W36+Tiltagsomkostninger!W168","v":0},{"$f":"Tiltagsomkostninger!X36+Tiltagsomkostninger!X168","v":0},{"$f":"Tiltagsomkostninger!Y36+Tiltagsomkostninger!Y168","v":0},{"$f":"Tiltagsomkostninger!Z36+Tiltagsomkostninger!Z168","v":0},{"$f":"Tiltagsomkostninger!AA36+Tiltagsomkostninger!AA168","v":0},{"$f":"Tiltagsomkostninger!AB36+Tiltagsomkostninger!AB168","v":0},{"$f":"Tiltagsomkostninger!AC36+Tiltagsomkostninger!AC168","v":0},{"$f":"Tiltagsomkostninger!AD36+Tiltagsomkostninger!AD168","v":0},{"$f":"Tiltagsomkostninger!AE36+Tiltagsomkostninger!AE168","v":0},{"$f":"Tiltagsomkostninger!AF36+Tiltagsomkostninger!AF168","v":0},{"$f":"Tiltagsomkostninger!AG36+Tiltagsomkostninger!AG168","v":0},{"$f":"Tiltagsomkostninger!AH36+Tiltagsomkostninger!AH168","v":0},{"$f":"Tiltagsomkostninger!AI36+Tiltagsomkostninger!AI168","v":0},{"$f":"Tiltagsomkostninger!AJ36+Tiltagsomkostninger!AJ168","v":0},{"$f":"Tiltagsomkostninger!AK36+Tiltagsomkostninger!AK168","v":0},{"$f":"Tiltagsomkostninger!AL36+Tiltagsomkostninger!AL168","v":0},{"$f":"Tiltagsomkostninger!AM36+Tiltagsomkostninger!AM168","v":0},{"$f":"Tiltagsomkostninger!AN36+Tiltagsomkostninger!AN168","v":0},{"$f":"Tiltagsomkostninger!AO36+Tiltagsomkostninger!AO168","v":0},{"$f":"Tiltagsomkostninger!AP36+Tiltagsomkostninger!AP168","v":0},{"$f":"Tiltagsomkostninger!AQ36+Tiltagsomkostninger!AQ168","v":0},{"$f":"Tiltagsomkostninger!AR36+Tiltagsomkostninger!AR168","v":0},{"$f":"Tiltagsomkostninger!AS36+Tiltagsomkostninger!AS168","v":0},{"$f":"Tiltagsomkostninger!AT36+Tiltagsomkostninger!AT168","v":0},{"$f":"Tiltagsomkostninger!AU36+Tiltagsomkostninger!AU168","v":0},{"$f":"Tiltagsomkostninger!AV36+Tiltagsomkostninger!AV168","v":0},{"$f":"Tiltagsomkostninger!AW36+Tiltagsomkostninger!AW168","v":0},{"$f":"Tiltagsomkostninger!AX36+Tiltagsomkostninger!AX168","v":0},{"$f":"Tiltagsomkostninger!AY36+Tiltagsomkostninger!AY168","v":0},{"$f":"Tiltagsomkostninger!AZ36+Tiltagsomkostninger!AZ168","v":0},{"$f":"Tiltagsomkostninger!BA36+Tiltagsomkostninger!BA168","v":0},{"$f":"Tiltagsomkostninger!BB36+Tiltagsomkostninger!BB168","v":0},{"$f":"Tiltagsomkostninger!BC36+Tiltagsomkostninger!BC168","v":0},{"$f":"Tiltagsomkostninger!BD36+Tiltagsomkostninger!BD168","v":0},{"$f":"Tiltagsomkostninger!BE36+Tiltagsomkostninger!BE168","v":0},{"$f":"Tiltagsomkostninger!BF36+Tiltagsomkostninger!BF168","v":0},{"$f":"Tiltagsomkostninger!BG36+Tiltagsomkostninger!BG168","v":0},{"$f":"Tiltagsomkostninger!BH36+Tiltagsomkostninger!BH168","v":0},{"$f":"Tiltagsomkostninger!BI36+Tiltagsomkostninger!BI168","v":0},{"$f":"Tiltagsomkostninger!BJ36+Tiltagsomkostninger!BJ168","v":0},{"$f":"Tiltagsomkostninger!BK36+Tiltagsomkostninger!BK168","v":0},{"$f":"Tiltagsomkostninger!BL36+Tiltagsomkostninger!BL168","v":0},{"$f":"Tiltagsomkostninger!BM36+Tiltagsomkostninger!BM168","v":0},{"$f":"Tiltagsomkostninger!BN36+Tiltagsomkostninger!BN168","v":0},{"$f":"Tiltagsomkostninger!BO36+Tiltagsomkostninger!BO168","v":0},{"$f":"Tiltagsomkostninger!BP36+Tiltagsomkostninger!BP168","v":0},{"$f":"Tiltagsomkostninger!BQ36+Tiltagsomkostninger!BQ168","v":0},{"$f":"Tiltagsomkostninger!BR36+Tiltagsomkostninger!BR168","v":0},{"$f":"Tiltagsomkostninger!BS36+Tiltagsomkostninger!BS168","v":0},{"$f":"Tiltagsomkostninger!BT36+Tiltagsomkostninger!BT168","v":0},{"$f":"Tiltagsomkostninger!BU36+Tiltagsomkostninger!BU168","v":0},{"$f":"Tiltagsomkostninger!BV36+Tiltagsomkostninger!BV168","v":0},{"$f":"Tiltagsomkostninger!BW36+Tiltagsomkostninger!BW168","v":0},{"$f":"Tiltagsomkostninger!BX36+Tiltagsomkostninger!BX168","v":0},{"$f":"Tiltagsomkostninger!BY36+Tiltagsomkostninger!BY168","v":0},{"$f":"Tiltagsomkostninger!BZ36+Tiltagsomkostninger!BZ168","v":0},{"$f":"Tiltagsomkostninger!CA36+Tiltagsomkostninger!CA168","v":0},{"$f":"Tiltagsomkostninger!CB36+Tiltagsomkostninger!CB168","v":0},{"$f":"Tiltagsomkostninger!CC36+Tiltagsomkostninger!CC168","v":0},{"$f":"Tiltagsomkostninger!CD36+Tiltagsomkostninger!CD168","v":0},{"$f":"Tiltagsomkostninger!CE36+Tiltagsomkostninger!CE168","v":0},{"$f":"Tiltagsomkostninger!CF36+Tiltagsomkostninger!CF168","v":0},{"$f":"Tiltagsomkostninger!CG36+Tiltagsomkostninger!CG168","v":0},{"$f":"Tiltagsomkostninger!CH36+Tiltagsomkostninger!CH168","v":0},{"$f":"Tiltagsomkostninger!CI36+Tiltagsomkostninger!CI168","v":0},{"$f":"Tiltagsomkostninger!CJ36+Tiltagsomkostninger!CJ168","v":0},{"$f":"Tiltagsomkostninger!CK36+Tiltagsomkostninger!CK168","v":0},{"$f":"Tiltagsomkostninger!CL36+Tiltagsomkostninger!CL168","v":0},{"$f":"Tiltagsomkostninger!CM36+Tiltagsomkostninger!CM168","v":0},{"$f":"Tiltagsomkostninger!CN36+Tiltagsomkostninger!CN168","v":0},{"$f":"Tiltagsomkostninger!CO36+Tiltagsomkostninger!CO168","v":0},{"$f":"Tiltagsomkostninger!CP36+Tiltagsomkostninger!CP168","v":0},{"$f":"Tiltagsomkostninger!CQ36+Tiltagsomkostninger!CQ168","v":0},{"$f":"Tiltagsomkostninger!CR36+Tiltagsomkostninger!CR168","v":0},{"$f":"Tiltagsomkostninger!CS36+Tiltagsomkostninger!CS168","v":0},{"$f":"Tiltagsomkostninger!CT36+Tiltagsomkostninger!CT168","v":0},{"$f":"Tiltagsomkostninger!CU36+Tiltagsomkostninger!CU168","v":0},{"$f":"Tiltagsomkostninger!CV36+Tiltagsomkostninger!CV168","v":0},{"$f":"Tiltagsomkostninger!CW36+Tiltagsomkostninger!CW168","v":0},{"$f":"Tiltagsomkostninger!CX36+Tiltagsomkostninger!CX168","v":0},{"$f":"Tiltagsomkostninger!CY36+Tiltagsomkostninger!CY168","v":0},{"$f":"Tiltagsomkostninger!CZ36+Tiltagsomkostninger!CZ168","v":0},{"$f":"Tiltagsomkostninger!DA36+Tiltagsomkostninger!DA168","v":0}]
[null,null,null,"Drifts- og vedligeholdelsesomkostninger",{"$f":"Tiltagsomkostninger!E37+Tiltagsomkostninger!E169","v":0},{"$f":"Tiltagsomkostninger!F37+Tiltagsomkostninger!F169","v":0},{"$f":"Tiltagsomkostninger!G37+Tiltagsomkostninger!G169","v":0},{"$f":"Tiltagsomkostninger!H37+Tiltagsomkostninger!H169","v":0},{"$f":"Tiltagsomkostninger!I37+Tiltagsomkostninger!I169","v":0},{"$f":"Tiltagsomkostninger!J37+Tiltagsomkostninger!J169","v":0},{"$f":"Tiltagsomkostninger!K37+Tiltagsomkostninger!K169","v":0},{"$f":"Tiltagsomkostninger!L37+Tiltagsomkostninger!L169","v":0},{"$f":"Tiltagsomkostninger!M37+Tiltagsomkostninger!M169","v":0},{"$f":"Tiltagsomkostninger!N37+Tiltagsomkostninger!N169","v":0},{"$f":"Tiltagsomkostninger!O37+Tiltagsomkostninger!O169","v":0},{"$f":"Tiltagsomkostninger!P37+Tiltagsomkostninger!P169","v":0},{"$f":"Tiltagsomkostninger!Q37+Tiltagsomkostninger!Q169","v":0},{"$f":"Tiltagsomkostninger!R37+Tiltagsomkostninger!R169","v":0},{"$f":"Tiltagsomkostninger!S37+Tiltagsomkostninger!S169","v":0},{"$f":"Tiltagsomkostninger!T37+Tiltagsomkostninger!T169","v":0},{"$f":"Tiltagsomkostninger!U37+Tiltagsomkostninger!U169","v":0},{"$f":"Tiltagsomkostninger!V37+Tiltagsomkostninger!V169","v":0},{"$f":"Tiltagsomkostninger!W37+Tiltagsomkostninger!W169","v":0},{"$f":"Tiltagsomkostninger!X37+Tiltagsomkostninger!X169","v":0},{"$f":"Tiltagsomkostninger!Y37+Tiltagsomkostninger!Y169","v":0},{"$f":"Tiltagsomkostninger!Z37+Tiltagsomkostninger!Z169","v":0},{"$f":"Tiltagsomkostninger!AA37+Tiltagsomkostninger!AA169","v":0},{"$f":"Tiltagsomkostninger!AB37+Tiltagsomkostninger!AB169","v":0},{"$f":"Tiltagsomkostninger!AC37+Tiltagsomkostninger!AC169","v":0},{"$f":"Tiltagsomkostninger!AD37+Tiltagsomkostninger!AD169","v":0},{"$f":"Tiltagsomkostninger!AE37+Tiltagsomkostninger!AE169","v":0},{"$f":"Tiltagsomkostninger!AF37+Tiltagsomkostninger!AF169","v":0},{"$f":"Tiltagsomkostninger!AG37+Tiltagsomkostninger!AG169","v":0},{"$f":"Tiltagsomkostninger!AH37+Tiltagsomkostninger!AH169","v":0},{"$f":"Tiltagsomkostninger!AI37+Tiltagsomkostninger!AI169","v":0},{"$f":"Tiltagsomkostninger!AJ37+Tiltagsomkostninger!AJ169","v":0},{"$f":"Tiltagsomkostninger!AK37+Tiltagsomkostninger!AK169","v":0},{"$f":"Tiltagsomkostninger!AL37+Tiltagsomkostninger!AL169","v":0},{"$f":"Tiltagsomkostninger!AM37+Tiltagsomkostninger!AM169","v":0},{"$f":"Tiltagsomkostninger!AN37+Tiltagsomkostninger!AN169","v":0},{"$f":"Tiltagsomkostninger!AO37+Tiltagsomkostninger!AO169","v":0},{"$f":"Tiltagsomkostninger!AP37+Tiltagsomkostninger!AP169","v":0},{"$f":"Tiltagsomkostninger!AQ37+Tiltagsomkostninger!AQ169","v":0},{"$f":"Tiltagsomkostninger!AR37+Tiltagsomkostninger!AR169","v":0},{"$f":"Tiltagsomkostninger!AS37+Tiltagsomkostninger!AS169","v":0},{"$f":"Tiltagsomkostninger!AT37+Tiltagsomkostninger!AT169","v":0},{"$f":"Tiltagsomkostninger!AU37+Tiltagsomkostninger!AU169","v":0},{"$f":"Tiltagsomkostninger!AV37+Tiltagsomkostninger!AV169","v":0},{"$f":"Tiltagsomkostninger!AW37+Tiltagsomkostninger!AW169","v":0},{"$f":"Tiltagsomkostninger!AX37+Tiltagsomkostninger!AX169","v":0},{"$f":"Tiltagsomkostninger!AY37+Tiltagsomkostninger!AY169","v":0},{"$f":"Tiltagsomkostninger!AZ37+Tiltagsomkostninger!AZ169","v":0},{"$f":"Tiltagsomkostninger!BA37+Tiltagsomkostninger!BA169","v":0},{"$f":"Tiltagsomkostninger!BB37+Tiltagsomkostninger!BB169","v":0},{"$f":"Tiltagsomkostninger!BC37+Tiltagsomkostninger!BC169","v":0},{"$f":"Tiltagsomkostninger!BD37+Tiltagsomkostninger!BD169","v":0},{"$f":"Tiltagsomkostninger!BE37+Tiltagsomkostninger!BE169","v":0},{"$f":"Tiltagsomkostninger!BF37+Tiltagsomkostninger!BF169","v":0},{"$f":"Tiltagsomkostninger!BG37+Tiltagsomkostninger!BG169","v":0},{"$f":"Tiltagsomkostninger!BH37+Tiltagsomkostninger!BH169","v":0},{"$f":"Tiltagsomkostninger!BI37+Tiltagsomkostninger!BI169","v":0},{"$f":"Tiltagsomkostninger!BJ37+Tiltagsomkostninger!BJ169","v":0},{"$f":"Tiltagsomkostninger!BK37+Tiltagsomkostninger!BK169","v":0},{"$f":"Tiltagsomkostninger!BL37+Tiltagsomkostninger!BL169","v":0},{"$f":"Tiltagsomkostninger!BM37+Tiltagsomkostninger!BM169","v":0},{"$f":"Tiltagsomkostninger!BN37+Tiltagsomkostninger!BN169","v":0},{"$f":"Tiltagsomkostninger!BO37+Tiltagsomkostninger!BO169","v":0},{"$f":"Tiltagsomkostninger!BP37+Tiltagsomkostninger!BP169","v":0},{"$f":"Tiltagsomkostninger!BQ37+Tiltagsomkostninger!BQ169","v":0},{"$f":"Tiltagsomkostninger!BR37+Tiltagsomkostninger!BR169","v":0},{"$f":"Tiltagsomkostninger!BS37+Tiltagsomkostninger!BS169","v":0},{"$f":"Tiltagsomkostninger!BT37+Tiltagsomkostninger!BT169","v":0},{"$f":"Tiltagsomkostninger!BU37+Tiltagsomkostninger!BU169","v":0},{"$f":"Tiltagsomkostninger!BV37+Tiltagsomkostninger!BV169","v":0},{"$f":"Tiltagsomkostninger!BW37+Tiltagsomkostninger!BW169","v":0},{"$f":"Tiltagsomkostninger!BX37+Tiltagsomkostninger!BX169","v":0},{"$f":"Tiltagsomkostninger!BY37+Tiltagsomkostninger!BY169","v":0},{"$f":"Tiltagsomkostninger!BZ37+Tiltagsomkostninger!BZ169","v":0},{"$f":"Tiltagsomkostninger!CA37+Tiltagsomkostninger!CA169","v":0},{"$f":"Tiltagsomkostninger!CB37+Tiltagsomkostninger!CB169","v":0},{"$f":"Tiltagsomkostninger!CC37+Tiltagsomkostninger!CC169","v":0},{"$f":"Tiltagsomkostninger!CD37+Tiltagsomkostninger!CD169","v":0},{"$f":"Tiltagsomkostninger!CE37+Tiltagsomkostninger!CE169","v":0},{"$f":"Tiltagsomkostninger!CF37+Tiltagsomkostninger!CF169","v":0},{"$f":"Tiltagsomkostninger!CG37+Tiltagsomkostninger!CG169","v":0},{"$f":"Tiltagsomkostninger!CH37+Tiltagsomkostninger!CH169","v":0},{"$f":"Tiltagsomkostninger!CI37+Tiltagsomkostninger!CI169","v":0},{"$f":"Tiltagsomkostninger!CJ37+Tiltagsomkostninger!CJ169","v":0},{"$f":"Tiltagsomkostninger!CK37+Tiltagsomkostninger!CK169","v":0},{"$f":"Tiltagsomkostninger!CL37+Tiltagsomkostninger!CL169","v":0},{"$f":"Tiltagsomkostninger!CM37+Tiltagsomkostninger!CM169","v":0},{"$f":"Tiltagsomkostninger!CN37+Tiltagsomkostninger!CN169","v":0},{"$f":"Tiltagsomkostninger!CO37+Tiltagsomkostninger!CO169","v":0},{"$f":"Tiltagsomkostninger!CP37+Tiltagsomkostninger!CP169","v":0},{"$f":"Tiltagsomkostninger!CQ37+Tiltagsomkostninger!CQ169","v":0},{"$f":"Tiltagsomkostninger!CR37+Tiltagsomkostninger!CR169","v":0},{"$f":"Tiltagsomkostninger!CS37+Tiltagsomkostninger!CS169","v":0},{"$f":"Tiltagsomkostninger!CT37+Tiltagsomkostninger!CT169","v":0},{"$f":"Tiltagsomkostninger!CU37+Tiltagsomkostninger!CU169","v":0},{"$f":"Tiltagsomkostninger!CV37+Tiltagsomkostninger!CV169","v":0},{"$f":"Tiltagsomkostninger!CW37+Tiltagsomkostninger!CW169","v":0},{"$f":"Tiltagsomkostninger!CX37+Tiltagsomkostninger!CX169","v":0},{"$f":"Tiltagsomkostninger!CY37+Tiltagsomkostninger!CY169","v":0},{"$f":"Tiltagsomkostninger!CZ37+Tiltagsomkostninger!CZ169","v":0},{"$f":"Tiltagsomkostninger!DA37+Tiltagsomkostninger!DA169","v":0}]
[null,null,null,"Totale omkostninger",{"$f":"E145+E146-E147+E148","v":0},0,0,0,0,0,0,0,0,0,0,0,0,0,0,0,0,0,0,0,0,0,0,0,0,0,0,0,0,0,0,0,{"$f":"AK145+AK146-AK147+AK148","v":0},0,0,0,0,0,0,0,0,0,0,0,0,0,0,0,0,0,0,0,0,0,0,0,0,0,0,0,0,0,0,0,{"$f":"BQ145+BQ146-BQ147+BQ148","v":0},0,0,0,0,0,0,0,0,0,0,0,0,0,0,0,0,0,0,0,0,0,0,0,0,0,0,0,0,0,0,0,{"$f":"CW145+CW146-CW147+CW148","v":0},0,0,0,0]
[]
[null,null,null,"Skadesomkostninger"]
[]
[null,null,null,"Skadesomkostninger i nettonutidsværdi over 100 år, mio. kr."]
[null,null,null,"Skadesomkostninger uden tiltag",null,{"$f":"E214","v":{"$error":"#N/A"}}]
[null,null,null,"Skadesomkostninger ved implementering af tiltag",null,{"$f":"E215","v":{"$error":"#N/A"}}]
[]
[]
[]
[]
[]
[]
[]
[]
[]
[]
[]
[]
[]
[]
[]
[]
[]
[]
[]
[]
[]
[]
["!","Fold ud her, hvis du ønsker at se baggrunden for beregningerne. "]
[]
[null,null,null,"Forventede undgåede skadesomkostninger i mio. kr."]
[null,null,null,"Hændelse","NNV",{"$f":"StartAar","v":2017},{"$f":"F181+1","v":2018},2019,2020,2021,2022,2023,2024,2025,2026,2027,2028,2029,2030,2031,2032,2033,2034,2035,2036,2037,2038,2039,2040,2041,2042,2043,2044,2045,2046,2047,2048,2049,2050,2051,2052,2053,2054,2055,2056,2057,2058,2059,2060,2061,2062,2063,2064,2065,2066,2067,2068,2069,2070,2071,2072,2073,2074,2075,2076,2077,2078,2079,2080,2081,{"$f":"BR181+1","v":2082},2083,2084,2085,2086,2087,2088,2089,2090,2091,2092,2093,2094,2095,2096,2097,2098,2099,2100,2101,2102,2103,2104,2105,2106,2107,2108,2109,2110,2111,2112,2113,2114,2115,2116,2117]
[null,null,null,5,{"$f":"SUMPRODUCT(F182:DB182,Forudsætninger!$E$26:$DA$26)","v":{"$error":"#N/A"}},{"$f":"Skadesomkostninger!E926","v":{"$error":"#N/A"}},{"$f":"Skadesomkostninger!F926","v":{"$error":"#N/A"}},{"$f":"Skadesomkostninger!G926","v":{"$error":"#N/A"}},{"$f":"Skadesomkostninger!H926","v":{"$error":"#N/A"}},{"$f":"Skadesomkostninger!I926","v":{"$error":"#N/A"}},{"$f":"Skadesomkostninger!J926","v":{"$error":"#N/A"}},{"$f":"Skadesomkostninger!K926","v":{"$error":"#N/A"}},{"$f":"Skadesomkostninger!L926","v":{"$error":"#N/A"}},{"$f":"Skadesomkostninger!M926","v":{"$error":"#N/A"}},{"$f":"Skadesomkostninger!N926","v":{"$error":"#N/A"}},{"$f":"Skadesomkostninger!O926","v":{"$error":"#N/A"}},{"$f":"Skadesomkostninger!P926","v":{"$error":"#N/A"}},{"$f":"Skadesomkostninger!Q926","v":{"$error":"#N/A"}},{"$f":"Skadesomkostninger!R926","v":{"$error":"#N/A"}},{"$f":"Skadesomkostninger!S926","v":{"$error":"#N/A"}},{"$f":"Skadesomkostninger!T926","v":{"$error":"#N/A"}},{"$f":"Skadesomkostninger!U926","v":{"$error":"#N/A"}},{"$f":"Skadesomkostninger!V926","v":{"$error":"#N/A"}},{"$f":"Skadesomkostninger!W926","v":{"$error":"#N/A"}},{"$f":"Skadesomkostninger!X926","v":{"$error":"#N/A"}},{"$f":"Skadesomkostninger!Y926","v":{"$error":"#N/A"}},{"$f":"Skadesomkostninger!Z926","v":{"$error":"#N/A"}},{"$f":"Skadesomkostninger!AA926","v":{"$error":"#N/A"}},{"$f":"Skadesomkostninger!AB926","v":{"$error":"#N/A"}},{"$f":"Skadesomkostninger!AC926","v":{"$error":"#N/A"}},{"$f":"Skadesomkostninger!AD926","v":{"$error":"#N/A"}},{"$f":"Skadesomkostninger!AE926","v":{"$error":"#N/A"}},{"$f":"Skadesomkostninger!AF926","v":{"$error":"#N/A"}},{"$f":"Skadesomkostninger!AG926","v":{"$error":"#N/A"}},{"$f":"Skadesomkostninger!AH926","v":{"$error":"#N/A"}},{"$f":"Skadesomkostninger!AI926","v":{"$error":"#N/A"}},{"$f":"Skadesomkostninger!AJ926","v":{"$error":"#N/A"}},{"$f":"Skadesomkostninger!AK926","v":{"$error":"#N/A"}},{"$f":"Skadesomkostninger!AL926","v":{"$error":"#N/A"}},{"$f":"Skadesomkostninger!AM926","v":{"$error":"#N/A"}},{"$f":"Skadesomkostninger!AN926","v":{"$error":"#N/A"}},{"$f":"Skadesomkostninger!AO926","v":{"$error":"#N/A"}},{"$f":"Skadesomkostninger!AP926","v":{"$error":"#N/A"}},{"$f":"Skadesomkostninger!AQ926","v":{"$error":"#N/A"}},{"$f":"Skadesomkostninger!AR926","v":{"$error":"#N/A"}},{"$f":"Skadesomkostninger!AS926","v":{"$error":"#N/A"}},{"$f":"Skadesomkostninger!AT926","v":{"$error":"#N/A"}},{"$f":"Skadesomkostninger!AU926","v":{"$error":"#N/A"}},{"$f":"Skadesomkostninger!AV926","v":{"$error":"#N/A"}},{"$f":"Skadesomkostninger!AW926","v":{"$error":"#N/A"}},{"$f":"Skadesomkostninger!AX926","v":{"$error":"#N/A"}},{"$f":"Skadesomkostninger!AY926","v":{"$error":"#N/A"}},{"$f":"Skadesomkostninger!AZ926","v":{"$error":"#N/A"}},{"$f":"Skadesomkostninger!BA926","v":{"$error":"#N/A"}},{"$f":"Skadesomkostninger!BB926","v":{"$error":"#N/A"}},{"$f":"Skadesomkostninger!BC926","v":{"$error":"#N/A"}},{"$f":"Skadesomkostninger!BD926","v":{"$error":"#N/A"}},{"$f":"Skadesomkostninger!BE926","v":{"$error":"#N/A"}},{"$f":"Skadesomkostninger!BF926","v":{"$error":"#N/A"}},{"$f":"Skadesomkostninger!BG926","v":{"$error":"#N/A"}},{"$f":"Skadesomkostninger!BH926","v":{"$error":"#N/A"}},{"$f":"Skadesomkostninger!BI926","v":{"$error":"#N/A"}},{"$f":"Skadesomkostninger!BJ926","v":{"$error":"#N/A"}},{"$f":"Skadesomkostninger!BK926","v":{"$error":"#N/A"}},{"$f":"Skadesomkostninger!BL926","v":{"$error":"#N/A"}},{"$f":"Skadesomkostninger!BM926","v":{"$error":"#N/A"}},{"$f":"Skadesomkostninger!BN926","v":{"$error":"#N/A"}},{"$f":"Skadesomkostninger!BO926","v":{"$error":"#N/A"}},{"$f":"Skadesomkostninger!BP926","v":{"$error":"#N/A"}},{"$f":"Skadesomkostninger!BQ926","v":{"$error":"#N/A"}},{"$f":"Skadesomkostninger!BR926","v":{"$error":"#N/A"}},{"$f":"Skadesomkostninger!BS926","v":{"$error":"#N/A"}},{"$f":"Skadesomkostninger!BT926","v":{"$error":"#N/A"}},{"$f":"Skadesomkostninger!BU926","v":{"$error":"#N/A"}},{"$f":"Skadesomkostninger!BV926","v":{"$error":"#N/A"}},{"$f":"Skadesomkostninger!BW926","v":{"$error":"#N/A"}},{"$f":"Skadesomkostninger!BX926","v":{"$error":"#N/A"}},{"$f":"Skadesomkostninger!BY926","v":{"$error":"#N/A"}},{"$f":"Skadesomkostninger!BZ926","v":{"$error":"#N/A"}},{"$f":"Skadesomkostninger!CA926","v":{"$error":"#N/A"}},{"$f":"Skadesomkostninger!CB926","v":{"$error":"#N/A"}},{"$f":"Skadesomkostninger!CC926","v":{"$error":"#N/A"}},{"$f":"Skadesomkostninger!CD926","v":{"$error":"#N/A"}},{"$f":"Skadesomkostninger!CE926","v":{"$error":"#N/A"}},{"$f":"Skadesomkostninger!CF926","v":{"$error":"#N/A"}},{"$f":"Skadesomkostninger!CG926","v":{"$error":"#N/A"}},{"$f":"Skadesomkostninger!CH926","v":{"$error":"#N/A"}},{"$f":"Skadesomkostninger!CI926","v":{"$error":"#N/A"}},{"$f":"Skadesomkostninger!CJ926","v":{"$error":"#N/A"}},{"$f":"Skadesomkostninger!CK926","v":{"$error":"#N/A"}},{"$f":"Skadesomkostninger!CL926","v":{"$error":"#N/A"}},{"$f":"Skadesomkostninger!CM926","v":{"$error":"#N/A"}},{"$f":"Skadesomkostninger!CN926","v":{"$error":"#N/A"}},{"$f":"Skadesomkostninger!CO926","v":{"$error":"#N/A"}},{"$f":"Skadesomkostninger!CP926","v":{"$error":"#N/A"}},{"$f":"Skadesomkostninger!CQ926","v":{"$error":"#N/A"}},{"$f":"Skadesomkostninger!CR926","v":{"$error":"#N/A"}},{"$f":"Skadesomkostninger!CS926","v":{"$error":"#N/A"}},{"$f":"Skadesomkostninger!CT926","v":{"$error":"#N/A"}},{"$f":"Skadesomkostninger!CU926","v":{"$error":"#N/A"}},{"$f":"Skadesomkostninger!CV926","v":{"$error":"#N/A"}},{"$f":"Skadesomkostninger!CW926","v":{"$error":"#N/A"}},{"$f":"Skadesomkostninger!CX926","v":{"$error":"#N/A"}},{"$f":"Skadesomkostninger!CY926","v":{"$error":"#N/A"}},{"$f":"Skadesomkostninger!CZ926","v":{"$error":"#N/A"}},{"$f":"Skadesomkostninger!DA926","v":{"$error":"#N/A"}}]
[null,null,null,10,{"$f":"SUMPRODUCT(F183:DB183,Forudsætninger!$E$26:$DA$26)","v":{"$error":"#N/A"}},{"$f":"Skadesomkostninger!E927","v":{"$error":"#N/A"}},{"$f":"Skadesomkostninger!F927","v":{"$error":"#N/A"}},{"$f":"Skadesomkostninger!G927","v":{"$error":"#N/A"}},{"$f":"Skadesomkostninger!H927","v":{"$error":"#N/A"}},{"$f":"Skadesomkostninger!I927","v":{"$error":"#N/A"}},{"$f":"Skadesomkostninger!J927","v":{"$error":"#N/A"}},{"$f":"Skadesomkostninger!K927","v":{"$error":"#N/A"}},{"$f":"Skadesomkostninger!L927","v":{"$error":"#N/A"}},{"$f":"Skadesomkostninger!M927","v":{"$error":"#N/A"}},{"$f":"Skadesomkostninger!N927","v":{"$error":"#N/A"}},{"$f":"Skadesomkostninger!O927","v":{"$error":"#N/A"}},{"$f":"Skadesomkostninger!P927","v":{"$error":"#N/A"}},{"$f":"Skadesomkostninger!Q927","v":{"$error":"#N/A"}},{"$f":"Skadesomkostninger!R927","v":{"$error":"#N/A"}},{"$f":"Skadesomkostninger!S927","v":{"$error":"#N/A"}},{"$f":"Skadesomkostninger!T927","v":{"$error":"#N/A"}},{"$f":"Skadesomkostninger!U927","v":{"$error":"#N/A"}},{"$f":"Skadesomkostninger!V927","v":{"$error":"#N/A"}},{"$f":"Skadesomkostninger!W927","v":{"$error":"#N/A"}},{"$f":"Skadesomkostninger!X927","v":{"$error":"#N/A"}},{"$f":"Skadesomkostninger!Y927","v":{"$error":"#N/A"}},{"$f":"Skadesomkostninger!Z927","v":{"$error":"#N/A"}},{"$f":"Skadesomkostninger!AA927","v":{"$error":"#N/A"}},{"$f":"Skadesomkostninger!AB927","v":{"$error":"#N/A"}},{"$f":"Skadesomkostninger!AC927","v":{"$error":"#N/A"}},{"$f":"Skadesomkostninger!AD927","v":{"$error":"#N/A"}},{"$f":"Skadesomkostninger!AE927","v":{"$error":"#N/A"}},{"$f":"Skadesomkostninger!AF927","v":{"$error":"#N/A"}},{"$f":"Skadesomkostninger!AG927","v":{"$error":"#N/A"}},{"$f":"Skadesomkostninger!AH927","v":{"$error":"#N/A"}},{"$f":"Skadesomkostninger!AI927","v":{"$error":"#N/A"}},{"$f":"Skadesomkostninger!AJ927","v":{"$error":"#N/A"}},{"$f":"Skadesomkostninger!AK927","v":{"$error":"#N/A"}},{"$f":"Skadesomkostninger!AL927","v":{"$error":"#N/A"}},{"$f":"Skadesomkostninger!AM927","v":{"$error":"#N/A"}},{"$f":"Skadesomkostninger!AN927","v":{"$error":"#N/A"}},{"$f":"Skadesomkostninger!AO927","v":{"$error":"#N/A"}},{"$f":"Skadesomkostninger!AP927","v":{"$error":"#N/A"}},{"$f":"Skadesomkostninger!AQ927","v":{"$error":"#N/A"}},{"$f":"Skadesomkostninger!AR927","v":{"$error":"#N/A"}},{"$f":"Skadesomkostninger!AS927","v":{"$error":"#N/A"}},{"$f":"Skadesomkostninger!AT927","v":{"$error":"#N/A"}},{"$f":"Skadesomkostninger!AU927","v":{"$error":"#N/A"}},{"$f":"Skadesomkostninger!AV927","v":{"$error":"#N/A"}},{"$f":"Skadesomkostninger!AW927","v":{"$error":"#N/A"}},{"$f":"Skadesomkostninger!AX927","v":{"$error":"#N/A"}},{"$f":"Skadesomkostninger!AY927","v":{"$error":"#N/A"}},{"$f":"Skadesomkostninger!AZ927","v":{"$error":"#N/A"}},{"$f":"Skadesomkostninger!BA927","v":{"$error":"#N/A"}},{"$f":"Skadesomkostninger!BB927","v":{"$error":"#N/A"}},{"$f":"Skadesomkostninger!BC927","v":{"$error":"#N/A"}},{"$f":"Skadesomkostninger!BD927","v":{"$error":"#N/A"}},{"$f":"Skadesomkostninger!BE927","v":{"$error":"#N/A"}},{"$f":"Skadesomkostninger!BF927","v":{"$error":"#N/A"}},{"$f":"Skadesomkostninger!BG927","v":{"$error":"#N/A"}},{"$f":"Skadesomkostninger!BH927","v":{"$error":"#N/A"}},{"$f":"Skadesomkostninger!BI927","v":{"$error":"#N/A"}},{"$f":"Skadesomkostninger!BJ927","v":{"$error":"#N/A"}},{"$f":"Skadesomkostninger!BK927","v":{"$error":"#N/A"}},{"$f":"Skadesomkostninger!BL927","v":{"$error":"#N/A"}},{"$f":"Skadesomkostninger!BM927","v":{"$error":"#N/A"}},{"$f":"Skadesomkostninger!BN927","v":{"$error":"#N/A"}},{"$f":"Skadesomkostninger!BO927","v":{"$error":"#N/A"}},{"$f":"Skadesomkostninger!BP927","v":{"$error":"#N/A"}},{"$f":"Skadesomkostninger!BQ927","v":{"$error":"#N/A"}},{"$f":"Skadesomkostninger!BR927","v":{"$error":"#N/A"}},{"$f":"Skadesomkostninger!BS927","v":{"$error":"#N/A"}},{"$f":"Skadesomkostninger!BT927","v":{"$error":"#N/A"}},{"$f":"Skadesomkostninger!BU927","v":{"$error":"#N/A"}},{"$f":"Skadesomkostninger!BV927","v":{"$error":"#N/A"}},{"$f":"Skadesomkostninger!BW927","v":{"$error":"#N/A"}},{"$f":"Skadesomkostninger!BX927","v":{"$error":"#N/A"}},{"$f":"Skadesomkostninger!BY927","v":{"$error":"#N/A"}},{"$f":"Skadesomkostninger!BZ927","v":{"$error":"#N/A"}},{"$f":"Skadesomkostninger!CA927","v":{"$error":"#N/A"}},{"$f":"Skadesomkostninger!CB927","v":{"$error":"#N/A"}},{"$f":"Skadesomkostninger!CC927","v":{"$error":"#N/A"}},{"$f":"Skadesomkostninger!CD927","v":{"$error":"#N/A"}},{"$f":"Skadesomkostninger!CE927","v":{"$error":"#N/A"}},{"$f":"Skadesomkostninger!CF927","v":{"$error":"#N/A"}},{"$f":"Skadesomkostninger!CG927","v":{"$error":"#N/A"}},{"$f":"Skadesomkostninger!CH927","v":{"$error":"#N/A"}},{"$f":"Skadesomkostninger!CI927","v":{"$error":"#N/A"}},{"$f":"Skadesomkostninger!CJ927","v":{"$error":"#N/A"}},{"$f":"Skadesomkostninger!CK927","v":{"$error":"#N/A"}},{"$f":"Skadesomkostninger!CL927","v":{"$error":"#N/A"}},{"$f":"Skadesomkostninger!CM927","v":{"$error":"#N/A"}},{"$f":"Skadesomkostninger!CN927","v":{"$error":"#N/A"}},{"$f":"Skadesomkostninger!CO927","v":{"$error":"#N/A"}},{"$f":"Skadesomkostninger!CP927","v":{"$error":"#N/A"}},{"$f":"Skadesomkostninger!CQ927","v":{"$error":"#N/A"}},{"$f":"Skadesomkostninger!CR927","v":{"$error":"#N/A"}},{"$f":"Skadesomkostninger!CS927","v":{"$error":"#N/A"}},{"$f":"Skadesomkostninger!CT927","v":{"$error":"#N/A"}},{"$f":"Skadesomkostninger!CU927","v":{"$error":"#N/A"}},{"$f":"Skadesomkostninger!CV927","v":{"$error":"#N/A"}},{"$f":"Skadesomkostninger!CW927","v":{"$error":"#N/A"}},{"$f":"Skadesomkostninger!CX927","v":{"$error":"#N/A"}},{"$f":"Skadesomkostninger!CY927","v":{"$error":"#N/A"}},{"$f":"Skadesomkostninger!CZ927","v":{"$error":"#N/A"}},{"$f":"Skadesomkostninger!DA927","v":{"$error":"#N/A"}}]
[null,null,null,20,{"$f":"SUMPRODUCT(F184:DB184,Forudsætninger!$E$26:$DA$26)","v":{"$error":"#N/A"}},{"$f":"Skadesomkostninger!E928","v":{"$error":"#N/A"}},{"$f":"Skadesomkostninger!F928","v":{"$error":"#N/A"}},{"$f":"Skadesomkostninger!G928","v":{"$error":"#N/A"}},{"$f":"Skadesomkostninger!H928","v":{"$error":"#N/A"}},{"$f":"Skadesomkostninger!I928","v":{"$error":"#N/A"}},{"$f":"Skadesomkostninger!J928","v":{"$error":"#N/A"}},{"$f":"Skadesomkostninger!K928","v":{"$error":"#N/A"}},{"$f":"Skadesomkostninger!L928","v":{"$error":"#N/A"}},{"$f":"Skadesomkostninger!M928","v":{"$error":"#N/A"}},{"$f":"Skadesomkostninger!N928","v":{"$error":"#N/A"}},{"$f":"Skadesomkostninger!O928","v":{"$error":"#N/A"}},{"$f":"Skadesomkostninger!P928","v":{"$error":"#N/A"}},{"$f":"Skadesomkostninger!Q928","v":{"$error":"#N/A"}},{"$f":"Skadesomkostninger!R928","v":{"$error":"#N/A"}},{"$f":"Skadesomkostninger!S928","v":{"$error":"#N/A"}},{"$f":"Skadesomkostninger!T928","v":{"$error":"#N/A"}},{"$f":"Skadesomkostninger!U928","v":{"$error":"#N/A"}},{"$f":"Skadesomkostninger!V928","v":{"$error":"#N/A"}},{"$f":"Skadesomkostninger!W928","v":{"$error":"#N/A"}},{"$f":"Skadesomkostninger!X928","v":{"$error":"#N/A"}},{"$f":"Skadesomkostninger!Y928","v":{"$error":"#N/A"}},{"$f":"Skadesomkostninger!Z928","v":{"$error":"#N/A"}},{"$f":"Skadesomkostninger!AA928","v":{"$error":"#N/A"}},{"$f":"Skadesomkostninger!AB928","v":{"$error":"#N/A"}},{"$f":"Skadesomkostninger!AC928","v":{"$error":"#N/A"}},{"$f":"Skadesomkostninger!AD928","v":{"$error":"#N/A"}},{"$f":"Skadesomkostninger!AE928","v":{"$error":"#N/A"}},{"$f":"Skadesomkostninger!AF928","v":{"$error":"#N/A"}},{"$f":"Skadesomkostninger!AG928","v":{"$error":"#N/A"}},{"$f":"Skadesomkostninger!AH928","v":{"$error":"#N/A"}},{"$f":"Skadesomkostninger!AI928","v":{"$error":"#N/A"}},{"$f":"Skadesomkostninger!AJ928","v":{"$error":"#N/A"}},{"$f":"Skadesomkostninger!AK928","v":{"$error":"#N/A"}},{"$f":"Skadesomkostninger!AL928","v":{"$error":"#N/A"}},{"$f":"Skadesomkostninger!AM928","v":{"$error":"#N/A"}},{"$f":"Skadesomkostninger!AN928","v":{"$error":"#N/A"}},{"$f":"Skadesomkostninger!AO928","v":{"$error":"#N/A"}},{"$f":"Skadesomkostninger!AP928","v":{"$error":"#N/A"}},{"$f":"Skadesomkostninger!AQ928","v":{"$error":"#N/A"}},{"$f":"Skadesomkostninger!AR928","v":{"$error":"#N/A"}},{"$f":"Skadesomkostninger!AS928","v":{"$error":"#N/A"}},{"$f":"Skadesomkostninger!AT928","v":{"$error":"#N/A"}},{"$f":"Skadesomkostninger!AU928","v":{"$error":"#N/A"}},{"$f":"Skadesomkostninger!AV928","v":{"$error":"#N/A"}},{"$f":"Skadesomkostninger!AW928","v":{"$error":"#N/A"}},{"$f":"Skadesomkostninger!AX928","v":{"$error":"#N/A"}},{"$f":"Skadesomkostninger!AY928","v":{"$error":"#N/A"}},{"$f":"Skadesomkostninger!AZ928","v":{"$error":"#N/A"}},{"$f":"Skadesomkostninger!BA928","v":{"$error":"#N/A"}},{"$f":"Skadesomkostninger!BB928","v":{"$error":"#N/A"}},{"$f":"Skadesomkostninger!BC928","v":{"$error":"#N/A"}},{"$f":"Skadesomkostninger!BD928","v":{"$error":"#N/A"}},{"$f":"Skadesomkostninger!BE928","v":{"$error":"#N/A"}},{"$f":"Skadesomkostninger!BF928","v":{"$error":"#N/A"}},{"$f":"Skadesomkostninger!BG928","v":{"$error":"#N/A"}},{"$f":"Skadesomkostninger!BH928","v":{"$error":"#N/A"}},{"$f":"Skadesomkostninger!BI928","v":{"$error":"#N/A"}},{"$f":"Skadesomkostninger!BJ928","v":{"$error":"#N/A"}},{"$f":"Skadesomkostninger!BK928","v":{"$error":"#N/A"}},{"$f":"Skadesomkostninger!BL928","v":{"$error":"#N/A"}},{"$f":"Skadesomkostninger!BM928","v":{"$error":"#N/A"}},{"$f":"Skadesomkostninger!BN928","v":{"$error":"#N/A"}},{"$f":"Skadesomkostninger!BO928","v":{"$error":"#N/A"}},{"$f":"Skadesomkostninger!BP928","v":{"$error":"#N/A"}},{"$f":"Skadesomkostninger!BQ928","v":{"$error":"#N/A"}},{"$f":"Skadesomkostninger!BR928","v":{"$error":"#N/A"}},{"$f":"Skadesomkostninger!BS928","v":{"$error":"#N/A"}},{"$f":"Skadesomkostninger!BT928","v":{"$error":"#N/A"}},{"$f":"Skadesomkostninger!BU928","v":{"$error":"#N/A"}},{"$f":"Skadesomkostninger!BV928","v":{"$error":"#N/A"}},{"$f":"Skadesomkostninger!BW928","v":{"$error":"#N/A"}},{"$f":"Skadesomkostninger!BX928","v":{"$error":"#N/A"}},{"$f":"Skadesomkostninger!BY928","v":{"$error":"#N/A"}},{"$f":"Skadesomkostninger!BZ928","v":{"$error":"#N/A"}},{"$f":"Skadesomkostninger!CA928","v":{"$error":"#N/A"}},{"$f":"Skadesomkostninger!CB928","v":{"$error":"#N/A"}},{"$f":"Skadesomkostninger!CC928","v":{"$error":"#N/A"}},{"$f":"Skadesomkostninger!CD928","v":{"$error":"#N/A"}},{"$f":"Skadesomkostninger!CE928","v":{"$error":"#N/A"}},{"$f":"Skadesomkostninger!CF928","v":{"$error":"#N/A"}},{"$f":"Skadesomkostninger!CG928","v":{"$error":"#N/A"}},{"$f":"Skadesomkostninger!CH928","v":{"$error":"#N/A"}},{"$f":"Skadesomkostninger!CI928","v":{"$error":"#N/A"}},{"$f":"Skadesomkostninger!CJ928","v":{"$error":"#N/A"}},{"$f":"Skadesomkostninger!CK928","v":{"$error":"#N/A"}},{"$f":"Skadesomkostninger!CL928","v":{"$error":"#N/A"}},{"$f":"Skadesomkostninger!CM928","v":{"$error":"#N/A"}},{"$f":"Skadesomkostninger!CN928","v":{"$error":"#N/A"}},{"$f":"Skadesomkostninger!CO928","v":{"$error":"#N/A"}},{"$f":"Skadesomkostninger!CP928","v":{"$error":"#N/A"}},{"$f":"Skadesomkostninger!CQ928","v":{"$error":"#N/A"}},{"$f":"Skadesomkostninger!CR928","v":{"$error":"#N/A"}},{"$f":"Skadesomkostninger!CS928","v":{"$error":"#N/A"}},{"$f":"Skadesomkostninger!CT928","v":{"$error":"#N/A"}},{"$f":"Skadesomkostninger!CU928","v":{"$error":"#N/A"}},{"$f":"Skadesomkostninger!CV928","v":{"$error":"#N/A"}},{"$f":"Skadesomkostninger!CW928","v":{"$error":"#N/A"}},{"$f":"Skadesomkostninger!CX928","v":{"$error":"#N/A"}},{"$f":"Skadesomkostninger!CY928","v":{"$error":"#N/A"}},{"$f":"Skadesomkostninger!CZ928","v":{"$error":"#N/A"}},{"$f":"Skadesomkostninger!DA928","v":{"$error":"#N/A"}}]
[null,null,null,50,{"$f":"SUMPRODUCT(F185:DB185,Forudsætninger!$E$26:$DA$26)","v":{"$error":"#N/A"}},{"$f":"Skadesomkostninger!E929","v":{"$error":"#N/A"}},{"$f":"Skadesomkostninger!F929","v":{"$error":"#N/A"}},{"$f":"Skadesomkostninger!G929","v":{"$error":"#N/A"}},{"$f":"Skadesomkostninger!H929","v":{"$error":"#N/A"}},{"$f":"Skadesomkostninger!I929","v":{"$error":"#N/A"}},{"$f":"Skadesomkostninger!J929","v":{"$error":"#N/A"}},{"$f":"Skadesomkostninger!K929","v":{"$error":"#N/A"}},{"$f":"Skadesomkostninger!L929","v":{"$error":"#N/A"}},{"$f":"Skadesomkostninger!M929","v":{"$error":"#N/A"}},{"$f":"Skadesomkostninger!N929","v":{"$error":"#N/A"}},{"$f":"Skadesomkostninger!O929","v":{"$error":"#N/A"}},{"$f":"Skadesomkostninger!P929","v":{"$error":"#N/A"}},{"$f":"Skadesomkostninger!Q929","v":{"$error":"#N/A"}},{"$f":"Skadesomkostninger!R929","v":{"$error":"#N/A"}},{"$f":"Skadesomkostninger!S929","v":{"$error":"#N/A"}},{"$f":"Skadesomkostninger!T929","v":{"$error":"#N/A"}},{"$f":"Skadesomkostninger!U929","v":{"$error":"#N/A"}},{"$f":"Skadesomkostninger!V929","v":{"$error":"#N/A"}},{"$f":"Skadesomkostninger!W929","v":{"$error":"#N/A"}},{"$f":"Skadesomkostninger!X929","v":{"$error":"#N/A"}},{"$f":"Skadesomkostninger!Y929","v":{"$error":"#N/A"}},{"$f":"Skadesomkostninger!Z929","v":{"$error":"#N/A"}},{"$f":"Skadesomkostninger!AA929","v":{"$error":"#N/A"}},{"$f":"Skadesomkostninger!AB929","v":{"$error":"#N/A"}},{"$f":"Skadesomkostninger!AC929","v":{"$error":"#N/A"}},{"$f":"Skadesomkostninger!AD929","v":{"$error":"#N/A"}},{"$f":"Skadesomkostninger!AE929","v":{"$error":"#N/A"}},{"$f":"Skadesomkostninger!AF929","v":{"$error":"#N/A"}},{"$f":"Skadesomkostninger!AG929","v":{"$error":"#N/A"}},{"$f":"Skadesomkostninger!AH929","v":{"$error":"#N/A"}},{"$f":"Skadesomkostninger!AI929","v":{"$error":"#N/A"}},{"$f":"Skadesomkostninger!AJ929","v":{"$error":"#N/A"}},{"$f":"Skadesomkostninger!AK929","v":{"$error":"#N/A"}},{"$f":"Skadesomkostninger!AL929","v":{"$error":"#N/A"}},{"$f":"Skadesomkostninger!AM929","v":{"$error":"#N/A"}},{"$f":"Skadesomkostninger!AN929","v":{"$error":"#N/A"}},{"$f":"Skadesomkostninger!AO929","v":{"$error":"#N/A"}},{"$f":"Skadesomkostninger!AP929","v":{"$error":"#N/A"}},{"$f":"Skadesomkostninger!AQ929","v":{"$error":"#N/A"}},{"$f":"Skadesomkostninger!AR929","v":{"$error":"#N/A"}},{"$f":"Skadesomkostninger!AS929","v":{"$error":"#N/A"}},{"$f":"Skadesomkostninger!AT929","v":{"$error":"#N/A"}},{"$f":"Skadesomkostninger!AU929","v":{"$error":"#N/A"}},{"$f":"Skadesomkostninger!AV929","v":{"$error":"#N/A"}},{"$f":"Skadesomkostninger!AW929","v":{"$error":"#N/A"}},{"$f":"Skadesomkostninger!AX929","v":{"$error":"#N/A"}},{"$f":"Skadesomkostninger!AY929","v":{"$error":"#N/A"}},{"$f":"Skadesomkostninger!AZ929","v":{"$error":"#N/A"}},{"$f":"Skadesomkostninger!BA929","v":{"$error":"#N/A"}},{"$f":"Skadesomkostninger!BB929","v":{"$error":"#N/A"}},{"$f":"Skadesomkostninger!BC929","v":{"$error":"#N/A"}},{"$f":"Skadesomkostninger!BD929","v":{"$error":"#N/A"}},{"$f":"Skadesomkostninger!BE929","v":{"$error":"#N/A"}},{"$f":"Skadesomkostninger!BF929","v":{"$error":"#N/A"}},{"$f":"Skadesomkostninger!BG929","v":{"$error":"#N/A"}},{"$f":"Skadesomkostninger!BH929","v":{"$error":"#N/A"}},{"$f":"Skadesomkostninger!BI929","v":{"$error":"#N/A"}},{"$f":"Skadesomkostninger!BJ929","v":{"$error":"#N/A"}},{"$f":"Skadesomkostninger!BK929","v":{"$error":"#N/A"}},{"$f":"Skadesomkostninger!BL929","v":{"$error":"#N/A"}},{"$f":"Skadesomkostninger!BM929","v":{"$error":"#N/A"}},{"$f":"Skadesomkostninger!BN929","v":{"$error":"#N/A"}},{"$f":"Skadesomkostninger!BO929","v":{"$error":"#N/A"}},{"$f":"Skadesomkostninger!BP929","v":{"$error":"#N/A"}},{"$f":"Skadesomkostninger!BQ929","v":{"$error":"#N/A"}},{"$f":"Skadesomkostninger!BR929","v":{"$error":"#N/A"}},{"$f":"Skadesomkostninger!BS929","v":{"$error":"#N/A"}},{"$f":"Skadesomkostninger!BT929","v":{"$error":"#N/A"}},{"$f":"Skadesomkostninger!BU929","v":{"$error":"#N/A"}},{"$f":"Skadesomkostninger!BV929","v":{"$error":"#N/A"}},{"$f":"Skadesomkostninger!BW929","v":{"$error":"#N/A"}},{"$f":"Skadesomkostninger!BX929","v":{"$error":"#N/A"}},{"$f":"Skadesomkostninger!BY929","v":{"$error":"#N/A"}},{"$f":"Skadesomkostninger!BZ929","v":{"$error":"#N/A"}},{"$f":"Skadesomkostninger!CA929","v":{"$error":"#N/A"}},{"$f":"Skadesomkostninger!CB929","v":{"$error":"#N/A"}},{"$f":"Skadesomkostninger!CC929","v":{"$error":"#N/A"}},{"$f":"Skadesomkostninger!CD929","v":{"$error":"#N/A"}},{"$f":"Skadesomkostninger!CE929","v":{"$error":"#N/A"}},{"$f":"Skadesomkostninger!CF929","v":{"$error":"#N/A"}},{"$f":"Skadesomkostninger!CG929","v":{"$error":"#N/A"}},{"$f":"Skadesomkostninger!CH929","v":{"$error":"#N/A"}},{"$f":"Skadesomkostninger!CI929","v":{"$error":"#N/A"}},{"$f":"Skadesomkostninger!CJ929","v":{"$error":"#N/A"}},{"$f":"Skadesomkostninger!CK929","v":{"$error":"#N/A"}},{"$f":"Skadesomkostninger!CL929","v":{"$error":"#N/A"}},{"$f":"Skadesomkostninger!CM929","v":{"$error":"#N/A"}},{"$f":"Skadesomkostninger!CN929","v":{"$error":"#N/A"}},{"$f":"Skadesomkostninger!CO929","v":{"$error":"#N/A"}},{"$f":"Skadesomkostninger!CP929","v":{"$error":"#N/A"}},{"$f":"Skadesomkostninger!CQ929","v":{"$error":"#N/A"}},{"$f":"Skadesomkostninger!CR929","v":{"$error":"#N/A"}},{"$f":"Skadesomkostninger!CS929","v":{"$error":"#N/A"}},{"$f":"Skadesomkostninger!CT929","v":{"$error":"#N/A"}},{"$f":"Skadesomkostninger!CU929","v":{"$error":"#N/A"}},{"$f":"Skadesomkostninger!CV929","v":{"$error":"#N/A"}},{"$f":"Skadesomkostninger!CW929","v":{"$error":"#N/A"}},{"$f":"Skadesomkostninger!CX929","v":{"$error":"#N/A"}},{"$f":"Skadesomkostninger!CY929","v":{"$error":"#N/A"}},{"$f":"Skadesomkostninger!CZ929","v":{"$error":"#N/A"}},{"$f":"Skadesomkostninger!DA929","v":{"$error":"#N/A"}}]
[null,null,null,100,{"$f":"SUMPRODUCT(F186:DB186,Forudsætninger!$E$26:$DA$26)","v":{"$error":"#N/A"}},{"$f":"Skadesomkostninger!E930","v":{"$error":"#N/A"}},{"$f":"Skadesomkostninger!F930","v":{"$error":"#N/A"}},{"$f":"Skadesomkostninger!G930","v":{"$error":"#N/A"}},{"$f":"Skadesomkostninger!H930","v":{"$error":"#N/A"}},{"$f":"Skadesomkostninger!I930","v":{"$error":"#N/A"}},{"$f":"Skadesomkostninger!J930","v":{"$error":"#N/A"}},{"$f":"Skadesomkostninger!K930","v":{"$error":"#N/A"}},{"$f":"Skadesomkostninger!L930","v":{"$error":"#N/A"}},{"$f":"Skadesomkostninger!M930","v":{"$error":"#N/A"}},{"$f":"Skadesomkostninger!N930","v":{"$error":"#N/A"}},{"$f":"Skadesomkostninger!O930","v":{"$error":"#N/A"}},{"$f":"Skadesomkostninger!P930","v":{"$error":"#N/A"}},{"$f":"Skadesomkostninger!Q930","v":{"$error":"#N/A"}},{"$f":"Skadesomkostninger!R930","v":{"$error":"#N/A"}},{"$f":"Skadesomkostninger!S930","v":{"$error":"#N/A"}},{"$f":"Skadesomkostninger!T930","v":{"$error":"#N/A"}},{"$f":"Skadesomkostninger!U930","v":{"$error":"#N/A"}},{"$f":"Skadesomkostninger!V930","v":{"$error":"#N/A"}},{"$f":"Skadesomkostninger!W930","v":{"$error":"#N/A"}},{"$f":"Skadesomkostninger!X930","v":{"$error":"#N/A"}},{"$f":"Skadesomkostninger!Y930","v":{"$error":"#N/A"}},{"$f":"Skadesomkostninger!Z930","v":{"$error":"#N/A"}},{"$f":"Skadesomkostninger!AA930","v":{"$error":"#N/A"}},{"$f":"Skadesomkostninger!AB930","v":{"$error":"#N/A"}},{"$f":"Skadesomkostninger!AC930","v":{"$error":"#N/A"}},{"$f":"Skadesomkostninger!AD930","v":{"$error":"#N/A"}},{"$f":"Skadesomkostninger!AE930","v":{"$error":"#N/A"}},{"$f":"Skadesomkostninger!AF930","v":{"$error":"#N/A"}},{"$f":"Skadesomkostninger!AG930","v":{"$error":"#N/A"}},{"$f":"Skadesomkostninger!AH930","v":{"$error":"#N/A"}},{"$f":"Skadesomkostninger!AI930","v":{"$error":"#N/A"}},{"$f":"Skadesomkostninger!AJ930","v":{"$error":"#N/A"}},{"$f":"Skadesomkostninger!AK930","v":{"$error":"#N/A"}},{"$f":"Skadesomkostninger!AL930","v":{"$error":"#N/A"}},{"$f":"Skadesomkostninger!AM930","v":{"$error":"#N/A"}},{"$f":"Skadesomkostninger!AN930","v":{"$error":"#N/A"}},{"$f":"Skadesomkostninger!AO930","v":{"$error":"#N/A"}},{"$f":"Skadesomkostninger!AP930","v":{"$error":"#N/A"}},{"$f":"Skadesomkostninger!AQ930","v":{"$error":"#N/A"}},{"$f":"Skadesomkostninger!AR930","v":{"$error":"#N/A"}},{"$f":"Skadesomkostninger!AS930","v":{"$error":"#N/A"}},{"$f":"Skadesomkostninger!AT930","v":{"$error":"#N/A"}},{"$f":"Skadesomkostninger!AU930","v":{"$error":"#N/A"}},{"$f":"Skadesomkostninger!AV930","v":{"$error":"#N/A"}},{"$f":"Skadesomkostninger!AW930","v":{"$error":"#N/A"}},{"$f":"Skadesomkostninger!AX930","v":{"$error":"#N/A"}},{"$f":"Skadesomkostninger!AY930","v":{"$error":"#N/A"}},{"$f":"Skadesomkostninger!AZ930","v":{"$error":"#N/A"}},{"$f":"Skadesomkostninger!BA930","v":{"$error":"#N/A"}},{"$f":"Skadesomkostninger!BB930","v":{"$error":"#N/A"}},{"$f":"Skadesomkostninger!BC930","v":{"$error":"#N/A"}},{"$f":"Skadesomkostninger!BD930","v":{"$error":"#N/A"}},{"$f":"Skadesomkostninger!BE930","v":{"$error":"#N/A"}},{"$f":"Skadesomkostninger!BF930","v":{"$error":"#N/A"}},{"$f":"Skadesomkostninger!BG930","v":{"$error":"#N/A"}},{"$f":"Skadesomkostninger!BH930","v":{"$error":"#N/A"}},{"$f":"Skadesomkostninger!BI930","v":{"$error":"#N/A"}},{"$f":"Skadesomkostninger!BJ930","v":{"$error":"#N/A"}},{"$f":"Skadesomkostninger!BK930","v":{"$error":"#N/A"}},{"$f":"Skadesomkostninger!BL930","v":{"$error":"#N/A"}},{"$f":"Skadesomkostninger!BM930","v":{"$error":"#N/A"}},{"$f":"Skadesomkostninger!BN930","v":{"$error":"#N/A"}},{"$f":"Skadesomkostninger!BO930","v":{"$error":"#N/A"}},{"$f":"Skadesomkostninger!BP930","v":{"$error":"#N/A"}},{"$f":"Skadesomkostninger!BQ930","v":{"$error":"#N/A"}},{"$f":"Skadesomkostninger!BR930","v":{"$error":"#N/A"}},{"$f":"Skadesomkostninger!BS930","v":{"$error":"#N/A"}},{"$f":"Skadesomkostninger!BT930","v":{"$error":"#N/A"}},{"$f":"Skadesomkostninger!BU930","v":{"$error":"#N/A"}},{"$f":"Skadesomkostninger!BV930","v":{"$error":"#N/A"}},{"$f":"Skadesomkostninger!BW930","v":{"$error":"#N/A"}},{"$f":"Skadesomkostninger!BX930","v":{"$error":"#N/A"}},{"$f":"Skadesomkostninger!BY930","v":{"$error":"#N/A"}},{"$f":"Skadesomkostninger!BZ930","v":{"$error":"#N/A"}},{"$f":"Skadesomkostninger!CA930","v":{"$error":"#N/A"}},{"$f":"Skadesomkostninger!CB930","v":{"$error":"#N/A"}},{"$f":"Skadesomkostninger!CC930","v":{"$error":"#N/A"}},{"$f":"Skadesomkostninger!CD930","v":{"$error":"#N/A"}},{"$f":"Skadesomkostninger!CE930","v":{"$error":"#N/A"}},{"$f":"Skadesomkostninger!CF930","v":{"$error":"#N/A"}},{"$f":"Skadesomkostninger!CG930","v":{"$error":"#N/A"}},{"$f":"Skadesomkostninger!CH930","v":{"$error":"#N/A"}},{"$f":"Skadesomkostninger!CI930","v":{"$error":"#N/A"}},{"$f":"Skadesomkostninger!CJ930","v":{"$error":"#N/A"}},{"$f":"Skadesomkostninger!CK930","v":{"$error":"#N/A"}},{"$f":"Skadesomkostninger!CL930","v":{"$error":"#N/A"}},{"$f":"Skadesomkostninger!CM930","v":{"$error":"#N/A"}},{"$f":"Skadesomkostninger!CN930","v":{"$error":"#N/A"}},{"$f":"Skadesomkostninger!CO930","v":{"$error":"#N/A"}},{"$f":"Skadesomkostninger!CP930","v":{"$error":"#N/A"}},{"$f":"Skadesomkostninger!CQ930","v":{"$error":"#N/A"}},{"$f":"Skadesomkostninger!CR930","v":{"$error":"#N/A"}},{"$f":"Skadesomkostninger!CS930","v":{"$error":"#N/A"}},{"$f":"Skadesomkostninger!CT930","v":{"$error":"#N/A"}},{"$f":"Skadesomkostninger!CU930","v":{"$error":"#N/A"}},{"$f":"Skadesomkostninger!CV930","v":{"$error":"#N/A"}},{"$f":"Skadesomkostninger!CW930","v":{"$error":"#N/A"}},{"$f":"Skadesomkostninger!CX930","v":{"$error":"#N/A"}},{"$f":"Skadesomkostninger!CY930","v":{"$error":"#N/A"}},{"$f":"Skadesomkostninger!CZ930","v":{"$error":"#N/A"}},{"$f":"Skadesomkostninger!DA930","v":{"$error":"#N/A"}}]
[]
[null,null,null,"Totale undgåede skadesomkostninger i mio. kr."]
[null,null,null,"Hændelse","NNV",{"$f":"StartAar","v":2017},{"$f":"F189+1","v":2018},2019,2020,2021,2022,2023,2024,2025,2026,2027,2028,2029,2030,2031,2032,2033,2034,2035,2036,2037,2038,2039,2040,2041,2042,2043,2044,2045,2046,2047,2048,2049,2050,2051,2052,2053,2054,2055,2056,2057,2058,2059,2060,2061,2062,2063,2064,2065,2066,2067,2068,2069,2070,2071,2072,2073,2074,2075,2076,2077,2078,2079,2080,2081,{"$f":"BR189+1","v":2082},2083,2084,2085,2086,2087,2088,2089,2090,2091,2092,2093,2094,2095,2096,2097,2098,2099,2100,2101,2102,2103,2104,2105,2106,2107,2108,2109,2110,2111,2112,2113,2114,2115,2116,2117]
[null,null,null,5,{"$f":"SUMPRODUCT(F190:DB190,Forudsætninger!$E$26:$DA$26)","v":{"$error":"#N/A"}},{"$f":"Skadesomkostninger!E917","v":{"$error":"#N/A"}},{"$f":"Skadesomkostninger!F917","v":{"$error":"#N/A"}},{"$f":"Skadesomkostninger!G917","v":{"$error":"#N/A"}},{"$f":"Skadesomkostninger!H917","v":{"$error":"#N/A"}},{"$f":"Skadesomkostninger!I917","v":{"$error":"#N/A"}},{"$f":"Skadesomkostninger!J917","v":{"$error":"#N/A"}},{"$f":"Skadesomkostninger!K917","v":{"$error":"#N/A"}},{"$f":"Skadesomkostninger!L917","v":{"$error":"#N/A"}},{"$f":"Skadesomkostninger!M917","v":{"$error":"#N/A"}},{"$f":"Skadesomkostninger!N917","v":{"$error":"#N/A"}},{"$f":"Skadesomkostninger!O917","v":{"$error":"#N/A"}},{"$f":"Skadesomkostninger!P917","v":{"$error":"#N/A"}},{"$f":"Skadesomkostninger!Q917","v":{"$error":"#N/A"}},{"$f":"Skadesomkostninger!R917","v":{"$error":"#N/A"}},{"$f":"Skadesomkostninger!S917","v":{"$error":"#N/A"}},{"$f":"Skadesomkostninger!T917","v":{"$error":"#N/A"}},{"$f":"Skadesomkostninger!U917","v":{"$error":"#N/A"}},{"$f":"Skadesomkostninger!V917","v":{"$error":"#N/A"}},{"$f":"Skadesomkostninger!W917","v":{"$error":"#N/A"}},{"$f":"Skadesomkostninger!X917","v":{"$error":"#N/A"}},{"$f":"Skadesomkostninger!Y917","v":{"$error":"#N/A"}},{"$f":"Skadesomkostninger!Z917","v":{"$error":"#N/A"}},{"$f":"Skadesomkostninger!AA917","v":{"$error":"#N/A"}},{"$f":"Skadesomkostninger!AB917","v":{"$error":"#N/A"}},{"$f":"Skadesomkostninger!AC917","v":{"$error":"#N/A"}},{"$f":"Skadesomkostninger!AD917","v":{"$error":"#N/A"}},{"$f":"Skadesomkostninger!AE917","v":{"$error":"#N/A"}},{"$f":"Skadesomkostninger!AF917","v":{"$error":"#N/A"}},{"$f":"Skadesomkostninger!AG917","v":{"$error":"#N/A"}},{"$f":"Skadesomkostninger!AH917","v":{"$error":"#N/A"}},{"$f":"Skadesomkostninger!AI917","v":{"$error":"#N/A"}},{"$f":"Skadesomkostninger!AJ917","v":{"$error":"#N/A"}},{"$f":"Skadesomkostninger!AK917","v":{"$error":"#N/A"}},{"$f":"Skadesomkostninger!AL917","v":{"$error":"#N/A"}},{"$f":"Skadesomkostninger!AM917","v":{"$error":"#N/A"}},{"$f":"Skadesomkostninger!AN917","v":{"$error":"#N/A"}},{"$f":"Skadesomkostninger!AO917","v":{"$error":"#N/A"}},{"$f":"Skadesomkostninger!AP917","v":{"$error":"#N/A"}},{"$f":"Skadesomkostninger!AQ917","v":{"$error":"#N/A"}},{"$f":"Skadesomkostninger!AR917","v":{"$error":"#N/A"}},{"$f":"Skadesomkostninger!AS917","v":{"$error":"#N/A"}},{"$f":"Skadesomkostninger!AT917","v":{"$error":"#N/A"}},{"$f":"Skadesomkostninger!AU917","v":{"$error":"#N/A"}},{"$f":"Skadesomkostninger!AV917","v":{"$error":"#N/A"}},{"$f":"Skadesomkostninger!AW917","v":{"$error":"#N/A"}},{"$f":"Skadesomkostninger!AX917","v":{"$error":"#N/A"}},{"$f":"Skadesomkostninger!AY917","v":{"$error":"#N/A"}},{"$f":"Skadesomkostninger!AZ917","v":{"$error":"#N/A"}},{"$f":"Skadesomkostninger!BA917","v":{"$error":"#N/A"}},{"$f":"Skadesomkostninger!BB917","v":{"$error":"#N/A"}},{"$f":"Skadesomkostninger!BC917","v":{"$error":"#N/A"}},{"$f":"Skadesomkostninger!BD917","v":{"$error":"#N/A"}},{"$f":"Skadesomkostninger!BE917","v":{"$error":"#N/A"}},{"$f":"Skadesomkostninger!BF917","v":{"$error":"#N/A"}},{"$f":"Skadesomkostninger!BG917","v":{"$error":"#N/A"}},{"$f":"Skadesomkostninger!BH917","v":{"$error":"#N/A"}},{"$f":"Skadesomkostninger!BI917","v":{"$error":"#N/A"}},{"$f":"Skadesomkostninger!BJ917","v":{"$error":"#N/A"}},{"$f":"Skadesomkostninger!BK917","v":{"$error":"#N/A"}},{"$f":"Skadesomkostninger!BL917","v":{"$error":"#N/A"}},{"$f":"Skadesomkostninger!BM917","v":{"$error":"#N/A"}},{"$f":"Skadesomkostninger!BN917","v":{"$error":"#N/A"}},{"$f":"Skadesomkostninger!BO917","v":{"$error":"#N/A"}},{"$f":"Skadesomkostninger!BP917","v":{"$error":"#N/A"}},{"$f":"Skadesomkostninger!BQ917","v":{"$error":"#N/A"}},{"$f":"Skadesomkostninger!BR917","v":{"$error":"#N/A"}},{"$f":"Skadesomkostninger!BS917","v":{"$error":"#N/A"}},{"$f":"Skadesomkostninger!BT917","v":{"$error":"#N/A"}},{"$f":"Skadesomkostninger!BU917","v":{"$error":"#N/A"}},{"$f":"Skadesomkostninger!BV917","v":{"$error":"#N/A"}},{"$f":"Skadesomkostninger!BW917","v":{"$error":"#N/A"}},{"$f":"Skadesomkostninger!BX917","v":{"$error":"#N/A"}},{"$f":"Skadesomkostninger!BY917","v":{"$error":"#N/A"}},{"$f":"Skadesomkostninger!BZ917","v":{"$error":"#N/A"}},{"$f":"Skadesomkostninger!CA917","v":{"$error":"#N/A"}},{"$f":"Skadesomkostninger!CB917","v":{"$error":"#N/A"}},{"$f":"Skadesomkostninger!CC917","v":{"$error":"#N/A"}},{"$f":"Skadesomkostninger!CD917","v":{"$error":"#N/A"}},{"$f":"Skadesomkostninger!CE917","v":{"$error":"#N/A"}},{"$f":"Skadesomkostninger!CF917","v":{"$error":"#N/A"}},{"$f":"Skadesomkostninger!CG917","v":{"$error":"#N/A"}},{"$f":"Skadesomkostninger!CH917","v":{"$error":"#N/A"}},{"$f":"Skadesomkostninger!CI917","v":{"$error":"#N/A"}},{"$f":"Skadesomkostninger!CJ917","v":{"$error":"#N/A"}},{"$f":"Skadesomkostninger!CK917","v":{"$error":"#N/A"}},{"$f":"Skadesomkostninger!CL917","v":{"$error":"#N/A"}},{"$f":"Skadesomkostninger!CM917","v":{"$error":"#N/A"}},{"$f":"Skadesomkostninger!CN917","v":{"$error":"#N/A"}},{"$f":"Skadesomkostninger!CO917","v":{"$error":"#N/A"}},{"$f":"Skadesomkostninger!CP917","v":{"$error":"#N/A"}},{"$f":"Skadesomkostninger!CQ917","v":{"$error":"#N/A"}},{"$f":"Skadesomkostninger!CR917","v":{"$error":"#N/A"}},{"$f":"Skadesomkostninger!CS917","v":{"$error":"#N/A"}},{"$f":"Skadesomkostninger!CT917","v":{"$error":"#N/A"}},{"$f":"Skadesomkostninger!CU917","v":{"$error":"#N/A"}},{"$f":"Skadesomkostninger!CV917","v":{"$error":"#N/A"}},{"$f":"Skadesomkostninger!CW917","v":{"$error":"#N/A"}},{"$f":"Skadesomkostninger!CX917","v":{"$error":"#N/A"}},{"$f":"Skadesomkostninger!CY917","v":{"$error":"#N/A"}},{"$f":"Skadesomkostninger!CZ917","v":{"$error":"#N/A"}},{"$f":"Skadesomkostninger!DA917","v":{"$error":"#N/A"}}]
[null,null,null,10,{"$f":"SUMPRODUCT(F191:DB191,Forudsætninger!$E$26:$DA$26)","v":{"$error":"#N/A"}},{"$f":"Skadesomkostninger!E918","v":{"$error":"#N/A"}},{"$f":"Skadesomkostninger!F918","v":{"$error":"#N/A"}},{"$f":"Skadesomkostninger!G918","v":{"$error":"#N/A"}},{"$f":"Skadesomkostninger!H918","v":{"$error":"#N/A"}},{"$f":"Skadesomkostninger!I918","v":{"$error":"#N/A"}},{"$f":"Skadesomkostninger!J918","v":{"$error":"#N/A"}},{"$f":"Skadesomkostninger!K918","v":{"$error":"#N/A"}},{"$f":"Skadesomkostninger!L918","v":{"$error":"#N/A"}},{"$f":"Skadesomkostninger!M918","v":{"$error":"#N/A"}},{"$f":"Skadesomkostninger!N918","v":{"$error":"#N/A"}},{"$f":"Skadesomkostninger!O918","v":{"$error":"#N/A"}},{"$f":"Skadesomkostninger!P918","v":{"$error":"#N/A"}},{"$f":"Skadesomkostninger!Q918","v":{"$error":"#N/A"}},{"$f":"Skadesomkostninger!R918","v":{"$error":"#N/A"}},{"$f":"Skadesomkostninger!S918","v":{"$error":"#N/A"}},{"$f":"Skadesomkostninger!T918","v":{"$error":"#N/A"}},{"$f":"Skadesomkostninger!U918","v":{"$error":"#N/A"}},{"$f":"Skadesomkostninger!V918","v":{"$error":"#N/A"}},{"$f":"Skadesomkostninger!W918","v":{"$error":"#N/A"}},{"$f":"Skadesomkostninger!X918","v":{"$error":"#N/A"}},{"$f":"Skadesomkostninger!Y918","v":{"$error":"#N/A"}},{"$f":"Skadesomkostninger!Z918","v":{"$error":"#N/A"}},{"$f":"Skadesomkostninger!AA918","v":{"$error":"#N/A"}},null,{"$f":"Skadesomkostninger!AC918","v":{"$error":"#N/A"}},{"$f":"Skadesomkostninger!AD918","v":{"$error":"#N/A"}},{"$f":"Skadesomkostninger!AE918","v":{"$error":"#N/A"}},{"$f":"Skadesomkostninger!AF918","v":{"$error":"#N/A"}},{"$f":"Skadesomkostninger!AG918","v":{"$error":"#N/A"}},{"$f":"Skadesomkostninger!AH918","v":{"$error":"#N/A"}},{"$f":"Skadesomkostninger!AI918","v":{"$error":"#N/A"}},{"$f":"Skadesomkostninger!AJ918","v":{"$error":"#N/A"}},{"$f":"Skadesomkostninger!AK918","v":{"$error":"#N/A"}},{"$f":"Skadesomkostninger!AL918","v":{"$error":"#N/A"}},{"$f":"Skadesomkostninger!AM918","v":{"$error":"#N/A"}},{"$f":"Skadesomkostninger!AN918","v":{"$error":"#N/A"}},{"$f":"Skadesomkostninger!AO918","v":{"$error":"#N/A"}},{"$f":"Skadesomkostninger!AP918","v":{"$error":"#N/A"}},{"$f":"Skadesomkostninger!AQ918","v":{"$error":"#N/A"}},{"$f":"Skadesomkostninger!AR918","v":{"$error":"#N/A"}},{"$f":"Skadesomkostninger!AS918","v":{"$error":"#N/A"}},{"$f":"Skadesomkostninger!AT918","v":{"$error":"#N/A"}},{"$f":"Skadesomkostninger!AU918","v":{"$error":"#N/A"}},{"$f":"Skadesomkostninger!AV918","v":{"$error":"#N/A"}},{"$f":"Skadesomkostninger!AW918","v":{"$error":"#N/A"}},{"$f":"Skadesomkostninger!AX918","v":{"$error":"#N/A"}},{"$f":"Skadesomkostninger!AY918","v":{"$error":"#N/A"}},{"$f":"Skadesomkostninger!AZ918","v":{"$error":"#N/A"}},{"$f":"Skadesomkostninger!BA918","v":{"$error":"#N/A"}},{"$f":"Skadesomkostninger!BB918","v":{"$error":"#N/A"}},{"$f":"Skadesomkostninger!BC918","v":{"$error":"#N/A"}},{"$f":"Skadesomkostninger!BD918","v":{"$error":"#N/A"}},{"$f":"Skadesomkostninger!BE918","v":{"$error":"#N/A"}},{"$f":"Skadesomkostninger!BF918","v":{"$error":"#N/A"}},{"$f":"Skadesomkostninger!BG918","v":{"$error":"#N/A"}},{"$f":"Skadesomkostninger!BH918","v":{"$error":"#N/A"}},{"$f":"Skadesomkostninger!BI918","v":{"$error":"#N/A"}},{"$f":"Skadesomkostninger!BJ918","v":{"$error":"#N/A"}},{"$f":"Skadesomkostninger!BK918","v":{"$error":"#N/A"}},{"$f":"Skadesomkostninger!BL918","v":{"$error":"#N/A"}},{"$f":"Skadesomkostninger!BM918","v":{"$error":"#N/A"}},{"$f":"Skadesomkostninger!BN918","v":{"$error":"#N/A"}},{"$f":"Skadesomkostninger!BO918","v":{"$error":"#N/A"}},{"$f":"Skadesomkostninger!BP918","v":{"$error":"#N/A"}},{"$f":"Skadesomkostninger!BQ918","v":{"$error":"#N/A"}},{"$f":"Skadesomkostninger!BR918","v":{"$error":"#N/A"}},{"$f":"Skadesomkostninger!BS918","v":{"$error":"#N/A"}},{"$f":"Skadesomkostninger!BT918","v":{"$error":"#N/A"}},{"$f":"Skadesomkostninger!BU918","v":{"$error":"#N/A"}},{"$f":"Skadesomkostninger!BV918","v":{"$error":"#N/A"}},{"$f":"Skadesomkostninger!BW918","v":{"$error":"#N/A"}},{"$f":"Skadesomkostninger!BX918","v":{"$error":"#N/A"}},{"$f":"Skadesomkostninger!BY918","v":{"$error":"#N/A"}},{"$f":"Skadesomkostninger!BZ918","v":{"$error":"#N/A"}},{"$f":"Skadesomkostninger!CA918","v":{"$error":"#N/A"}},{"$f":"Skadesomkostninger!CB918","v":{"$error":"#N/A"}},{"$f":"Skadesomkostninger!CC918","v":{"$error":"#N/A"}},{"$f":"Skadesomkostninger!CD918","v":{"$error":"#N/A"}},{"$f":"Skadesomkostninger!CE918","v":{"$error":"#N/A"}},{"$f":"Skadesomkostninger!CF918","v":{"$error":"#N/A"}},{"$f":"Skadesomkostninger!CG918","v":{"$error":"#N/A"}},{"$f":"Skadesomkostninger!CH918","v":{"$error":"#N/A"}},{"$f":"Skadesomkostninger!CI918","v":{"$error":"#N/A"}},{"$f":"Skadesomkostninger!CJ918","v":{"$error":"#N/A"}},{"$f":"Skadesomkostninger!CK918","v":{"$error":"#N/A"}},{"$f":"Skadesomkostninger!CL918","v":{"$error":"#N/A"}},{"$f":"Skadesomkostninger!CM918","v":{"$error":"#N/A"}},{"$f":"Skadesomkostninger!CN918","v":{"$error":"#N/A"}},{"$f":"Skadesomkostninger!CO918","v":{"$error":"#N/A"}},{"$f":"Skadesomkostninger!CP918","v":{"$error":"#N/A"}},{"$f":"Skadesomkostninger!CQ918","v":{"$error":"#N/A"}},{"$f":"Skadesomkostninger!CR918","v":{"$error":"#N/A"}},{"$f":"Skadesomkostninger!CS918","v":{"$error":"#N/A"}},{"$f":"Skadesomkostninger!CT918","v":{"$error":"#N/A"}},{"$f":"Skadesomkostninger!CU918","v":{"$error":"#N/A"}},{"$f":"Skadesomkostninger!CV918","v":{"$error":"#N/A"}},{"$f":"Skadesomkostninger!CW918","v":{"$error":"#N/A"}},{"$f":"Skadesomkostninger!CX918","v":{"$error":"#N/A"}},{"$f":"Skadesomkostninger!CY918","v":{"$error":"#N/A"}},{"$f":"Skadesomkostninger!CZ918","v":{"$error":"#N/A"}},{"$f":"Skadesomkostninger!DA918","v":{"$error":"#N/A"}}]
[null,null,null,20,{"$f":"SUMPRODUCT(F192:DB192,Forudsætninger!$E$26:$DA$26)","v":{"$error":"#N/A"}},{"$f":"Skadesomkostninger!E919","v":{"$error":"#N/A"}},{"$f":"Skadesomkostninger!F919","v":{"$error":"#N/A"}},{"$f":"Skadesomkostninger!G919","v":{"$error":"#N/A"}},{"$f":"Skadesomkostninger!H919","v":{"$error":"#N/A"}},{"$f":"Skadesomkostninger!I919","v":{"$error":"#N/A"}},{"$f":"Skadesomkostninger!J919","v":{"$error":"#N/A"}},{"$f":"Skadesomkostninger!K919","v":{"$error":"#N/A"}},{"$f":"Skadesomkostninger!L919","v":{"$error":"#N/A"}},{"$f":"Skadesomkostninger!M919","v":{"$error":"#N/A"}},{"$f":"Skadesomkostninger!N919","v":{"$error":"#N/A"}},{"$f":"Skadesomkostninger!O919","v":{"$error":"#N/A"}},{"$f":"Skadesomkostninger!P919","v":{"$error":"#N/A"}},{"$f":"Skadesomkostninger!Q919","v":{"$error":"#N/A"}},{"$f":"Skadesomkostninger!R919","v":{"$error":"#N/A"}},{"$f":"Skadesomkostninger!S919","v":{"$error":"#N/A"}},{"$f":"Skadesomkostninger!T919","v":{"$error":"#N/A"}},{"$f":"Skadesomkostninger!U919","v":{"$error":"#N/A"}},{"$f":"Skadesomkostninger!V919","v":{"$error":"#N/A"}},{"$f":"Skadesomkostninger!W919","v":{"$error":"#N/A"}},{"$f":"Skadesomkostninger!X919","v":{"$error":"#N/A"}},{"$f":"Skadesomkostninger!Y919","v":{"$error":"#N/A"}},{"$f":"Skadesomkostninger!Z919","v":{"$error":"#N/A"}},{"$f":"Skadesomkostninger!AA919","v":{"$error":"#N/A"}},{"$f":"Skadesomkostninger!AB919","v":{"$error":"#N/A"}},{"$f":"Skadesomkostninger!AC919","v":{"$error":"#N/A"}},{"$f":"Skadesomkostninger!AD919","v":{"$error":"#N/A"}},{"$f":"Skadesomkostninger!AE919","v":{"$error":"#N/A"}},{"$f":"Skadesomkostninger!AF919","v":{"$error":"#N/A"}},{"$f":"Skadesomkostninger!AG919","v":{"$error":"#N/A"}},{"$f":"Skadesomkostninger!AH919","v":{"$error":"#N/A"}},{"$f":"Skadesomkostninger!AI919","v":{"$error":"#N/A"}},{"$f":"Skadesomkostninger!AJ919","v":{"$error":"#N/A"}},{"$f":"Skadesomkostninger!AK919","v":{"$error":"#N/A"}},{"$f":"Skadesomkostninger!AL919","v":{"$error":"#N/A"}},{"$f":"Skadesomkostninger!AM919","v":{"$error":"#N/A"}},{"$f":"Skadesomkostninger!AN919","v":{"$error":"#N/A"}},{"$f":"Skadesomkostninger!AO919","v":{"$error":"#N/A"}},{"$f":"Skadesomkostninger!AP919","v":{"$error":"#N/A"}},{"$f":"Skadesomkostninger!AQ919","v":{"$error":"#N/A"}},{"$f":"Skadesomkostninger!AR919","v":{"$error":"#N/A"}},{"$f":"Skadesomkostninger!AS919","v":{"$error":"#N/A"}},{"$f":"Skadesomkostninger!AT919","v":{"$error":"#N/A"}},{"$f":"Skadesomkostninger!AU919","v":{"$error":"#N/A"}},{"$f":"Skadesomkostninger!AV919","v":{"$error":"#N/A"}},{"$f":"Skadesomkostninger!AW919","v":{"$error":"#N/A"}},{"$f":"Skadesomkostninger!AX919","v":{"$error":"#N/A"}},{"$f":"Skadesomkostninger!AY919","v":{"$error":"#N/A"}},{"$f":"Skadesomkostninger!AZ919","v":{"$error":"#N/A"}},{"$f":"Skadesomkostninger!BA919","v":{"$error":"#N/A"}},{"$f":"Skadesomkostninger!BB919","v":{"$error":"#N/A"}},{"$f":"Skadesomkostninger!BC919","v":{"$error":"#N/A"}},{"$f":"Skadesomkostninger!BD919","v":{"$error":"#N/A"}},{"$f":"Skadesomkostninger!BE919","v":{"$error":"#N/A"}},{"$f":"Skadesomkostninger!BF919","v":{"$error":"#N/A"}},{"$f":"Skadesomkostninger!BG919","v":{"$error":"#N/A"}},{"$f":"Skadesomkostninger!BH919","v":{"$error":"#N/A"}},{"$f":"Skadesomkostninger!BI919","v":{"$error":"#N/A"}},{"$f":"Skadesomkostninger!BJ919","v":{"$error":"#N/A"}},{"$f":"Skadesomkostninger!BK919","v":{"$error":"#N/A"}},{"$f":"Skadesomkostninger!BL919","v":{"$error":"#N/A"}},{"$f":"Skadesomkostninger!BM919","v":{"$error":"#N/A"}},{"$f":"Skadesomkostninger!BN919","v":{"$error":"#N/A"}},{"$f":"Skadesomkostninger!BO919","v":{"$error":"#N/A"}},{"$f":"Skadesomkostninger!BP919","v":{"$error":"#N/A"}},{"$f":"Skadesomkostninger!BQ919","v":{"$error":"#N/A"}},{"$f":"Skadesomkostninger!BR919","v":{"$error":"#N/A"}},{"$f":"Skadesomkostninger!BS919","v":{"$error":"#N/A"}},{"$f":"Skadesomkostninger!BT919","v":{"$error":"#N/A"}},{"$f":"Skadesomkostninger!BU919","v":{"$error":"#N/A"}},{"$f":"Skadesomkostninger!BV919","v":{"$error":"#N/A"}},{"$f":"Skadesomkostninger!BW919","v":{"$error":"#N/A"}},{"$f":"Skadesomkostninger!BX919","v":{"$error":"#N/A"}},{"$f":"Skadesomkostninger!BY919","v":{"$error":"#N/A"}},{"$f":"Skadesomkostninger!BZ919","v":{"$error":"#N/A"}},{"$f":"Skadesomkostninger!CA919","v":{"$error":"#N/A"}},{"$f":"Skadesomkostninger!CB919","v":{"$error":"#N/A"}},{"$f":"Skadesomkostninger!CC919","v":{"$error":"#N/A"}},{"$f":"Skadesomkostninger!CD919","v":{"$error":"#N/A"}},{"$f":"Skadesomkostninger!CE919","v":{"$error":"#N/A"}},{"$f":"Skadesomkostninger!CF919","v":{"$error":"#N/A"}},{"$f":"Skadesomkostninger!CG919","v":{"$error":"#N/A"}},{"$f":"Skadesomkostninger!CH919","v":{"$error":"#N/A"}},{"$f":"Skadesomkostninger!CI919","v":{"$error":"#N/A"}},{"$f":"Skadesomkostninger!CJ919","v":{"$error":"#N/A"}},{"$f":"Skadesomkostninger!CK919","v":{"$error":"#N/A"}},{"$f":"Skadesomkostninger!CL919","v":{"$error":"#N/A"}},{"$f":"Skadesomkostninger!CM919","v":{"$error":"#N/A"}},{"$f":"Skadesomkostninger!CN919","v":{"$error":"#N/A"}},{"$f":"Skadesomkostninger!CO919","v":{"$error":"#N/A"}},{"$f":"Skadesomkostninger!CP919","v":{"$error":"#N/A"}},{"$f":"Skadesomkostninger!CQ919","v":{"$error":"#N/A"}},{"$f":"Skadesomkostninger!CR919","v":{"$error":"#N/A"}},{"$f":"Skadesomkostninger!CS919","v":{"$error":"#N/A"}},{"$f":"Skadesomkostninger!CT919","v":{"$error":"#N/A"}},{"$f":"Skadesomkostninger!CU919","v":{"$error":"#N/A"}},{"$f":"Skadesomkostninger!CV919","v":{"$error":"#N/A"}},{"$f":"Skadesomkostninger!CW919","v":{"$error":"#N/A"}},{"$f":"Skadesomkostninger!CX919","v":{"$error":"#N/A"}},{"$f":"Skadesomkostninger!CY919","v":{"$error":"#N/A"}},{"$f":"Skadesomkostninger!CZ919","v":{"$error":"#N/A"}},{"$f":"Skadesomkostninger!DA919","v":{"$error":"#N/A"}}]
[null,null,null,50,{"$f":"SUMPRODUCT(F193:DB193,Forudsætninger!$E$26:$DA$26)","v":{"$error":"#N/A"}},{"$f":"Skadesomkostninger!E920","v":{"$error":"#N/A"}},{"$f":"Skadesomkostninger!F920","v":{"$error":"#N/A"}},{"$f":"Skadesomkostninger!G920","v":{"$error":"#N/A"}},{"$f":"Skadesomkostninger!H920","v":{"$error":"#N/A"}},{"$f":"Skadesomkostninger!I920","v":{"$error":"#N/A"}},{"$f":"Skadesomkostninger!J920","v":{"$error":"#N/A"}},{"$f":"Skadesomkostninger!K920","v":{"$error":"#N/A"}},{"$f":"Skadesomkostninger!L920","v":{"$error":"#N/A"}},{"$f":"Skadesomkostninger!M920","v":{"$error":"#N/A"}},{"$f":"Skadesomkostninger!N920","v":{"$error":"#N/A"}},{"$f":"Skadesomkostninger!O920","v":{"$error":"#N/A"}},{"$f":"Skadesomkostninger!P920","v":{"$error":"#N/A"}},{"$f":"Skadesomkostninger!Q920","v":{"$error":"#N/A"}},{"$f":"Skadesomkostninger!R920","v":{"$error":"#N/A"}},{"$f":"Skadesomkostninger!S920","v":{"$error":"#N/A"}},{"$f":"Skadesomkostninger!T920","v":{"$error":"#N/A"}},{"$f":"Skadesomkostninger!U920","v":{"$error":"#N/A"}},{"$f":"Skadesomkostninger!V920","v":{"$error":"#N/A"}},{"$f":"Skadesomkostninger!W920","v":{"$error":"#N/A"}},{"$f":"Skadesomkostninger!X920","v":{"$error":"#N/A"}},{"$f":"Skadesomkostninger!Y920","v":{"$error":"#N/A"}},{"$f":"Skadesomkostninger!Z920","v":{"$error":"#N/A"}},{"$f":"Skadesomkostninger!AA920","v":{"$error":"#N/A"}},{"$f":"Skadesomkostninger!AB920","v":{"$error":"#N/A"}},{"$f":"Skadesomkostninger!AC920","v":{"$error":"#N/A"}},{"$f":"Skadesomkostninger!AD920","v":{"$error":"#N/A"}},{"$f":"Skadesomkostninger!AE920","v":{"$error":"#N/A"}},{"$f":"Skadesomkostninger!AF920","v":{"$error":"#N/A"}},{"$f":"Skadesomkostninger!AG920","v":{"$error":"#N/A"}},{"$f":"Skadesomkostninger!AH920","v":{"$error":"#N/A"}},{"$f":"Skadesomkostninger!AI920","v":{"$error":"#N/A"}},{"$f":"Skadesomkostninger!AJ920","v":{"$error":"#N/A"}},{"$f":"Skadesomkostninger!AK920","v":{"$error":"#N/A"}},{"$f":"Skadesomkostninger!AL920","v":{"$error":"#N/A"}},{"$f":"Skadesomkostninger!AM920","v":{"$error":"#N/A"}},{"$f":"Skadesomkostninger!AN920","v":{"$error":"#N/A"}},{"$f":"Skadesomkostninger!AO920","v":{"$error":"#N/A"}},{"$f":"Skadesomkostninger!AP920","v":{"$error":"#N/A"}},{"$f":"Skadesomkostninger!AQ920","v":{"$error":"#N/A"}},{"$f":"Skadesomkostninger!AR920","v":{"$error":"#N/A"}},{"$f":"Skadesomkostninger!AS920","v":{"$error":"#N/A"}},{"$f":"Skadesomkostninger!AT920","v":{"$error":"#N/A"}},{"$f":"Skadesomkostninger!AU920","v":{"$error":"#N/A"}},{"$f":"Skadesomkostninger!AV920","v":{"$error":"#N/A"}},{"$f":"Skadesomkostninger!AW920","v":{"$error":"#N/A"}},{"$f":"Skadesomkostninger!AX920","v":{"$error":"#N/A"}},{"$f":"Skadesomkostninger!AY920","v":{"$error":"#N/A"}},{"$f":"Skadesomkostninger!AZ920","v":{"$error":"#N/A"}},{"$f":"Skadesomkostninger!BA920","v":{"$error":"#N/A"}},{"$f":"Skadesomkostninger!BB920","v":{"$error":"#N/A"}},{"$f":"Skadesomkostninger!BC920","v":{"$error":"#N/A"}},{"$f":"Skadesomkostninger!BD920","v":{"$error":"#N/A"}},{"$f":"Skadesomkostninger!BE920","v":{"$error":"#N/A"}},{"$f":"Skadesomkostninger!BF920","v":{"$error":"#N/A"}},{"$f":"Skadesomkostninger!BG920","v":{"$error":"#N/A"}},{"$f":"Skadesomkostninger!BH920","v":{"$error":"#N/A"}},{"$f":"Skadesomkostninger!BI920","v":{"$error":"#N/A"}},{"$f":"Skadesomkostninger!BJ920","v":{"$error":"#N/A"}},{"$f":"Skadesomkostninger!BK920","v":{"$error":"#N/A"}},{"$f":"Skadesomkostninger!BL920","v":{"$error":"#N/A"}},{"$f":"Skadesomkostninger!BM920","v":{"$error":"#N/A"}},{"$f":"Skadesomkostninger!BN920","v":{"$error":"#N/A"}},{"$f":"Skadesomkostninger!BO920","v":{"$error":"#N/A"}},{"$f":"Skadesomkostninger!BP920","v":{"$error":"#N/A"}},{"$f":"Skadesomkostninger!BQ920","v":{"$error":"#N/A"}},{"$f":"Skadesomkostninger!BR920","v":{"$error":"#N/A"}},{"$f":"Skadesomkostninger!BS920","v":{"$error":"#N/A"}},{"$f":"Skadesomkostninger!BT920","v":{"$error":"#N/A"}},{"$f":"Skadesomkostninger!BU920","v":{"$error":"#N/A"}},{"$f":"Skadesomkostninger!BV920","v":{"$error":"#N/A"}},{"$f":"Skadesomkostninger!BW920","v":{"$error":"#N/A"}},{"$f":"Skadesomkostninger!BX920","v":{"$error":"#N/A"}},{"$f":"Skadesomkostninger!BY920","v":{"$error":"#N/A"}},{"$f":"Skadesomkostninger!BZ920","v":{"$error":"#N/A"}},{"$f":"Skadesomkostninger!CA920","v":{"$error":"#N/A"}},{"$f":"Skadesomkostninger!CB920","v":{"$error":"#N/A"}},{"$f":"Skadesomkostninger!CC920","v":{"$error":"#N/A"}},{"$f":"Skadesomkostninger!CD920","v":{"$error":"#N/A"}},{"$f":"Skadesomkostninger!CE920","v":{"$error":"#N/A"}},{"$f":"Skadesomkostninger!CF920","v":{"$error":"#N/A"}},{"$f":"Skadesomkostninger!CG920","v":{"$error":"#N/A"}},{"$f":"Skadesomkostninger!CH920","v":{"$error":"#N/A"}},{"$f":"Skadesomkostninger!CI920","v":{"$error":"#N/A"}},{"$f":"Skadesomkostninger!CJ920","v":{"$error":"#N/A"}},{"$f":"Skadesomkostninger!CK920","v":{"$error":"#N/A"}},{"$f":"Skadesomkostninger!CL920","v":{"$error":"#N/A"}},{"$f":"Skadesomkostninger!CM920","v":{"$error":"#N/A"}},{"$f":"Skadesomkostninger!CN920","v":{"$error":"#N/A"}},{"$f":"Skadesomkostninger!CO920","v":{"$error":"#N/A"}},{"$f":"Skadesomkostninger!CP920","v":{"$error":"#N/A"}},{"$f":"Skadesomkostninger!CQ920","v":{"$error":"#N/A"}},{"$f":"Skadesomkostninger!CR920","v":{"$error":"#N/A"}},{"$f":"Skadesomkostninger!CS920","v":{"$error":"#N/A"}},{"$f":"Skadesomkostninger!CT920","v":{"$error":"#N/A"}},{"$f":"Skadesomkostninger!CU920","v":{"$error":"#N/A"}},{"$f":"Skadesomkostninger!CV920","v":{"$error":"#N/A"}},{"$f":"Skadesomkostninger!CW920","v":{"$error":"#N/A"}},{"$f":"Skadesomkostninger!CX920","v":{"$error":"#N/A"}},{"$f":"Skadesomkostninger!CY920","v":{"$error":"#N/A"}},{"$f":"Skadesomkostninger!CZ920","v":{"$error":"#N/A"}},{"$f":"Skadesomkostninger!DA920","v":{"$error":"#N/A"}}]
[null,null,null,100,{"$f":"SUMPRODUCT(F194:DB194,Forudsætninger!$E$26:$DA$26)","v":{"$error":"#N/A"}},{"$f":"Skadesomkostninger!E921","v":{"$error":"#N/A"}},{"$f":"Skadesomkostninger!F921","v":{"$error":"#N/A"}},{"$f":"Skadesomkostninger!G921","v":{"$error":"#N/A"}},{"$f":"Skadesomkostninger!H921","v":{"$error":"#N/A"}},{"$f":"Skadesomkostninger!I921","v":{"$error":"#N/A"}},{"$f":"Skadesomkostninger!J921","v":{"$error":"#N/A"}},{"$f":"Skadesomkostninger!K921","v":{"$error":"#N/A"}},{"$f":"Skadesomkostninger!L921","v":{"$error":"#N/A"}},{"$f":"Skadesomkostninger!M921","v":{"$error":"#N/A"}},{"$f":"Skadesomkostninger!N921","v":{"$error":"#N/A"}},{"$f":"Skadesomkostninger!O921","v":{"$error":"#N/A"}},{"$f":"Skadesomkostninger!P921","v":{"$error":"#N/A"}},{"$f":"Skadesomkostninger!Q921","v":{"$error":"#N/A"}},{"$f":"Skadesomkostninger!R921","v":{"$error":"#N/A"}},{"$f":"Skadesomkostninger!S921","v":{"$error":"#N/A"}},{"$f":"Skadesomkostninger!T921","v":{"$error":"#N/A"}},{"$f":"Skadesomkostninger!U921","v":{"$error":"#N/A"}},{"$f":"Skadesomkostninger!V921","v":{"$error":"#N/A"}},{"$f":"Skadesomkostninger!W921","v":{"$error":"#N/A"}},{"$f":"Skadesomkostninger!X921","v":{"$error":"#N/A"}},{"$f":"Skadesomkostninger!Y921","v":{"$error":"#N/A"}},{"$f":"Skadesomkostninger!Z921","v":{"$error":"#N/A"}},{"$f":"Skadesomkostninger!AA921","v":{"$error":"#N/A"}},{"$f":"Skadesomkostninger!AB921","v":{"$error":"#N/A"}},{"$f":"Skadesomkostninger!AC921","v":{"$error":"#N/A"}},{"$f":"Skadesomkostninger!AD921","v":{"$error":"#N/A"}},{"$f":"Skadesomkostninger!AE921","v":{"$error":"#N/A"}},{"$f":"Skadesomkostninger!AF921","v":{"$error":"#N/A"}},{"$f":"Skadesomkostninger!AG921","v":{"$error":"#N/A"}},{"$f":"Skadesomkostninger!AH921","v":{"$error":"#N/A"}},{"$f":"Skadesomkostninger!AI921","v":{"$error":"#N/A"}},{"$f":"Skadesomkostninger!AJ921","v":{"$error":"#N/A"}},{"$f":"Skadesomkostninger!AK921","v":{"$error":"#N/A"}},{"$f":"Skadesomkostninger!AL921","v":{"$error":"#N/A"}},{"$f":"Skadesomkostninger!AM921","v":{"$error":"#N/A"}},{"$f":"Skadesomkostninger!AN921","v":{"$error":"#N/A"}},{"$f":"Skadesomkostninger!AO921","v":{"$error":"#N/A"}},{"$f":"Skadesomkostninger!AP921","v":{"$error":"#N/A"}},{"$f":"Skadesomkostninger!AQ921","v":{"$error":"#N/A"}},{"$f":"Skadesomkostninger!AR921","v":{"$error":"#N/A"}},{"$f":"Skadesomkostninger!AS921","v":{"$error":"#N/A"}},{"$f":"Skadesomkostninger!AT921","v":{"$error":"#N/A"}},{"$f":"Skadesomkostninger!AU921","v":{"$error":"#N/A"}},{"$f":"Skadesomkostninger!AV921","v":{"$error":"#N/A"}},{"$f":"Skadesomkostninger!AW921","v":{"$error":"#N/A"}},{"$f":"Skadesomkostninger!AX921","v":{"$error":"#N/A"}},{"$f":"Skadesomkostninger!AY921","v":{"$error":"#N/A"}},{"$f":"Skadesomkostninger!AZ921","v":{"$error":"#N/A"}},{"$f":"Skadesomkostninger!BA921","v":{"$error":"#N/A"}},{"$f":"Skadesomkostninger!BB921","v":{"$error":"#N/A"}},{"$f":"Skadesomkostninger!BC921","v":{"$error":"#N/A"}},{"$f":"Skadesomkostninger!BD921","v":{"$error":"#N/A"}},{"$f":"Skadesomkostninger!BE921","v":{"$error":"#N/A"}},{"$f":"Skadesomkostninger!BF921","v":{"$error":"#N/A"}},{"$f":"Skadesomkostninger!BG921","v":{"$error":"#N/A"}},{"$f":"Skadesomkostninger!BH921","v":{"$error":"#N/A"}},{"$f":"Skadesomkostninger!BI921","v":{"$error":"#N/A"}},{"$f":"Skadesomkostninger!BJ921","v":{"$error":"#N/A"}},{"$f":"Skadesomkostninger!BK921","v":{"$error":"#N/A"}},{"$f":"Skadesomkostninger!BL921","v":{"$error":"#N/A"}},{"$f":"Skadesomkostninger!BM921","v":{"$error":"#N/A"}},{"$f":"Skadesomkostninger!BN921","v":{"$error":"#N/A"}},{"$f":"Skadesomkostninger!BO921","v":{"$error":"#N/A"}},{"$f":"Skadesomkostninger!BP921","v":{"$error":"#N/A"}},{"$f":"Skadesomkostninger!BQ921","v":{"$error":"#N/A"}},{"$f":"Skadesomkostninger!BR921","v":{"$error":"#N/A"}},{"$f":"Skadesomkostninger!BS921","v":{"$error":"#N/A"}},{"$f":"Skadesomkostninger!BT921","v":{"$error":"#N/A"}},{"$f":"Skadesomkostninger!BU921","v":{"$error":"#N/A"}},{"$f":"Skadesomkostninger!BV921","v":{"$error":"#N/A"}},{"$f":"Skadesomkostninger!BW921","v":{"$error":"#N/A"}},{"$f":"Skadesomkostninger!BX921","v":{"$error":"#N/A"}},{"$f":"Skadesomkostninger!BY921","v":{"$error":"#N/A"}},{"$f":"Skadesomkostninger!BZ921","v":{"$error":"#N/A"}},{"$f":"Skadesomkostninger!CA921","v":{"$error":"#N/A"}},{"$f":"Skadesomkostninger!CB921","v":{"$error":"#N/A"}},{"$f":"Skadesomkostninger!CC921","v":{"$error":"#N/A"}},{"$f":"Skadesomkostninger!CD921","v":{"$error":"#N/A"}},{"$f":"Skadesomkostninger!CE921","v":{"$error":"#N/A"}},{"$f":"Skadesomkostninger!CF921","v":{"$error":"#N/A"}},{"$f":"Skadesomkostninger!CG921","v":{"$error":"#N/A"}},{"$f":"Skadesomkostninger!CH921","v":{"$error":"#N/A"}},{"$f":"Skadesomkostninger!CI921","v":{"$error":"#N/A"}},{"$f":"Skadesomkostninger!CJ921","v":{"$error":"#N/A"}},{"$f":"Skadesomkostninger!CK921","v":{"$error":"#N/A"}},{"$f":"Skadesomkostninger!CL921","v":{"$error":"#N/A"}},{"$f":"Skadesomkostninger!CM921","v":{"$error":"#N/A"}},{"$f":"Skadesomkostninger!CN921","v":{"$error":"#N/A"}},{"$f":"Skadesomkostninger!CO921","v":{"$error":"#N/A"}},{"$f":"Skadesomkostninger!CP921","v":{"$error":"#N/A"}},{"$f":"Skadesomkostninger!CQ921","v":{"$error":"#N/A"}},{"$f":"Skadesomkostninger!CR921","v":{"$error":"#N/A"}},{"$f":"Skadesomkostninger!CS921","v":{"$error":"#N/A"}},{"$f":"Skadesomkostninger!CT921","v":{"$error":"#N/A"}},{"$f":"Skadesomkostninger!CU921","v":{"$error":"#N/A"}},{"$f":"Skadesomkostninger!CV921","v":{"$error":"#N/A"}},{"$f":"Skadesomkostninger!CW921","v":{"$error":"#N/A"}},{"$f":"Skadesomkostninger!CX921","v":{"$error":"#N/A"}},{"$f":"Skadesomkostninger!CY921","v":{"$error":"#N/A"}},{"$f":"Skadesomkostninger!CZ921","v":{"$error":"#N/A"}},{"$f":"Skadesomkostninger!DA921","v":{"$error":"#N/A"}}]
[]
[null,null,null,"Forventede skadesomkostninger uden tiltag i mio. kr."]
[null,null,null,{"$f":"D181","v":"Hændelse"},"NNV",{"$f":"StartAar","v":2017},{"$f":"F197+1","v":2018},2019,2020,2021,2022,2023,2024,2025,2026,2027,2028,2029,2030,2031,2032,2033,2034,2035,2036,2037,2038,2039,2040,2041,2042,2043,2044,2045,2046,2047,2048,2049,2050,2051,2052,2053,2054,2055,2056,2057,2058,2059,2060,2061,2062,2063,2064,2065,2066,2067,2068,2069,2070,2071,2072,2073,2074,2075,2076,2077,2078,2079,2080,2081,{"$f":"BR197+1","v":2082},2083,2084,2085,2086,2087,2088,2089,2090,2091,2092,2093,2094,2095,2096,2097,2098,2099,2100,2101,2102,2103,2104,2105,2106,2107,2108,2109,2110,2111,2112,2113,2114,2115,2116,2117]
[null,null,null,{"$f":"D182","v":5},{"$f":"SUMPRODUCT(F198:DB198,Forudsætninger!$E$26:$DA$26)","v":{"$error":"#N/A"}},{"$f":"Skadesomkostninger!E895","v":{"$error":"#N/A"}},{"$f":"Skadesomkostninger!F895","v":{"$error":"#N/A"}},{"$f":"Skadesomkostninger!G895","v":{"$error":"#N/A"}},{"$f":"Skadesomkostninger!H895","v":{"$error":"#N/A"}},{"$f":"Skadesomkostninger!I895","v":{"$error":"#N/A"}},{"$f":"Skadesomkostninger!J895","v":{"$error":"#N/A"}},{"$f":"Skadesomkostninger!K895","v":{"$error":"#N/A"}},{"$f":"Skadesomkostninger!L895","v":{"$error":"#N/A"}},{"$f":"Skadesomkostninger!M895","v":{"$error":"#N/A"}},{"$f":"Skadesomkostninger!N895","v":{"$error":"#N/A"}},{"$f":"Skadesomkostninger!O895","v":{"$error":"#N/A"}},{"$f":"Skadesomkostninger!P895","v":{"$error":"#N/A"}},{"$f":"Skadesomkostninger!Q895","v":{"$error":"#N/A"}},{"$f":"Skadesomkostninger!R895","v":{"$error":"#N/A"}},{"$f":"Skadesomkostninger!S895","v":{"$error":"#N/A"}},{"$f":"Skadesomkostninger!T895","v":{"$error":"#N/A"}},{"$f":"Skadesomkostninger!U895","v":{"$error":"#N/A"}},{"$f":"Skadesomkostninger!V895","v":{"$error":"#N/A"}},{"$f":"Skadesomkostninger!W895","v":{"$error":"#N/A"}},{"$f":"Skadesomkostninger!X895","v":{"$error":"#N/A"}},{"$f":"Skadesomkostninger!Y895","v":{"$error":"#N/A"}},{"$f":"Skadesomkostninger!Z895","v":{"$error":"#N/A"}},{"$f":"Skadesomkostninger!AA895","v":{"$error":"#N/A"}},{"$f":"Skadesomkostninger!AB895","v":{"$error":"#N/A"}},{"$f":"Skadesomkostninger!AC895","v":{"$error":"#N/A"}},{"$f":"Skadesomkostninger!AD895","v":{"$error":"#N/A"}},{"$f":"Skadesomkostninger!AE895","v":{"$error":"#N/A"}},{"$f":"Skadesomkostninger!AF895","v":{"$error":"#N/A"}},{"$f":"Skadesomkostninger!AG895","v":{"$error":"#N/A"}},{"$f":"Skadesomkostninger!AH895","v":{"$error":"#N/A"}},{"$f":"Skadesomkostninger!AI895","v":{"$error":"#N/A"}},{"$f":"Skadesomkostninger!AJ895","v":{"$error":"#N/A"}},{"$f":"Skadesomkostninger!AK895","v":{"$error":"#N/A"}},{"$f":"Skadesomkostninger!AL895","v":{"$error":"#N/A"}},{"$f":"Skadesomkostninger!AM895","v":{"$error":"#N/A"}},{"$f":"Skadesomkostninger!AN895","v":{"$error":"#N/A"}},{"$f":"Skadesomkostninger!AO895","v":{"$error":"#N/A"}},{"$f":"Skadesomkostninger!AP895","v":{"$error":"#N/A"}},{"$f":"Skadesomkostninger!AQ895","v":{"$error":"#N/A"}},{"$f":"Skadesomkostninger!AR895","v":{"$error":"#N/A"}},{"$f":"Skadesomkostninger!AS895","v":{"$error":"#N/A"}},{"$f":"Skadesomkostninger!AT895","v":{"$error":"#N/A"}},{"$f":"Skadesomkostninger!AU895","v":{"$error":"#N/A"}},{"$f":"Skadesomkostninger!AV895","v":{"$error":"#N/A"}},{"$f":"Skadesomkostninger!AW895","v":{"$error":"#N/A"}},{"$f":"Skadesomkostninger!AX895","v":{"$error":"#N/A"}},{"$f":"Skadesomkostninger!AY895","v":{"$error":"#N/A"}},{"$f":"Skadesomkostninger!AZ895","v":{"$error":"#N/A"}},{"$f":"Skadesomkostninger!BA895","v":{"$error":"#N/A"}},{"$f":"Skadesomkostninger!BB895","v":{"$error":"#N/A"}},{"$f":"Skadesomkostninger!BC895","v":{"$error":"#N/A"}},{"$f":"Skadesomkostninger!BD895","v":{"$error":"#N/A"}},{"$f":"Skadesomkostninger!BE895","v":{"$error":"#N/A"}},{"$f":"Skadesomkostninger!BF895","v":{"$error":"#N/A"}},{"$f":"Skadesomkostninger!BG895","v":{"$error":"#N/A"}},{"$f":"Skadesomkostninger!BH895","v":{"$error":"#N/A"}},{"$f":"Skadesomkostninger!BI895","v":{"$error":"#N/A"}},{"$f":"Skadesomkostninger!BJ895","v":{"$error":"#N/A"}},{"$f":"Skadesomkostninger!BK895","v":{"$error":"#N/A"}},{"$f":"Skadesomkostninger!BL895","v":{"$error":"#N/A"}},{"$f":"Skadesomkostninger!BM895","v":{"$error":"#N/A"}},{"$f":"Skadesomkostninger!BN895","v":{"$error":"#N/A"}},{"$f":"Skadesomkostninger!BO895","v":{"$error":"#N/A"}},{"$f":"Skadesomkostninger!BP895","v":{"$error":"#N/A"}},{"$f":"Skadesomkostninger!BQ895","v":{"$error":"#N/A"}},{"$f":"Skadesomkostninger!BR895","v":{"$error":"#N/A"}},{"$f":"Skadesomkostninger!BS895","v":{"$error":"#N/A"}},{"$f":"Skadesomkostninger!BT895","v":{"$error":"#N/A"}},{"$f":"Skadesomkostninger!BU895","v":{"$error":"#N/A"}},{"$f":"Skadesomkostninger!BV895","v":{"$error":"#N/A"}},{"$f":"Skadesomkostninger!BW895","v":{"$error":"#N/A"}},{"$f":"Skadesomkostninger!BX895","v":{"$error":"#N/A"}},{"$f":"Skadesomkostninger!BY895","v":{"$error":"#N/A"}},{"$f":"Skadesomkostninger!BZ895","v":{"$error":"#N/A"}},{"$f":"Skadesomkostninger!CA895","v":{"$error":"#N/A"}},{"$f":"Skadesomkostninger!CB895","v":{"$error":"#N/A"}},{"$f":"Skadesomkostninger!CC895","v":{"$error":"#N/A"}},{"$f":"Skadesomkostninger!CD895","v":{"$error":"#N/A"}},{"$f":"Skadesomkostninger!CE895","v":{"$error":"#N/A"}},{"$f":"Skadesomkostninger!CF895","v":{"$error":"#N/A"}},{"$f":"Skadesomkostninger!CG895","v":{"$error":"#N/A"}},{"$f":"Skadesomkostninger!CH895","v":{"$error":"#N/A"}},{"$f":"Skadesomkostninger!CI895","v":{"$error":"#N/A"}},{"$f":"Skadesomkostninger!CJ895","v":{"$error":"#N/A"}},{"$f":"Skadesomkostninger!CK895","v":{"$error":"#N/A"}},{"$f":"Skadesomkostninger!CL895","v":{"$error":"#N/A"}},{"$f":"Skadesomkostninger!CM895","v":{"$error":"#N/A"}},{"$f":"Skadesomkostninger!CN895","v":{"$error":"#N/A"}},{"$f":"Skadesomkostninger!CO895","v":{"$error":"#N/A"}},{"$f":"Skadesomkostninger!CP895","v":{"$error":"#N/A"}},{"$f":"Skadesomkostninger!CQ895","v":{"$error":"#N/A"}},{"$f":"Skadesomkostninger!CR895","v":{"$error":"#N/A"}},{"$f":"Skadesomkostninger!CS895","v":{"$error":"#N/A"}},{"$f":"Skadesomkostninger!CT895","v":{"$error":"#N/A"}},{"$f":"Skadesomkostninger!CU895","v":{"$error":"#N/A"}},{"$f":"Skadesomkostninger!CV895","v":{"$error":"#N/A"}},{"$f":"Skadesomkostninger!CW895","v":{"$error":"#N/A"}},{"$f":"Skadesomkostninger!CX895","v":{"$error":"#N/A"}},{"$f":"Skadesomkostninger!CY895","v":{"$error":"#N/A"}},{"$f":"Skadesomkostninger!CZ895","v":{"$error":"#N/A"}},{"$f":"Skadesomkostninger!DA895","v":{"$error":"#N/A"}}]
[null,null,null,{"$f":"D183","v":10},{"$f":"SUMPRODUCT(F199:DB199,Forudsætninger!$E$26:$DA$26)","v":{"$error":"#N/A"}},{"$f":"Skadesomkostninger!E896","v":{"$error":"#N/A"}},{"$f":"Skadesomkostninger!F896","v":{"$error":"#N/A"}},{"$f":"Skadesomkostninger!G896","v":{"$error":"#N/A"}},{"$f":"Skadesomkostninger!H896","v":{"$error":"#N/A"}},{"$f":"Skadesomkostninger!I896","v":{"$error":"#N/A"}},{"$f":"Skadesomkostninger!J896","v":{"$error":"#N/A"}},{"$f":"Skadesomkostninger!K896","v":{"$error":"#N/A"}},{"$f":"Skadesomkostninger!L896","v":{"$error":"#N/A"}},{"$f":"Skadesomkostninger!M896","v":{"$error":"#N/A"}},{"$f":"Skadesomkostninger!N896","v":{"$error":"#N/A"}},{"$f":"Skadesomkostninger!O896","v":{"$error":"#N/A"}},{"$f":"Skadesomkostninger!P896","v":{"$error":"#N/A"}},{"$f":"Skadesomkostninger!Q896","v":{"$error":"#N/A"}},{"$f":"Skadesomkostninger!R896","v":{"$error":"#N/A"}},{"$f":"Skadesomkostninger!S896","v":{"$error":"#N/A"}},{"$f":"Skadesomkostninger!T896","v":{"$error":"#N/A"}},{"$f":"Skadesomkostninger!U896","v":{"$error":"#N/A"}},{"$f":"Skadesomkostninger!V896","v":{"$error":"#N/A"}},{"$f":"Skadesomkostninger!W896","v":{"$error":"#N/A"}},{"$f":"Skadesomkostninger!X896","v":{"$error":"#N/A"}},{"$f":"Skadesomkostninger!Y896","v":{"$error":"#N/A"}},{"$f":"Skadesomkostninger!Z896","v":{"$error":"#N/A"}},{"$f":"Skadesomkostninger!AA896","v":{"$error":"#N/A"}},{"$f":"Skadesomkostninger!AB896","v":{"$error":"#N/A"}},{"$f":"Skadesomkostninger!AC896","v":{"$error":"#N/A"}},{"$f":"Skadesomkostninger!AD896","v":{"$error":"#N/A"}},{"$f":"Skadesomkostninger!AE896","v":{"$error":"#N/A"}},{"$f":"Skadesomkostninger!AF896","v":{"$error":"#N/A"}},{"$f":"Skadesomkostninger!AG896","v":{"$error":"#N/A"}},{"$f":"Skadesomkostninger!AH896","v":{"$error":"#N/A"}},{"$f":"Skadesomkostninger!AI896","v":{"$error":"#N/A"}},{"$f":"Skadesomkostninger!AJ896","v":{"$error":"#N/A"}},{"$f":"Skadesomkostninger!AK896","v":{"$error":"#N/A"}},{"$f":"Skadesomkostninger!AL896","v":{"$error":"#N/A"}},{"$f":"Skadesomkostninger!AM896","v":{"$error":"#N/A"}},{"$f":"Skadesomkostninger!AN896","v":{"$error":"#N/A"}},{"$f":"Skadesomkostninger!AO896","v":{"$error":"#N/A"}},{"$f":"Skadesomkostninger!AP896","v":{"$error":"#N/A"}},{"$f":"Skadesomkostninger!AQ896","v":{"$error":"#N/A"}},{"$f":"Skadesomkostninger!AR896","v":{"$error":"#N/A"}},{"$f":"Skadesomkostninger!AS896","v":{"$error":"#N/A"}},{"$f":"Skadesomkostninger!AT896","v":{"$error":"#N/A"}},{"$f":"Skadesomkostninger!AU896","v":{"$error":"#N/A"}},{"$f":"Skadesomkostninger!AV896","v":{"$error":"#N/A"}},{"$f":"Skadesomkostninger!AW896","v":{"$error":"#N/A"}},{"$f":"Skadesomkostninger!AX896","v":{"$error":"#N/A"}},{"$f":"Skadesomkostninger!AY896","v":{"$error":"#N/A"}},{"$f":"Skadesomkostninger!AZ896","v":{"$error":"#N/A"}},{"$f":"Skadesomkostninger!BA896","v":{"$error":"#N/A"}},{"$f":"Skadesomkostninger!BB896","v":{"$error":"#N/A"}},{"$f":"Skadesomkostninger!BC896","v":{"$error":"#N/A"}},{"$f":"Skadesomkostninger!BD896","v":{"$error":"#N/A"}},{"$f":"Skadesomkostninger!BE896","v":{"$error":"#N/A"}},{"$f":"Skadesomkostninger!BF896","v":{"$error":"#N/A"}},{"$f":"Skadesomkostninger!BG896","v":{"$error":"#N/A"}},{"$f":"Skadesomkostninger!BH896","v":{"$error":"#N/A"}},{"$f":"Skadesomkostninger!BI896","v":{"$error":"#N/A"}},{"$f":"Skadesomkostninger!BJ896","v":{"$error":"#N/A"}},{"$f":"Skadesomkostninger!BK896","v":{"$error":"#N/A"}},{"$f":"Skadesomkostninger!BL896","v":{"$error":"#N/A"}},{"$f":"Skadesomkostninger!BM896","v":{"$error":"#N/A"}},{"$f":"Skadesomkostninger!BN896","v":{"$error":"#N/A"}},{"$f":"Skadesomkostninger!BO896","v":{"$error":"#N/A"}},{"$f":"Skadesomkostninger!BP896","v":{"$error":"#N/A"}},{"$f":"Skadesomkostninger!BQ896","v":{"$error":"#N/A"}},{"$f":"Skadesomkostninger!BR896","v":{"$error":"#N/A"}},{"$f":"Skadesomkostninger!BS896","v":{"$error":"#N/A"}},{"$f":"Skadesomkostninger!BT896","v":{"$error":"#N/A"}},{"$f":"Skadesomkostninger!BU896","v":{"$error":"#N/A"}},{"$f":"Skadesomkostninger!BV896","v":{"$error":"#N/A"}},{"$f":"Skadesomkostninger!BW896","v":{"$error":"#N/A"}},{"$f":"Skadesomkostninger!BX896","v":{"$error":"#N/A"}},{"$f":"Skadesomkostninger!BY896","v":{"$error":"#N/A"}},{"$f":"Skadesomkostninger!BZ896","v":{"$error":"#N/A"}},{"$f":"Skadesomkostninger!CA896","v":{"$error":"#N/A"}},{"$f":"Skadesomkostninger!CB896","v":{"$error":"#N/A"}},{"$f":"Skadesomkostninger!CC896","v":{"$error":"#N/A"}},{"$f":"Skadesomkostninger!CD896","v":{"$error":"#N/A"}},{"$f":"Skadesomkostninger!CE896","v":{"$error":"#N/A"}},{"$f":"Skadesomkostninger!CF896","v":{"$error":"#N/A"}},{"$f":"Skadesomkostninger!CG896","v":{"$error":"#N/A"}},{"$f":"Skadesomkostninger!CH896","v":{"$error":"#N/A"}},{"$f":"Skadesomkostninger!CI896","v":{"$error":"#N/A"}},{"$f":"Skadesomkostninger!CJ896","v":{"$error":"#N/A"}},{"$f":"Skadesomkostninger!CK896","v":{"$error":"#N/A"}},{"$f":"Skadesomkostninger!CL896","v":{"$error":"#N/A"}},{"$f":"Skadesomkostninger!CM896","v":{"$error":"#N/A"}},{"$f":"Skadesomkostninger!CN896","v":{"$error":"#N/A"}},{"$f":"Skadesomkostninger!CO896","v":{"$error":"#N/A"}},{"$f":"Skadesomkostninger!CP896","v":{"$error":"#N/A"}},{"$f":"Skadesomkostninger!CQ896","v":{"$error":"#N/A"}},{"$f":"Skadesomkostninger!CR896","v":{"$error":"#N/A"}},{"$f":"Skadesomkostninger!CS896","v":{"$error":"#N/A"}},{"$f":"Skadesomkostninger!CT896","v":{"$error":"#N/A"}},{"$f":"Skadesomkostninger!CU896","v":{"$error":"#N/A"}},{"$f":"Skadesomkostninger!CV896","v":{"$error":"#N/A"}},{"$f":"Skadesomkostninger!CW896","v":{"$error":"#N/A"}},{"$f":"Skadesomkostninger!CX896","v":{"$error":"#N/A"}},{"$f":"Skadesomkostninger!CY896","v":{"$error":"#N/A"}},{"$f":"Skadesomkostninger!CZ896","v":{"$error":"#N/A"}},{"$f":"Skadesomkostninger!DA896","v":{"$error":"#N/A"}}]
[null,null,null,{"$f":"D184","v":20},{"$f":"SUMPRODUCT(F200:DB200,Forudsætninger!$E$26:$DA$26)","v":{"$error":"#N/A"}},{"$f":"Skadesomkostninger!E897","v":{"$error":"#N/A"}},{"$f":"Skadesomkostninger!F897","v":{"$error":"#N/A"}},{"$f":"Skadesomkostninger!G897","v":{"$error":"#N/A"}},{"$f":"Skadesomkostninger!H897","v":{"$error":"#N/A"}},{"$f":"Skadesomkostninger!I897","v":{"$error":"#N/A"}},{"$f":"Skadesomkostninger!J897","v":{"$error":"#N/A"}},{"$f":"Skadesomkostninger!K897","v":{"$error":"#N/A"}},{"$f":"Skadesomkostninger!L897","v":{"$error":"#N/A"}},{"$f":"Skadesomkostninger!M897","v":{"$error":"#N/A"}},{"$f":"Skadesomkostninger!N897","v":{"$error":"#N/A"}},{"$f":"Skadesomkostninger!O897","v":{"$error":"#N/A"}},{"$f":"Skadesomkostninger!P897","v":{"$error":"#N/A"}},{"$f":"Skadesomkostninger!Q897","v":{"$error":"#N/A"}},{"$f":"Skadesomkostninger!R897","v":{"$error":"#N/A"}},{"$f":"Skadesomkostninger!S897","v":{"$error":"#N/A"}},{"$f":"Skadesomkostninger!T897","v":{"$error":"#N/A"}},{"$f":"Skadesomkostninger!U897","v":{"$error":"#N/A"}},{"$f":"Skadesomkostninger!V897","v":{"$error":"#N/A"}},{"$f":"Skadesomkostninger!W897","v":{"$error":"#N/A"}},{"$f":"Skadesomkostninger!X897","v":{"$error":"#N/A"}},{"$f":"Skadesomkostninger!Y897","v":{"$error":"#N/A"}},{"$f":"Skadesomkostninger!Z897","v":{"$error":"#N/A"}},{"$f":"Skadesomkostninger!AA897","v":{"$error":"#N/A"}},{"$f":"Skadesomkostninger!AB897","v":{"$error":"#N/A"}},{"$f":"Skadesomkostninger!AC897","v":{"$error":"#N/A"}},{"$f":"Skadesomkostninger!AD897","v":{"$error":"#N/A"}},{"$f":"Skadesomkostninger!AE897","v":{"$error":"#N/A"}},{"$f":"Skadesomkostninger!AF897","v":{"$error":"#N/A"}},{"$f":"Skadesomkostninger!AG897","v":{"$error":"#N/A"}},{"$f":"Skadesomkostninger!AH897","v":{"$error":"#N/A"}},{"$f":"Skadesomkostninger!AI897","v":{"$error":"#N/A"}},{"$f":"Skadesomkostninger!AJ897","v":{"$error":"#N/A"}},{"$f":"Skadesomkostninger!AK897","v":{"$error":"#N/A"}},{"$f":"Skadesomkostninger!AL897","v":{"$error":"#N/A"}},{"$f":"Skadesomkostninger!AM897","v":{"$error":"#N/A"}},{"$f":"Skadesomkostninger!AN897","v":{"$error":"#N/A"}},{"$f":"Skadesomkostninger!AO897","v":{"$error":"#N/A"}},{"$f":"Skadesomkostninger!AP897","v":{"$error":"#N/A"}},{"$f":"Skadesomkostninger!AQ897","v":{"$error":"#N/A"}},{"$f":"Skadesomkostninger!AR897","v":{"$error":"#N/A"}},{"$f":"Skadesomkostninger!AS897","v":{"$error":"#N/A"}},{"$f":"Skadesomkostninger!AT897","v":{"$error":"#N/A"}},{"$f":"Skadesomkostninger!AU897","v":{"$error":"#N/A"}},{"$f":"Skadesomkostninger!AV897","v":{"$error":"#N/A"}},{"$f":"Skadesomkostninger!AW897","v":{"$error":"#N/A"}},{"$f":"Skadesomkostninger!AX897","v":{"$error":"#N/A"}},{"$f":"Skadesomkostninger!AY897","v":{"$error":"#N/A"}},{"$f":"Skadesomkostninger!AZ897","v":{"$error":"#N/A"}},{"$f":"Skadesomkostninger!BA897","v":{"$error":"#N/A"}},{"$f":"Skadesomkostninger!BB897","v":{"$error":"#N/A"}},{"$f":"Skadesomkostninger!BC897","v":{"$error":"#N/A"}},{"$f":"Skadesomkostninger!BD897","v":{"$error":"#N/A"}},{"$f":"Skadesomkostninger!BE897","v":{"$error":"#N/A"}},{"$f":"Skadesomkostninger!BF897","v":{"$error":"#N/A"}},{"$f":"Skadesomkostninger!BG897","v":{"$error":"#N/A"}},{"$f":"Skadesomkostninger!BH897","v":{"$error":"#N/A"}},{"$f":"Skadesomkostninger!BI897","v":{"$error":"#N/A"}},{"$f":"Skadesomkostninger!BJ897","v":{"$error":"#N/A"}},{"$f":"Skadesomkostninger!BK897","v":{"$error":"#N/A"}},{"$f":"Skadesomkostninger!BL897","v":{"$error":"#N/A"}},{"$f":"Skadesomkostninger!BM897","v":{"$error":"#N/A"}},{"$f":"Skadesomkostninger!BN897","v":{"$error":"#N/A"}},{"$f":"Skadesomkostninger!BO897","v":{"$error":"#N/A"}},{"$f":"Skadesomkostninger!BP897","v":{"$error":"#N/A"}},{"$f":"Skadesomkostninger!BQ897","v":{"$error":"#N/A"}},{"$f":"Skadesomkostninger!BR897","v":{"$error":"#N/A"}},{"$f":"Skadesomkostninger!BS897","v":{"$error":"#N/A"}},{"$f":"Skadesomkostninger!BT897","v":{"$error":"#N/A"}},{"$f":"Skadesomkostninger!BU897","v":{"$error":"#N/A"}},{"$f":"Skadesomkostninger!BV897","v":{"$error":"#N/A"}},{"$f":"Skadesomkostninger!BW897","v":{"$error":"#N/A"}},{"$f":"Skadesomkostninger!BX897","v":{"$error":"#N/A"}},{"$f":"Skadesomkostninger!BY897","v":{"$error":"#N/A"}},{"$f":"Skadesomkostninger!BZ897","v":{"$error":"#N/A"}},{"$f":"Skadesomkostninger!CA897","v":{"$error":"#N/A"}},{"$f":"Skadesomkostninger!CB897","v":{"$error":"#N/A"}},{"$f":"Skadesomkostninger!CC897","v":{"$error":"#N/A"}},{"$f":"Skadesomkostninger!CD897","v":{"$error":"#N/A"}},{"$f":"Skadesomkostninger!CE897","v":{"$error":"#N/A"}},{"$f":"Skadesomkostninger!CF897","v":{"$error":"#N/A"}},{"$f":"Skadesomkostninger!CG897","v":{"$error":"#N/A"}},{"$f":"Skadesomkostninger!CH897","v":{"$error":"#N/A"}},{"$f":"Skadesomkostninger!CI897","v":{"$error":"#N/A"}},{"$f":"Skadesomkostninger!CJ897","v":{"$error":"#N/A"}},{"$f":"Skadesomkostninger!CK897","v":{"$error":"#N/A"}},{"$f":"Skadesomkostninger!CL897","v":{"$error":"#N/A"}},{"$f":"Skadesomkostninger!CM897","v":{"$error":"#N/A"}},{"$f":"Skadesomkostninger!CN897","v":{"$error":"#N/A"}},{"$f":"Skadesomkostninger!CO897","v":{"$error":"#N/A"}},{"$f":"Skadesomkostninger!CP897","v":{"$error":"#N/A"}},{"$f":"Skadesomkostninger!CQ897","v":{"$error":"#N/A"}},{"$f":"Skadesomkostninger!CR897","v":{"$error":"#N/A"}},{"$f":"Skadesomkostninger!CS897","v":{"$error":"#N/A"}},{"$f":"Skadesomkostninger!CT897","v":{"$error":"#N/A"}},{"$f":"Skadesomkostninger!CU897","v":{"$error":"#N/A"}},{"$f":"Skadesomkostninger!CV897","v":{"$error":"#N/A"}},{"$f":"Skadesomkostninger!CW897","v":{"$error":"#N/A"}},{"$f":"Skadesomkostninger!CX897","v":{"$error":"#N/A"}},{"$f":"Skadesomkostninger!CY897","v":{"$error":"#N/A"}},{"$f":"Skadesomkostninger!CZ897","v":{"$error":"#N/A"}},{"$f":"Skadesomkostninger!DA897","v":{"$error":"#N/A"}}]
[null,null,null,50,{"$f":"SUMPRODUCT(F201:DB201,Forudsætninger!$E$26:$DA$26)","v":{"$error":"#N/A"}},{"$f":"Skadesomkostninger!E898","v":{"$error":"#N/A"}},{"$f":"Skadesomkostninger!F898","v":{"$error":"#N/A"}},{"$f":"Skadesomkostninger!G898","v":{"$error":"#N/A"}},{"$f":"Skadesomkostninger!H898","v":{"$error":"#N/A"}},{"$f":"Skadesomkostninger!I898","v":{"$error":"#N/A"}},{"$f":"Skadesomkostninger!J898","v":{"$error":"#N/A"}},{"$f":"Skadesomkostninger!K898","v":{"$error":"#N/A"}},{"$f":"Skadesomkostninger!L898","v":{"$error":"#N/A"}},{"$f":"Skadesomkostninger!M898","v":{"$error":"#N/A"}},{"$f":"Skadesomkostninger!N898","v":{"$error":"#N/A"}},{"$f":"Skadesomkostninger!O898","v":{"$error":"#N/A"}},{"$f":"Skadesomkostninger!P898","v":{"$error":"#N/A"}},{"$f":"Skadesomkostninger!Q898","v":{"$error":"#N/A"}},{"$f":"Skadesomkostninger!R898","v":{"$error":"#N/A"}},{"$f":"Skadesomkostninger!S898","v":{"$error":"#N/A"}},{"$f":"Skadesomkostninger!T898","v":{"$error":"#N/A"}},{"$f":"Skadesomkostninger!U898","v":{"$error":"#N/A"}},{"$f":"Skadesomkostninger!V898","v":{"$error":"#N/A"}},{"$f":"Skadesomkostninger!W898","v":{"$error":"#N/A"}},{"$f":"Skadesomkostninger!X898","v":{"$error":"#N/A"}},{"$f":"Skadesomkostninger!Y898","v":{"$error":"#N/A"}},{"$f":"Skadesomkostninger!Z898","v":{"$error":"#N/A"}},{"$f":"Skadesomkostninger!AA898","v":{"$error":"#N/A"}},{"$f":"Skadesomkostninger!AB898","v":{"$error":"#N/A"}},{"$f":"Skadesomkostninger!AC898","v":{"$error":"#N/A"}},{"$f":"Skadesomkostninger!AD898","v":{"$error":"#N/A"}},{"$f":"Skadesomkostninger!AE898","v":{"$error":"#N/A"}},{"$f":"Skadesomkostninger!AF898","v":{"$error":"#N/A"}},{"$f":"Skadesomkostninger!AG898","v":{"$error":"#N/A"}},{"$f":"Skadesomkostninger!AH898","v":{"$error":"#N/A"}},{"$f":"Skadesomkostninger!AI898","v":{"$error":"#N/A"}},{"$f":"Skadesomkostninger!AJ898","v":{"$error":"#N/A"}},{"$f":"Skadesomkostninger!AK898","v":{"$error":"#N/A"}},{"$f":"Skadesomkostninger!AL898","v":{"$error":"#N/A"}},{"$f":"Skadesomkostninger!AM898","v":{"$error":"#N/A"}},{"$f":"Skadesomkostninger!AN898","v":{"$error":"#N/A"}},{"$f":"Skadesomkostninger!AO898","v":{"$error":"#N/A"}},{"$f":"Skadesomkostninger!AP898","v":{"$error":"#N/A"}},{"$f":"Skadesomkostninger!AQ898","v":{"$error":"#N/A"}},{"$f":"Skadesomkostninger!AR898","v":{"$error":"#N/A"}},{"$f":"Skadesomkostninger!AS898","v":{"$error":"#N/A"}},{"$f":"Skadesomkostninger!AT898","v":{"$error":"#N/A"}},{"$f":"Skadesomkostninger!AU898","v":{"$error":"#N/A"}},{"$f":"Skadesomkostninger!AV898","v":{"$error":"#N/A"}},{"$f":"Skadesomkostninger!AW898","v":{"$error":"#N/A"}},{"$f":"Skadesomkostninger!AX898","v":{"$error":"#N/A"}},{"$f":"Skadesomkostninger!AY898","v":{"$error":"#N/A"}},{"$f":"Skadesomkostninger!AZ898","v":{"$error":"#N/A"}},{"$f":"Skadesomkostninger!BA898","v":{"$error":"#N/A"}},{"$f":"Skadesomkostninger!BB898","v":{"$error":"#N/A"}},{"$f":"Skadesomkostninger!BC898","v":{"$error":"#N/A"}},{"$f":"Skadesomkostninger!BD898","v":{"$error":"#N/A"}},{"$f":"Skadesomkostninger!BE898","v":{"$error":"#N/A"}},{"$f":"Skadesomkostninger!BF898","v":{"$error":"#N/A"}},{"$f":"Skadesomkostninger!BG898","v":{"$error":"#N/A"}},{"$f":"Skadesomkostninger!BH898","v":{"$error":"#N/A"}},{"$f":"Skadesomkostninger!BI898","v":{"$error":"#N/A"}},{"$f":"Skadesomkostninger!BJ898","v":{"$error":"#N/A"}},{"$f":"Skadesomkostninger!BK898","v":{"$error":"#N/A"}},{"$f":"Skadesomkostninger!BL898","v":{"$error":"#N/A"}},{"$f":"Skadesomkostninger!BM898","v":{"$error":"#N/A"}},{"$f":"Skadesomkostninger!BN898","v":{"$error":"#N/A"}},{"$f":"Skadesomkostninger!BO898","v":{"$error":"#N/A"}},{"$f":"Skadesomkostninger!BP898","v":{"$error":"#N/A"}},{"$f":"Skadesomkostninger!BQ898","v":{"$error":"#N/A"}},{"$f":"Skadesomkostninger!BR898","v":{"$error":"#N/A"}},{"$f":"Skadesomkostninger!BS898","v":{"$error":"#N/A"}},{"$f":"Skadesomkostninger!BT898","v":{"$error":"#N/A"}},{"$f":"Skadesomkostninger!BU898","v":{"$error":"#N/A"}},{"$f":"Skadesomkostninger!BV898","v":{"$error":"#N/A"}},{"$f":"Skadesomkostninger!BW898","v":{"$error":"#N/A"}},{"$f":"Skadesomkostninger!BX898","v":{"$error":"#N/A"}},{"$f":"Skadesomkostninger!BY898","v":{"$error":"#N/A"}},{"$f":"Skadesomkostninger!BZ898","v":{"$error":"#N/A"}},{"$f":"Skadesomkostninger!CA898","v":{"$error":"#N/A"}},{"$f":"Skadesomkostninger!CB898","v":{"$error":"#N/A"}},{"$f":"Skadesomkostninger!CC898","v":{"$error":"#N/A"}},{"$f":"Skadesomkostninger!CD898","v":{"$error":"#N/A"}},{"$f":"Skadesomkostninger!CE898","v":{"$error":"#N/A"}},{"$f":"Skadesomkostninger!CF898","v":{"$error":"#N/A"}},{"$f":"Skadesomkostninger!CG898","v":{"$error":"#N/A"}},{"$f":"Skadesomkostninger!CH898","v":{"$error":"#N/A"}},{"$f":"Skadesomkostninger!CI898","v":{"$error":"#N/A"}},{"$f":"Skadesomkostninger!CJ898","v":{"$error":"#N/A"}},{"$f":"Skadesomkostninger!CK898","v":{"$error":"#N/A"}},{"$f":"Skadesomkostninger!CL898","v":{"$error":"#N/A"}},{"$f":"Skadesomkostninger!CM898","v":{"$error":"#N/A"}},{"$f":"Skadesomkostninger!CN898","v":{"$error":"#N/A"}},{"$f":"Skadesomkostninger!CO898","v":{"$error":"#N/A"}},{"$f":"Skadesomkostninger!CP898","v":{"$error":"#N/A"}},{"$f":"Skadesomkostninger!CQ898","v":{"$error":"#N/A"}},{"$f":"Skadesomkostninger!CR898","v":{"$error":"#N/A"}},{"$f":"Skadesomkostninger!CS898","v":{"$error":"#N/A"}},{"$f":"Skadesomkostninger!CT898","v":{"$error":"#N/A"}},{"$f":"Skadesomkostninger!CU898","v":{"$error":"#N/A"}},{"$f":"Skadesomkostninger!CV898","v":{"$error":"#N/A"}},{"$f":"Skadesomkostninger!CW898","v":{"$error":"#N/A"}},{"$f":"Skadesomkostninger!CX898","v":{"$error":"#N/A"}},{"$f":"Skadesomkostninger!CY898","v":{"$error":"#N/A"}},{"$f":"Skadesomkostninger!CZ898","v":{"$error":"#N/A"}},{"$f":"Skadesomkostninger!DA898","v":{"$error":"#N/A"}}]
[null,null,null,100,{"$f":"SUMPRODUCT(F202:DB202,Forudsætninger!$E$26:$DA$26)","v":{"$error":"#N/A"}},{"$f":"Skadesomkostninger!E899","v":{"$error":"#N/A"}},{"$f":"Skadesomkostninger!F899","v":{"$error":"#N/A"}},{"$f":"Skadesomkostninger!G899","v":{"$error":"#N/A"}},{"$f":"Skadesomkostninger!H899","v":{"$error":"#N/A"}},{"$f":"Skadesomkostninger!I899","v":{"$error":"#N/A"}},{"$f":"Skadesomkostninger!J899","v":{"$error":"#N/A"}},{"$f":"Skadesomkostninger!K899","v":{"$error":"#N/A"}},{"$f":"Skadesomkostninger!L899","v":{"$error":"#N/A"}},{"$f":"Skadesomkostninger!M899","v":{"$error":"#N/A"}},{"$f":"Skadesomkostninger!N899","v":{"$error":"#N/A"}},{"$f":"Skadesomkostninger!O899","v":{"$error":"#N/A"}},{"$f":"Skadesomkostninger!P899","v":{"$error":"#N/A"}},{"$f":"Skadesomkostninger!Q899","v":{"$error":"#N/A"}},{"$f":"Skadesomkostninger!R899","v":{"$error":"#N/A"}},{"$f":"Skadesomkostninger!S899","v":{"$error":"#N/A"}},{"$f":"Skadesomkostninger!T899","v":{"$error":"#N/A"}},{"$f":"Skadesomkostninger!U899","v":{"$error":"#N/A"}},{"$f":"Skadesomkostninger!V899","v":{"$error":"#N/A"}},{"$f":"Skadesomkostninger!W899","v":{"$error":"#N/A"}},{"$f":"Skadesomkostninger!X899","v":{"$error":"#N/A"}},{"$f":"Skadesomkostninger!Y899","v":{"$error":"#N/A"}},{"$f":"Skadesomkostninger!Z899","v":{"$error":"#N/A"}},{"$f":"Skadesomkostninger!AA899","v":{"$error":"#N/A"}},{"$f":"Skadesomkostninger!AB899","v":{"$error":"#N/A"}},{"$f":"Skadesomkostninger!AC899","v":{"$error":"#N/A"}},{"$f":"Skadesomkostninger!AD899","v":{"$error":"#N/A"}},{"$f":"Skadesomkostninger!AE899","v":{"$error":"#N/A"}},{"$f":"Skadesomkostninger!AF899","v":{"$error":"#N/A"}},{"$f":"Skadesomkostninger!AG899","v":{"$error":"#N/A"}},{"$f":"Skadesomkostninger!AH899","v":{"$error":"#N/A"}},{"$f":"Skadesomkostninger!AI899","v":{"$error":"#N/A"}},{"$f":"Skadesomkostninger!AJ899","v":{"$error":"#N/A"}},{"$f":"Skadesomkostninger!AK899","v":{"$error":"#N/A"}},{"$f":"Skadesomkostninger!AL899","v":{"$error":"#N/A"}},{"$f":"Skadesomkostninger!AM899","v":{"$error":"#N/A"}},{"$f":"Skadesomkostninger!AN899","v":{"$error":"#N/A"}},{"$f":"Skadesomkostninger!AO899","v":{"$error":"#N/A"}},{"$f":"Skadesomkostninger!AP899","v":{"$error":"#N/A"}},{"$f":"Skadesomkostninger!AQ899","v":{"$error":"#N/A"}},{"$f":"Skadesomkostninger!AR899","v":{"$error":"#N/A"}},{"$f":"Skadesomkostninger!AS899","v":{"$error":"#N/A"}},{"$f":"Skadesomkostninger!AT899","v":{"$error":"#N/A"}},{"$f":"Skadesomkostninger!AU899","v":{"$error":"#N/A"}},{"$f":"Skadesomkostninger!AV899","v":{"$error":"#N/A"}},{"$f":"Skadesomkostninger!AW899","v":{"$error":"#N/A"}},{"$f":"Skadesomkostninger!AX899","v":{"$error":"#N/A"}},{"$f":"Skadesomkostninger!AY899","v":{"$error":"#N/A"}},{"$f":"Skadesomkostninger!AZ899","v":{"$error":"#N/A"}},{"$f":"Skadesomkostninger!BA899","v":{"$error":"#N/A"}},{"$f":"Skadesomkostninger!BB899","v":{"$error":"#N/A"}},{"$f":"Skadesomkostninger!BC899","v":{"$error":"#N/A"}},{"$f":"Skadesomkostninger!BD899","v":{"$error":"#N/A"}},{"$f":"Skadesomkostninger!BE899","v":{"$error":"#N/A"}},{"$f":"Skadesomkostninger!BF899","v":{"$error":"#N/A"}},{"$f":"Skadesomkostninger!BG899","v":{"$error":"#N/A"}},{"$f":"Skadesomkostninger!BH899","v":{"$error":"#N/A"}},{"$f":"Skadesomkostninger!BI899","v":{"$error":"#N/A"}},{"$f":"Skadesomkostninger!BJ899","v":{"$error":"#N/A"}},{"$f":"Skadesomkostninger!BK899","v":{"$error":"#N/A"}},{"$f":"Skadesomkostninger!BL899","v":{"$error":"#N/A"}},{"$f":"Skadesomkostninger!BM899","v":{"$error":"#N/A"}},{"$f":"Skadesomkostninger!BN899","v":{"$error":"#N/A"}},{"$f":"Skadesomkostninger!BO899","v":{"$error":"#N/A"}},{"$f":"Skadesomkostninger!BP899","v":{"$error":"#N/A"}},{"$f":"Skadesomkostninger!BQ899","v":{"$error":"#N/A"}},{"$f":"Skadesomkostninger!BR899","v":{"$error":"#N/A"}},{"$f":"Skadesomkostninger!BS899","v":{"$error":"#N/A"}},{"$f":"Skadesomkostninger!BT899","v":{"$error":"#N/A"}},{"$f":"Skadesomkostninger!BU899","v":{"$error":"#N/A"}},{"$f":"Skadesomkostninger!BV899","v":{"$error":"#N/A"}},{"$f":"Skadesomkostninger!BW899","v":{"$error":"#N/A"}},{"$f":"Skadesomkostninger!BX899","v":{"$error":"#N/A"}},{"$f":"Skadesomkostninger!BY899","v":{"$error":"#N/A"}},{"$f":"Skadesomkostninger!BZ899","v":{"$error":"#N/A"}},{"$f":"Skadesomkostninger!CA899","v":{"$error":"#N/A"}},{"$f":"Skadesomkostninger!CB899","v":{"$error":"#N/A"}},{"$f":"Skadesomkostninger!CC899","v":{"$error":"#N/A"}},{"$f":"Skadesomkostninger!CD899","v":{"$error":"#N/A"}},{"$f":"Skadesomkostninger!CE899","v":{"$error":"#N/A"}},{"$f":"Skadesomkostninger!CF899","v":{"$error":"#N/A"}},{"$f":"Skadesomkostninger!CG899","v":{"$error":"#N/A"}},{"$f":"Skadesomkostninger!CH899","v":{"$error":"#N/A"}},{"$f":"Skadesomkostninger!CI899","v":{"$error":"#N/A"}},{"$f":"Skadesomkostninger!CJ899","v":{"$error":"#N/A"}},{"$f":"Skadesomkostninger!CK899","v":{"$error":"#N/A"}},{"$f":"Skadesomkostninger!CL899","v":{"$error":"#N/A"}},{"$f":"Skadesomkostninger!CM899","v":{"$error":"#N/A"}},{"$f":"Skadesomkostninger!CN899","v":{"$error":"#N/A"}},{"$f":"Skadesomkostninger!CO899","v":{"$error":"#N/A"}},{"$f":"Skadesomkostninger!CP899","v":{"$error":"#N/A"}},{"$f":"Skadesomkostninger!CQ899","v":{"$error":"#N/A"}},{"$f":"Skadesomkostninger!CR899","v":{"$error":"#N/A"}},{"$f":"Skadesomkostninger!CS899","v":{"$error":"#N/A"}},{"$f":"Skadesomkostninger!CT899","v":{"$error":"#N/A"}},{"$f":"Skadesomkostninger!CU899","v":{"$error":"#N/A"}},{"$f":"Skadesomkostninger!CV899","v":{"$error":"#N/A"}},{"$f":"Skadesomkostninger!CW899","v":{"$error":"#N/A"}},{"$f":"Skadesomkostninger!CX899","v":{"$error":"#N/A"}},{"$f":"Skadesomkostninger!CY899","v":{"$error":"#N/A"}},{"$f":"Skadesomkostninger!CZ899","v":{"$error":"#N/A"}},{"$f":"Skadesomkostninger!DA899","v":{"$error":"#N/A"}}]
[]
[null,null,null,"Totale skadesomkostninger uden tiltag i mio. kr."]
[null,null,null,"Hændelse","NNV",{"$f":"StartAar","v":2017},{"$f":"F205+1","v":2018},2019,2020,2021,2022,2023,2024,2025,2026,2027,2028,2029,2030,2031,2032,2033,2034,2035,2036,2037,2038,2039,2040,2041,2042,2043,2044,2045,2046,2047,2048,2049,2050,2051,2052,2053,2054,2055,2056,2057,2058,2059,2060,2061,2062,2063,2064,2065,2066,2067,2068,2069,2070,2071,2072,2073,2074,2075,2076,2077,2078,2079,2080,2081,{"$f":"BR205+1","v":2082},2083,2084,2085,2086,2087,2088,2089,2090,2091,2092,2093,2094,2095,2096,2097,2098,2099,2100,2101,2102,2103,2104,2105,2106,2107,2108,2109,2110,2111,2112,2113,2114,2115,2116,2117]
[null,null,null,5,{"$f":"SUMPRODUCT(F206:DB206,Forudsætninger!$E$26:$DA$26)","v":{"$error":"#N/A"}},{"$f":"Skadesomkostninger!E886","v":{"$error":"#N/A"}},{"$f":"Skadesomkostninger!F886","v":{"$error":"#N/A"}},{"$f":"Skadesomkostninger!G886","v":{"$error":"#N/A"}},{"$f":"Skadesomkostninger!H886","v":{"$error":"#N/A"}},{"$f":"Skadesomkostninger!I886","v":{"$error":"#N/A"}},{"$f":"Skadesomkostninger!J886","v":{"$error":"#N/A"}},{"$f":"Skadesomkostninger!K886","v":{"$error":"#N/A"}},{"$f":"Skadesomkostninger!L886","v":{"$error":"#N/A"}},{"$f":"Skadesomkostninger!M886","v":{"$error":"#N/A"}},{"$f":"Skadesomkostninger!N886","v":{"$error":"#N/A"}},{"$f":"Skadesomkostninger!O886","v":{"$error":"#N/A"}},{"$f":"Skadesomkostninger!P886","v":{"$error":"#N/A"}},{"$f":"Skadesomkostninger!Q886","v":{"$error":"#N/A"}},{"$f":"Skadesomkostninger!R886","v":{"$error":"#N/A"}},{"$f":"Skadesomkostninger!S886","v":{"$error":"#N/A"}},{"$f":"Skadesomkostninger!T886","v":{"$error":"#N/A"}},{"$f":"Skadesomkostninger!U886","v":{"$error":"#N/A"}},{"$f":"Skadesomkostninger!V886","v":{"$error":"#N/A"}},{"$f":"Skadesomkostninger!W886","v":{"$error":"#N/A"}},{"$f":"Skadesomkostninger!X886","v":{"$error":"#N/A"}},{"$f":"Skadesomkostninger!Y886","v":{"$error":"#N/A"}},{"$f":"Skadesomkostninger!Z886","v":{"$error":"#N/A"}},{"$f":"Skadesomkostninger!AA886","v":{"$error":"#N/A"}},{"$f":"Skadesomkostninger!AB886","v":{"$error":"#N/A"}},{"$f":"Skadesomkostninger!AC886","v":{"$error":"#N/A"}},{"$f":"Skadesomkostninger!AD886","v":{"$error":"#N/A"}},{"$f":"Skadesomkostninger!AE886","v":{"$error":"#N/A"}},{"$f":"Skadesomkostninger!AF886","v":{"$error":"#N/A"}},{"$f":"Skadesomkostninger!AG886","v":{"$error":"#N/A"}},{"$f":"Skadesomkostninger!AH886","v":{"$error":"#N/A"}},{"$f":"Skadesomkostninger!AI886","v":{"$error":"#N/A"}},{"$f":"Skadesomkostninger!AJ886","v":{"$error":"#N/A"}},{"$f":"Skadesomkostninger!AK886","v":{"$error":"#N/A"}},{"$f":"Skadesomkostninger!AL886","v":{"$error":"#N/A"}},{"$f":"Skadesomkostninger!AM886","v":{"$error":"#N/A"}},{"$f":"Skadesomkostninger!AN886","v":{"$error":"#N/A"}},{"$f":"Skadesomkostninger!AO886","v":{"$error":"#N/A"}},{"$f":"Skadesomkostninger!AP886","v":{"$error":"#N/A"}},{"$f":"Skadesomkostninger!AQ886","v":{"$error":"#N/A"}},{"$f":"Skadesomkostninger!AR886","v":{"$error":"#N/A"}},{"$f":"Skadesomkostninger!AS886","v":{"$error":"#N/A"}},{"$f":"Skadesomkostninger!AT886","v":{"$error":"#N/A"}},{"$f":"Skadesomkostninger!AU886","v":{"$error":"#N/A"}},{"$f":"Skadesomkostninger!AV886","v":{"$error":"#N/A"}},{"$f":"Skadesomkostninger!AW886","v":{"$error":"#N/A"}},{"$f":"Skadesomkostninger!AX886","v":{"$error":"#N/A"}},{"$f":"Skadesomkostninger!AY886","v":{"$error":"#N/A"}},{"$f":"Skadesomkostninger!AZ886","v":{"$error":"#N/A"}},{"$f":"Skadesomkostninger!BA886","v":{"$error":"#N/A"}},{"$f":"Skadesomkostninger!BB886","v":{"$error":"#N/A"}},{"$f":"Skadesomkostninger!BC886","v":{"$error":"#N/A"}},{"$f":"Skadesomkostninger!BD886","v":{"$error":"#N/A"}},{"$f":"Skadesomkostninger!BE886","v":{"$error":"#N/A"}},{"$f":"Skadesomkostninger!BF886","v":{"$error":"#N/A"}},{"$f":"Skadesomkostninger!BG886","v":{"$error":"#N/A"}},{"$f":"Skadesomkostninger!BH886","v":{"$error":"#N/A"}},{"$f":"Skadesomkostninger!BI886","v":{"$error":"#N/A"}},{"$f":"Skadesomkostninger!BJ886","v":{"$error":"#N/A"}},{"$f":"Skadesomkostninger!BK886","v":{"$error":"#N/A"}},{"$f":"Skadesomkostninger!BL886","v":{"$error":"#N/A"}},{"$f":"Skadesomkostninger!BM886","v":{"$error":"#N/A"}},{"$f":"Skadesomkostninger!BN886","v":{"$error":"#N/A"}},{"$f":"Skadesomkostninger!BO886","v":{"$error":"#N/A"}},{"$f":"Skadesomkostninger!BP886","v":{"$error":"#N/A"}},{"$f":"Skadesomkostninger!BQ886","v":{"$error":"#N/A"}},{"$f":"Skadesomkostninger!BR886","v":{"$error":"#N/A"}},{"$f":"Skadesomkostninger!BS886","v":{"$error":"#N/A"}},{"$f":"Skadesomkostninger!BT886","v":{"$error":"#N/A"}},{"$f":"Skadesomkostninger!BU886","v":{"$error":"#N/A"}},{"$f":"Skadesomkostninger!BV886","v":{"$error":"#N/A"}},{"$f":"Skadesomkostninger!BW886","v":{"$error":"#N/A"}},{"$f":"Skadesomkostninger!BX886","v":{"$error":"#N/A"}},{"$f":"Skadesomkostninger!BY886","v":{"$error":"#N/A"}},{"$f":"Skadesomkostninger!BZ886","v":{"$error":"#N/A"}},{"$f":"Skadesomkostninger!CA886","v":{"$error":"#N/A"}},{"$f":"Skadesomkostninger!CB886","v":{"$error":"#N/A"}},{"$f":"Skadesomkostninger!CC886","v":{"$error":"#N/A"}},{"$f":"Skadesomkostninger!CD886","v":{"$error":"#N/A"}},{"$f":"Skadesomkostninger!CE886","v":{"$error":"#N/A"}},{"$f":"Skadesomkostninger!CF886","v":{"$error":"#N/A"}},{"$f":"Skadesomkostninger!CG886","v":{"$error":"#N/A"}},{"$f":"Skadesomkostninger!CH886","v":{"$error":"#N/A"}},{"$f":"Skadesomkostninger!CI886","v":{"$error":"#N/A"}},{"$f":"Skadesomkostninger!CJ886","v":{"$error":"#N/A"}},{"$f":"Skadesomkostninger!CK886","v":{"$error":"#N/A"}},{"$f":"Skadesomkostninger!CL886","v":{"$error":"#N/A"}},{"$f":"Skadesomkostninger!CM886","v":{"$error":"#N/A"}},{"$f":"Skadesomkostninger!CN886","v":{"$error":"#N/A"}},{"$f":"Skadesomkostninger!CO886","v":{"$error":"#N/A"}},{"$f":"Skadesomkostninger!CP886","v":{"$error":"#N/A"}},{"$f":"Skadesomkostninger!CQ886","v":{"$error":"#N/A"}},{"$f":"Skadesomkostninger!CR886","v":{"$error":"#N/A"}},{"$f":"Skadesomkostninger!CS886","v":{"$error":"#N/A"}},{"$f":"Skadesomkostninger!CT886","v":{"$error":"#N/A"}},{"$f":"Skadesomkostninger!CU886","v":{"$error":"#N/A"}},{"$f":"Skadesomkostninger!CV886","v":{"$error":"#N/A"}},{"$f":"Skadesomkostninger!CW886","v":{"$error":"#N/A"}},{"$f":"Skadesomkostninger!CX886","v":{"$error":"#N/A"}},{"$f":"Skadesomkostninger!CY886","v":{"$error":"#N/A"}},{"$f":"Skadesomkostninger!CZ886","v":{"$error":"#N/A"}},{"$f":"Skadesomkostninger!DA886","v":{"$error":"#N/A"}}]
[null,null,null,10,{"$f":"SUMPRODUCT(F207:DB207,Forudsætninger!$E$26:$DA$26)","v":{"$error":"#N/A"}},{"$f":"Skadesomkostninger!E887","v":{"$error":"#N/A"}},{"$f":"Skadesomkostninger!F887","v":{"$error":"#N/A"}},{"$f":"Skadesomkostninger!G887","v":{"$error":"#N/A"}},{"$f":"Skadesomkostninger!H887","v":{"$error":"#N/A"}},{"$f":"Skadesomkostninger!I887","v":{"$error":"#N/A"}},{"$f":"Skadesomkostninger!J887","v":{"$error":"#N/A"}},{"$f":"Skadesomkostninger!K887","v":{"$error":"#N/A"}},{"$f":"Skadesomkostninger!L887","v":{"$error":"#N/A"}},{"$f":"Skadesomkostninger!M887","v":{"$error":"#N/A"}},{"$f":"Skadesomkostninger!N887","v":{"$error":"#N/A"}},{"$f":"Skadesomkostninger!O887","v":{"$error":"#N/A"}},{"$f":"Skadesomkostninger!P887","v":{"$error":"#N/A"}},{"$f":"Skadesomkostninger!Q887","v":{"$error":"#N/A"}},{"$f":"Skadesomkostninger!R887","v":{"$error":"#N/A"}},{"$f":"Skadesomkostninger!S887","v":{"$error":"#N/A"}},{"$f":"Skadesomkostninger!T887","v":{"$error":"#N/A"}},{"$f":"Skadesomkostninger!U887","v":{"$error":"#N/A"}},{"$f":"Skadesomkostninger!V887","v":{"$error":"#N/A"}},{"$f":"Skadesomkostninger!W887","v":{"$error":"#N/A"}},{"$f":"Skadesomkostninger!X887","v":{"$error":"#N/A"}},{"$f":"Skadesomkostninger!Y887","v":{"$error":"#N/A"}},{"$f":"Skadesomkostninger!Z887","v":{"$error":"#N/A"}},{"$f":"Skadesomkostninger!AA887","v":{"$error":"#N/A"}},{"$f":"Skadesomkostninger!AB887","v":{"$error":"#N/A"}},{"$f":"Skadesomkostninger!AC887","v":{"$error":"#N/A"}},{"$f":"Skadesomkostninger!AD887","v":{"$error":"#N/A"}},{"$f":"Skadesomkostninger!AE887","v":{"$error":"#N/A"}},{"$f":"Skadesomkostninger!AF887","v":{"$error":"#N/A"}},{"$f":"Skadesomkostninger!AG887","v":{"$error":"#N/A"}},{"$f":"Skadesomkostninger!AH887","v":{"$error":"#N/A"}},{"$f":"Skadesomkostninger!AI887","v":{"$error":"#N/A"}},{"$f":"Skadesomkostninger!AJ887","v":{"$error":"#N/A"}},{"$f":"Skadesomkostninger!AK887","v":{"$error":"#N/A"}},{"$f":"Skadesomkostninger!AL887","v":{"$error":"#N/A"}},{"$f":"Skadesomkostninger!AM887","v":{"$error":"#N/A"}},{"$f":"Skadesomkostninger!AN887","v":{"$error":"#N/A"}},{"$f":"Skadesomkostninger!AO887","v":{"$error":"#N/A"}},{"$f":"Skadesomkostninger!AP887","v":{"$error":"#N/A"}},{"$f":"Skadesomkostninger!AQ887","v":{"$error":"#N/A"}},{"$f":"Skadesomkostninger!AR887","v":{"$error":"#N/A"}},{"$f":"Skadesomkostninger!AS887","v":{"$error":"#N/A"}},{"$f":"Skadesomkostninger!AT887","v":{"$error":"#N/A"}},{"$f":"Skadesomkostninger!AU887","v":{"$error":"#N/A"}},{"$f":"Skadesomkostninger!AV887","v":{"$error":"#N/A"}},{"$f":"Skadesomkostninger!AW887","v":{"$error":"#N/A"}},{"$f":"Skadesomkostninger!AX887","v":{"$error":"#N/A"}},{"$f":"Skadesomkostninger!AY887","v":{"$error":"#N/A"}},{"$f":"Skadesomkostninger!AZ887","v":{"$error":"#N/A"}},{"$f":"Skadesomkostninger!BA887","v":{"$error":"#N/A"}},{"$f":"Skadesomkostninger!BB887","v":{"$error":"#N/A"}},{"$f":"Skadesomkostninger!BC887","v":{"$error":"#N/A"}},{"$f":"Skadesomkostninger!BD887","v":{"$error":"#N/A"}},{"$f":"Skadesomkostninger!BE887","v":{"$error":"#N/A"}},{"$f":"Skadesomkostninger!BF887","v":{"$error":"#N/A"}},{"$f":"Skadesomkostninger!BG887","v":{"$error":"#N/A"}},{"$f":"Skadesomkostninger!BH887","v":{"$error":"#N/A"}},{"$f":"Skadesomkostninger!BI887","v":{"$error":"#N/A"}},{"$f":"Skadesomkostninger!BJ887","v":{"$error":"#N/A"}},{"$f":"Skadesomkostninger!BK887","v":{"$error":"#N/A"}},{"$f":"Skadesomkostninger!BL887","v":{"$error":"#N/A"}},{"$f":"Skadesomkostninger!BM887","v":{"$error":"#N/A"}},{"$f":"Skadesomkostninger!BN887","v":{"$error":"#N/A"}},{"$f":"Skadesomkostninger!BO887","v":{"$error":"#N/A"}},{"$f":"Skadesomkostninger!BP887","v":{"$error":"#N/A"}},{"$f":"Skadesomkostninger!BQ887","v":{"$error":"#N/A"}},{"$f":"Skadesomkostninger!BR887","v":{"$error":"#N/A"}},{"$f":"Skadesomkostninger!BS887","v":{"$error":"#N/A"}},{"$f":"Skadesomkostninger!BT887","v":{"$error":"#N/A"}},{"$f":"Skadesomkostninger!BU887","v":{"$error":"#N/A"}},{"$f":"Skadesomkostninger!BV887","v":{"$error":"#N/A"}},{"$f":"Skadesomkostninger!BW887","v":{"$error":"#N/A"}},{"$f":"Skadesomkostninger!BX887","v":{"$error":"#N/A"}},{"$f":"Skadesomkostninger!BY887","v":{"$error":"#N/A"}},{"$f":"Skadesomkostninger!BZ887","v":{"$error":"#N/A"}},{"$f":"Skadesomkostninger!CA887","v":{"$error":"#N/A"}},{"$f":"Skadesomkostninger!CB887","v":{"$error":"#N/A"}},{"$f":"Skadesomkostninger!CC887","v":{"$error":"#N/A"}},{"$f":"Skadesomkostninger!CD887","v":{"$error":"#N/A"}},{"$f":"Skadesomkostninger!CE887","v":{"$error":"#N/A"}},{"$f":"Skadesomkostninger!CF887","v":{"$error":"#N/A"}},{"$f":"Skadesomkostninger!CG887","v":{"$error":"#N/A"}},{"$f":"Skadesomkostninger!CH887","v":{"$error":"#N/A"}},{"$f":"Skadesomkostninger!CI887","v":{"$error":"#N/A"}},{"$f":"Skadesomkostninger!CJ887","v":{"$error":"#N/A"}},{"$f":"Skadesomkostninger!CK887","v":{"$error":"#N/A"}},{"$f":"Skadesomkostninger!CL887","v":{"$error":"#N/A"}},{"$f":"Skadesomkostninger!CM887","v":{"$error":"#N/A"}},{"$f":"Skadesomkostninger!CN887","v":{"$error":"#N/A"}},{"$f":"Skadesomkostninger!CO887","v":{"$error":"#N/A"}},{"$f":"Skadesomkostninger!CP887","v":{"$error":"#N/A"}},{"$f":"Skadesomkostninger!CQ887","v":{"$error":"#N/A"}},{"$f":"Skadesomkostninger!CR887","v":{"$error":"#N/A"}},{"$f":"Skadesomkostninger!CS887","v":{"$error":"#N/A"}},{"$f":"Skadesomkostninger!CT887","v":{"$error":"#N/A"}},{"$f":"Skadesomkostninger!CU887","v":{"$error":"#N/A"}},{"$f":"Skadesomkostninger!CV887","v":{"$error":"#N/A"}},{"$f":"Skadesomkostninger!CW887","v":{"$error":"#N/A"}},{"$f":"Skadesomkostninger!CX887","v":{"$error":"#N/A"}},{"$f":"Skadesomkostninger!CY887","v":{"$error":"#N/A"}},{"$f":"Skadesomkostninger!CZ887","v":{"$error":"#N/A"}},{"$f":"Skadesomkostninger!DA887","v":{"$error":"#N/A"}}]
[null,null,null,20,{"$f":"SUMPRODUCT(F208:DB208,Forudsætninger!$E$26:$DA$26)","v":{"$error":"#N/A"}},{"$f":"Skadesomkostninger!E888","v":{"$error":"#N/A"}},{"$f":"Skadesomkostninger!F888","v":{"$error":"#N/A"}},{"$f":"Skadesomkostninger!G888","v":{"$error":"#N/A"}},{"$f":"Skadesomkostninger!H888","v":{"$error":"#N/A"}},{"$f":"Skadesomkostninger!I888","v":{"$error":"#N/A"}},{"$f":"Skadesomkostninger!J888","v":{"$error":"#N/A"}},{"$f":"Skadesomkostninger!K888","v":{"$error":"#N/A"}},{"$f":"Skadesomkostninger!L888","v":{"$error":"#N/A"}},{"$f":"Skadesomkostninger!M888","v":{"$error":"#N/A"}},{"$f":"Skadesomkostninger!N888","v":{"$error":"#N/A"}},{"$f":"Skadesomkostninger!O888","v":{"$error":"#N/A"}},{"$f":"Skadesomkostninger!P888","v":{"$error":"#N/A"}},{"$f":"Skadesomkostninger!Q888","v":{"$error":"#N/A"}},{"$f":"Skadesomkostninger!R888","v":{"$error":"#N/A"}},{"$f":"Skadesomkostninger!S888","v":{"$error":"#N/A"}},{"$f":"Skadesomkostninger!T888","v":{"$error":"#N/A"}},{"$f":"Skadesomkostninger!U888","v":{"$error":"#N/A"}},{"$f":"Skadesomkostninger!V888","v":{"$error":"#N/A"}},{"$f":"Skadesomkostninger!W888","v":{"$error":"#N/A"}},{"$f":"Skadesomkostninger!X888","v":{"$error":"#N/A"}},{"$f":"Skadesomkostninger!Y888","v":{"$error":"#N/A"}},{"$f":"Skadesomkostninger!Z888","v":{"$error":"#N/A"}},{"$f":"Skadesomkostninger!AA888","v":{"$error":"#N/A"}},{"$f":"Skadesomkostninger!AB888","v":{"$error":"#N/A"}},{"$f":"Skadesomkostninger!AC888","v":{"$error":"#N/A"}},{"$f":"Skadesomkostninger!AD888","v":{"$error":"#N/A"}},{"$f":"Skadesomkostninger!AE888","v":{"$error":"#N/A"}},{"$f":"Skadesomkostninger!AF888","v":{"$error":"#N/A"}},{"$f":"Skadesomkostninger!AG888","v":{"$error":"#N/A"}},{"$f":"Skadesomkostninger!AH888","v":{"$error":"#N/A"}},{"$f":"Skadesomkostninger!AI888","v":{"$error":"#N/A"}},{"$f":"Skadesomkostninger!AJ888","v":{"$error":"#N/A"}},{"$f":"Skadesomkostninger!AK888","v":{"$error":"#N/A"}},{"$f":"Skadesomkostninger!AL888","v":{"$error":"#N/A"}},{"$f":"Skadesomkostninger!AM888","v":{"$error":"#N/A"}},{"$f":"Skadesomkostninger!AN888","v":{"$error":"#N/A"}},{"$f":"Skadesomkostninger!AO888","v":{"$error":"#N/A"}},{"$f":"Skadesomkostninger!AP888","v":{"$error":"#N/A"}},{"$f":"Skadesomkostninger!AQ888","v":{"$error":"#N/A"}},{"$f":"Skadesomkostninger!AR888","v":{"$error":"#N/A"}},{"$f":"Skadesomkostninger!AS888","v":{"$error":"#N/A"}},{"$f":"Skadesomkostninger!AT888","v":{"$error":"#N/A"}},{"$f":"Skadesomkostninger!AU888","v":{"$error":"#N/A"}},{"$f":"Skadesomkostninger!AV888","v":{"$error":"#N/A"}},{"$f":"Skadesomkostninger!AW888","v":{"$error":"#N/A"}},{"$f":"Skadesomkostninger!AX888","v":{"$error":"#N/A"}},{"$f":"Skadesomkostninger!AY888","v":{"$error":"#N/A"}},{"$f":"Skadesomkostninger!AZ888","v":{"$error":"#N/A"}},{"$f":"Skadesomkostninger!BA888","v":{"$error":"#N/A"}},{"$f":"Skadesomkostninger!BB888","v":{"$error":"#N/A"}},{"$f":"Skadesomkostninger!BC888","v":{"$error":"#N/A"}},{"$f":"Skadesomkostninger!BD888","v":{"$error":"#N/A"}},{"$f":"Skadesomkostninger!BE888","v":{"$error":"#N/A"}},{"$f":"Skadesomkostninger!BF888","v":{"$error":"#N/A"}},{"$f":"Skadesomkostninger!BG888","v":{"$error":"#N/A"}},{"$f":"Skadesomkostninger!BH888","v":{"$error":"#N/A"}},{"$f":"Skadesomkostninger!BI888","v":{"$error":"#N/A"}},{"$f":"Skadesomkostninger!BJ888","v":{"$error":"#N/A"}},{"$f":"Skadesomkostninger!BK888","v":{"$error":"#N/A"}},{"$f":"Skadesomkostninger!BL888","v":{"$error":"#N/A"}},{"$f":"Skadesomkostninger!BM888","v":{"$error":"#N/A"}},{"$f":"Skadesomkostninger!BN888","v":{"$error":"#N/A"}},{"$f":"Skadesomkostninger!BO888","v":{"$error":"#N/A"}},{"$f":"Skadesomkostninger!BP888","v":{"$error":"#N/A"}},{"$f":"Skadesomkostninger!BQ888","v":{"$error":"#N/A"}},{"$f":"Skadesomkostninger!BR888","v":{"$error":"#N/A"}},{"$f":"Skadesomkostninger!BS888","v":{"$error":"#N/A"}},{"$f":"Skadesomkostninger!BT888","v":{"$error":"#N/A"}},{"$f":"Skadesomkostninger!BU888","v":{"$error":"#N/A"}},{"$f":"Skadesomkostninger!BV888","v":{"$error":"#N/A"}},{"$f":"Skadesomkostninger!BW888","v":{"$error":"#N/A"}},{"$f":"Skadesomkostninger!BX888","v":{"$error":"#N/A"}},{"$f":"Skadesomkostninger!BY888","v":{"$error":"#N/A"}},{"$f":"Skadesomkostninger!BZ888","v":{"$error":"#N/A"}},{"$f":"Skadesomkostninger!CA888","v":{"$error":"#N/A"}},{"$f":"Skadesomkostninger!CB888","v":{"$error":"#N/A"}},{"$f":"Skadesomkostninger!CC888","v":{"$error":"#N/A"}},{"$f":"Skadesomkostninger!CD888","v":{"$error":"#N/A"}},{"$f":"Skadesomkostninger!CE888","v":{"$error":"#N/A"}},{"$f":"Skadesomkostninger!CF888","v":{"$error":"#N/A"}},{"$f":"Skadesomkostninger!CG888","v":{"$error":"#N/A"}},{"$f":"Skadesomkostninger!CH888","v":{"$error":"#N/A"}},{"$f":"Skadesomkostninger!CI888","v":{"$error":"#N/A"}},{"$f":"Skadesomkostninger!CJ888","v":{"$error":"#N/A"}},{"$f":"Skadesomkostninger!CK888","v":{"$error":"#N/A"}},{"$f":"Skadesomkostninger!CL888","v":{"$error":"#N/A"}},{"$f":"Skadesomkostninger!CM888","v":{"$error":"#N/A"}},{"$f":"Skadesomkostninger!CN888","v":{"$error":"#N/A"}},{"$f":"Skadesomkostninger!CO888","v":{"$error":"#N/A"}},{"$f":"Skadesomkostninger!CP888","v":{"$error":"#N/A"}},{"$f":"Skadesomkostninger!CQ888","v":{"$error":"#N/A"}},{"$f":"Skadesomkostninger!CR888","v":{"$error":"#N/A"}},{"$f":"Skadesomkostninger!CS888","v":{"$error":"#N/A"}},{"$f":"Skadesomkostninger!CT888","v":{"$error":"#N/A"}},{"$f":"Skadesomkostninger!CU888","v":{"$error":"#N/A"}},{"$f":"Skadesomkostninger!CV888","v":{"$error":"#N/A"}},{"$f":"Skadesomkostninger!CW888","v":{"$error":"#N/A"}},{"$f":"Skadesomkostninger!CX888","v":{"$error":"#N/A"}},{"$f":"Skadesomkostninger!CY888","v":{"$error":"#N/A"}},{"$f":"Skadesomkostninger!CZ888","v":{"$error":"#N/A"}},{"$f":"Skadesomkostninger!DA888","v":{"$error":"#N/A"}}]
[null,null,null,50,{"$f":"SUMPRODUCT(F209:DB209,Forudsætninger!$E$26:$DA$26)","v":{"$error":"#N/A"}},{"$f":"Skadesomkostninger!E889","v":{"$error":"#N/A"}},{"$f":"Skadesomkostninger!F889","v":{"$error":"#N/A"}},{"$f":"Skadesomkostninger!G889","v":{"$error":"#N/A"}},{"$f":"Skadesomkostninger!H889","v":{"$error":"#N/A"}},{"$f":"Skadesomkostninger!I889","v":{"$error":"#N/A"}},{"$f":"Skadesomkostninger!J889","v":{"$error":"#N/A"}},{"$f":"Skadesomkostninger!K889","v":{"$error":"#N/A"}},{"$f":"Skadesomkostninger!L889","v":{"$error":"#N/A"}},{"$f":"Skadesomkostninger!M889","v":{"$error":"#N/A"}},{"$f":"Skadesomkostninger!N889","v":{"$error":"#N/A"}},{"$f":"Skadesomkostninger!O889","v":{"$error":"#N/A"}},{"$f":"Skadesomkostninger!P889","v":{"$error":"#N/A"}},{"$f":"Skadesomkostninger!Q889","v":{"$error":"#N/A"}},{"$f":"Skadesomkostninger!R889","v":{"$error":"#N/A"}},{"$f":"Skadesomkostninger!S889","v":{"$error":"#N/A"}},{"$f":"Skadesomkostninger!T889","v":{"$error":"#N/A"}},{"$f":"Skadesomkostninger!U889","v":{"$error":"#N/A"}},{"$f":"Skadesomkostninger!V889","v":{"$error":"#N/A"}},{"$f":"Skadesomkostninger!W889","v":{"$error":"#N/A"}},{"$f":"Skadesomkostninger!X889","v":{"$error":"#N/A"}},{"$f":"Skadesomkostninger!Y889","v":{"$error":"#N/A"}},{"$f":"Skadesomkostninger!Z889","v":{"$error":"#N/A"}},{"$f":"Skadesomkostninger!AA889","v":{"$error":"#N/A"}},{"$f":"Skadesomkostninger!AB889","v":{"$error":"#N/A"}},{"$f":"Skadesomkostninger!AC889","v":{"$error":"#N/A"}},{"$f":"Skadesomkostninger!AD889","v":{"$error":"#N/A"}},{"$f":"Skadesomkostninger!AE889","v":{"$error":"#N/A"}},{"$f":"Skadesomkostninger!AF889","v":{"$error":"#N/A"}},{"$f":"Skadesomkostninger!AG889","v":{"$error":"#N/A"}},{"$f":"Skadesomkostninger!AH889","v":{"$error":"#N/A"}},{"$f":"Skadesomkostninger!AI889","v":{"$error":"#N/A"}},{"$f":"Skadesomkostninger!AJ889","v":{"$error":"#N/A"}},{"$f":"Skadesomkostninger!AK889","v":{"$error":"#N/A"}},{"$f":"Skadesomkostninger!AL889","v":{"$error":"#N/A"}},{"$f":"Skadesomkostninger!AM889","v":{"$error":"#N/A"}},{"$f":"Skadesomkostninger!AN889","v":{"$error":"#N/A"}},{"$f":"Skadesomkostninger!AO889","v":{"$error":"#N/A"}},{"$f":"Skadesomkostninger!AP889","v":{"$error":"#N/A"}},{"$f":"Skadesomkostninger!AQ889","v":{"$error":"#N/A"}},{"$f":"Skadesomkostninger!AR889","v":{"$error":"#N/A"}},{"$f":"Skadesomkostninger!AS889","v":{"$error":"#N/A"}},{"$f":"Skadesomkostninger!AT889","v":{"$error":"#N/A"}},{"$f":"Skadesomkostninger!AU889","v":{"$error":"#N/A"}},{"$f":"Skadesomkostninger!AV889","v":{"$error":"#N/A"}},{"$f":"Skadesomkostninger!AW889","v":{"$error":"#N/A"}},{"$f":"Skadesomkostninger!AX889","v":{"$error":"#N/A"}},{"$f":"Skadesomkostninger!AY889","v":{"$error":"#N/A"}},{"$f":"Skadesomkostninger!AZ889","v":{"$error":"#N/A"}},{"$f":"Skadesomkostninger!BA889","v":{"$error":"#N/A"}},{"$f":"Skadesomkostninger!BB889","v":{"$error":"#N/A"}},{"$f":"Skadesomkostninger!BC889","v":{"$error":"#N/A"}},{"$f":"Skadesomkostninger!BD889","v":{"$error":"#N/A"}},{"$f":"Skadesomkostninger!BE889","v":{"$error":"#N/A"}},{"$f":"Skadesomkostninger!BF889","v":{"$error":"#N/A"}},{"$f":"Skadesomkostninger!BG889","v":{"$error":"#N/A"}},{"$f":"Skadesomkostninger!BH889","v":{"$error":"#N/A"}},{"$f":"Skadesomkostninger!BI889","v":{"$error":"#N/A"}},{"$f":"Skadesomkostninger!BJ889","v":{"$error":"#N/A"}},{"$f":"Skadesomkostninger!BK889","v":{"$error":"#N/A"}},{"$f":"Skadesomkostninger!BL889","v":{"$error":"#N/A"}},{"$f":"Skadesomkostninger!BM889","v":{"$error":"#N/A"}},{"$f":"Skadesomkostninger!BN889","v":{"$error":"#N/A"}},{"$f":"Skadesomkostninger!BO889","v":{"$error":"#N/A"}},{"$f":"Skadesomkostninger!BP889","v":{"$error":"#N/A"}},{"$f":"Skadesomkostninger!BQ889","v":{"$error":"#N/A"}},{"$f":"Skadesomkostninger!BR889","v":{"$error":"#N/A"}},{"$f":"Skadesomkostninger!BS889","v":{"$error":"#N/A"}},{"$f":"Skadesomkostninger!BT889","v":{"$error":"#N/A"}},{"$f":"Skadesomkostninger!BU889","v":{"$error":"#N/A"}},{"$f":"Skadesomkostninger!BV889","v":{"$error":"#N/A"}},{"$f":"Skadesomkostninger!BW889","v":{"$error":"#N/A"}},{"$f":"Skadesomkostninger!BX889","v":{"$error":"#N/A"}},{"$f":"Skadesomkostninger!BY889","v":{"$error":"#N/A"}},{"$f":"Skadesomkostninger!BZ889","v":{"$error":"#N/A"}},{"$f":"Skadesomkostninger!CA889","v":{"$error":"#N/A"}},{"$f":"Skadesomkostninger!CB889","v":{"$error":"#N/A"}},{"$f":"Skadesomkostninger!CC889","v":{"$error":"#N/A"}},{"$f":"Skadesomkostninger!CD889","v":{"$error":"#N/A"}},{"$f":"Skadesomkostninger!CE889","v":{"$error":"#N/A"}},{"$f":"Skadesomkostninger!CF889","v":{"$error":"#N/A"}},{"$f":"Skadesomkostninger!CG889","v":{"$error":"#N/A"}},{"$f":"Skadesomkostninger!CH889","v":{"$error":"#N/A"}},{"$f":"Skadesomkostninger!CI889","v":{"$error":"#N/A"}},{"$f":"Skadesomkostninger!CJ889","v":{"$error":"#N/A"}},{"$f":"Skadesomkostninger!CK889","v":{"$error":"#N/A"}},{"$f":"Skadesomkostninger!CL889","v":{"$error":"#N/A"}},{"$f":"Skadesomkostninger!CM889","v":{"$error":"#N/A"}},{"$f":"Skadesomkostninger!CN889","v":{"$error":"#N/A"}},{"$f":"Skadesomkostninger!CO889","v":{"$error":"#N/A"}},{"$f":"Skadesomkostninger!CP889","v":{"$error":"#N/A"}},{"$f":"Skadesomkostninger!CQ889","v":{"$error":"#N/A"}},{"$f":"Skadesomkostninger!CR889","v":{"$error":"#N/A"}},{"$f":"Skadesomkostninger!CS889","v":{"$error":"#N/A"}},{"$f":"Skadesomkostninger!CT889","v":{"$error":"#N/A"}},{"$f":"Skadesomkostninger!CU889","v":{"$error":"#N/A"}},{"$f":"Skadesomkostninger!CV889","v":{"$error":"#N/A"}},{"$f":"Skadesomkostninger!CW889","v":{"$error":"#N/A"}},{"$f":"Skadesomkostninger!CX889","v":{"$error":"#N/A"}},{"$f":"Skadesomkostninger!CY889","v":{"$error":"#N/A"}},{"$f":"Skadesomkostninger!CZ889","v":{"$error":"#N/A"}},{"$f":"Skadesomkostninger!DA889","v":{"$error":"#N/A"}}]
[null,null,null,100,{"$f":"SUMPRODUCT(F210:DB210,Forudsætninger!$E$26:$DA$26)","v":{"$error":"#N/A"}},{"$f":"Skadesomkostninger!E890","v":{"$error":"#N/A"}},{"$f":"Skadesomkostninger!F890","v":{"$error":"#N/A"}},{"$f":"Skadesomkostninger!G890","v":{"$error":"#N/A"}},{"$f":"Skadesomkostninger!H890","v":{"$error":"#N/A"}},{"$f":"Skadesomkostninger!I890","v":{"$error":"#N/A"}},{"$f":"Skadesomkostninger!J890","v":{"$error":"#N/A"}},{"$f":"Skadesomkostninger!K890","v":{"$error":"#N/A"}},{"$f":"Skadesomkostninger!L890","v":{"$error":"#N/A"}},{"$f":"Skadesomkostninger!M890","v":{"$error":"#N/A"}},{"$f":"Skadesomkostninger!N890","v":{"$error":"#N/A"}},{"$f":"Skadesomkostninger!O890","v":{"$error":"#N/A"}},{"$f":"Skadesomkostninger!P890","v":{"$error":"#N/A"}},{"$f":"Skadesomkostninger!Q890","v":{"$error":"#N/A"}},{"$f":"Skadesomkostninger!R890","v":{"$error":"#N/A"}},{"$f":"Skadesomkostninger!S890","v":{"$error":"#N/A"}},{"$f":"Skadesomkostninger!T890","v":{"$error":"#N/A"}},{"$f":"Skadesomkostninger!U890","v":{"$error":"#N/A"}},{"$f":"Skadesomkostninger!V890","v":{"$error":"#N/A"}},{"$f":"Skadesomkostninger!W890","v":{"$error":"#N/A"}},{"$f":"Skadesomkostninger!X890","v":{"$error":"#N/A"}},{"$f":"Skadesomkostninger!Y890","v":{"$error":"#N/A"}},{"$f":"Skadesomkostninger!Z890","v":{"$error":"#N/A"}},{"$f":"Skadesomkostninger!AA890","v":{"$error":"#N/A"}},{"$f":"Skadesomkostninger!AB890","v":{"$error":"#N/A"}},{"$f":"Skadesomkostninger!AC890","v":{"$error":"#N/A"}},{"$f":"Skadesomkostninger!AD890","v":{"$error":"#N/A"}},{"$f":"Skadesomkostninger!AE890","v":{"$error":"#N/A"}},{"$f":"Skadesomkostninger!AF890","v":{"$error":"#N/A"}},{"$f":"Skadesomkostninger!AG890","v":{"$error":"#N/A"}},{"$f":"Skadesomkostninger!AH890","v":{"$error":"#N/A"}},{"$f":"Skadesomkostninger!AI890","v":{"$error":"#N/A"}},{"$f":"Skadesomkostninger!AJ890","v":{"$error":"#N/A"}},{"$f":"Skadesomkostninger!AK890","v":{"$error":"#N/A"}},{"$f":"Skadesomkostninger!AL890","v":{"$error":"#N/A"}},{"$f":"Skadesomkostninger!AM890","v":{"$error":"#N/A"}},{"$f":"Skadesomkostninger!AN890","v":{"$error":"#N/A"}},{"$f":"Skadesomkostninger!AO890","v":{"$error":"#N/A"}},{"$f":"Skadesomkostninger!AP890","v":{"$error":"#N/A"}},{"$f":"Skadesomkostninger!AQ890","v":{"$error":"#N/A"}},{"$f":"Skadesomkostninger!AR890","v":{"$error":"#N/A"}},{"$f":"Skadesomkostninger!AS890","v":{"$error":"#N/A"}},{"$f":"Skadesomkostninger!AT890","v":{"$error":"#N/A"}},{"$f":"Skadesomkostninger!AU890","v":{"$error":"#N/A"}},{"$f":"Skadesomkostninger!AV890","v":{"$error":"#N/A"}},{"$f":"Skadesomkostninger!AW890","v":{"$error":"#N/A"}},{"$f":"Skadesomkostninger!AX890","v":{"$error":"#N/A"}},{"$f":"Skadesomkostninger!AY890","v":{"$error":"#N/A"}},{"$f":"Skadesomkostninger!AZ890","v":{"$error":"#N/A"}},{"$f":"Skadesomkostninger!BA890","v":{"$error":"#N/A"}},{"$f":"Skadesomkostninger!BB890","v":{"$error":"#N/A"}},{"$f":"Skadesomkostninger!BC890","v":{"$error":"#N/A"}},{"$f":"Skadesomkostninger!BD890","v":{"$error":"#N/A"}},{"$f":"Skadesomkostninger!BE890","v":{"$error":"#N/A"}},{"$f":"Skadesomkostninger!BF890","v":{"$error":"#N/A"}},{"$f":"Skadesomkostninger!BG890","v":{"$error":"#N/A"}},{"$f":"Skadesomkostninger!BH890","v":{"$error":"#N/A"}},{"$f":"Skadesomkostninger!BI890","v":{"$error":"#N/A"}},{"$f":"Skadesomkostninger!BJ890","v":{"$error":"#N/A"}},{"$f":"Skadesomkostninger!BK890","v":{"$error":"#N/A"}},{"$f":"Skadesomkostninger!BL890","v":{"$error":"#N/A"}},{"$f":"Skadesomkostninger!BM890","v":{"$error":"#N/A"}},{"$f":"Skadesomkostninger!BN890","v":{"$error":"#N/A"}},{"$f":"Skadesomkostninger!BO890","v":{"$error":"#N/A"}},{"$f":"Skadesomkostninger!BP890","v":{"$error":"#N/A"}},{"$f":"Skadesomkostninger!BQ890","v":{"$error":"#N/A"}},{"$f":"Skadesomkostninger!BR890","v":{"$error":"#N/A"}},{"$f":"Skadesomkostninger!BS890","v":{"$error":"#N/A"}},{"$f":"Skadesomkostninger!BT890","v":{"$error":"#N/A"}},{"$f":"Skadesomkostninger!BU890","v":{"$error":"#N/A"}},{"$f":"Skadesomkostninger!BV890","v":{"$error":"#N/A"}},{"$f":"Skadesomkostninger!BW890","v":{"$error":"#N/A"}},{"$f":"Skadesomkostninger!BX890","v":{"$error":"#N/A"}},{"$f":"Skadesomkostninger!BY890","v":{"$error":"#N/A"}},{"$f":"Skadesomkostninger!BZ890","v":{"$error":"#N/A"}},{"$f":"Skadesomkostninger!CA890","v":{"$error":"#N/A"}},{"$f":"Skadesomkostninger!CB890","v":{"$error":"#N/A"}},{"$f":"Skadesomkostninger!CC890","v":{"$error":"#N/A"}},{"$f":"Skadesomkostninger!CD890","v":{"$error":"#N/A"}},{"$f":"Skadesomkostninger!CE890","v":{"$error":"#N/A"}},{"$f":"Skadesomkostninger!CF890","v":{"$error":"#N/A"}},{"$f":"Skadesomkostninger!CG890","v":{"$error":"#N/A"}},{"$f":"Skadesomkostninger!CH890","v":{"$error":"#N/A"}},{"$f":"Skadesomkostninger!CI890","v":{"$error":"#N/A"}},{"$f":"Skadesomkostninger!CJ890","v":{"$error":"#N/A"}},{"$f":"Skadesomkostninger!CK890","v":{"$error":"#N/A"}},{"$f":"Skadesomkostninger!CL890","v":{"$error":"#N/A"}},{"$f":"Skadesomkostninger!CM890","v":{"$error":"#N/A"}},{"$f":"Skadesomkostninger!CN890","v":{"$error":"#N/A"}},{"$f":"Skadesomkostninger!CO890","v":{"$error":"#N/A"}},{"$f":"Skadesomkostninger!CP890","v":{"$error":"#N/A"}},{"$f":"Skadesomkostninger!CQ890","v":{"$error":"#N/A"}},{"$f":"Skadesomkostninger!CR890","v":{"$error":"#N/A"}},{"$f":"Skadesomkostninger!CS890","v":{"$error":"#N/A"}},{"$f":"Skadesomkostninger!CT890","v":{"$error":"#N/A"}},{"$f":"Skadesomkostninger!CU890","v":{"$error":"#N/A"}},{"$f":"Skadesomkostninger!CV890","v":{"$error":"#N/A"}},{"$f":"Skadesomkostninger!CW890","v":{"$error":"#N/A"}},{"$f":"Skadesomkostninger!CX890","v":{"$error":"#N/A"}},{"$f":"Skadesomkostninger!CY890","v":{"$error":"#N/A"}},{"$f":"Skadesomkostninger!CZ890","v":{"$error":"#N/A"}},{"$f":"Skadesomkostninger!DA890","v":{"$error":"#N/A"}}]
[]
[null,null,null,"Skadesomkostninger, mio. kr."]
[null,null,null,null,"NNV",{"$f":"StartAar","v":2017},{"$f":"F213+1","v":2018},{"$f":"G213+1","v":2019},2020,2021,2022,2023,2024,2025,2026,2027,2028,2029,2030,2031,2032,2033,2034,2035,2036,2037,2038,2039,2040,2041,2042,2043,2044,2045,2046,2047,2048,2049,2050,2051,2052,2053,2054,2055,2056,2057,2058,2059,2060,2061,2062,2063,2064,2065,2066,2067,2068,2069,2070,2071,2072,2073,2074,2075,2076,2077,2078,2079,2080,2081,2082,{"$f":"BS213+1","v":2083},2084,2085,2086,2087,2088,2089,2090,2091,2092,2093,2094,2095,2096,2097,2098,2099,2100,2101,2102,2103,2104,2105,2106,2107,2108,2109,2110,2111,2112,2113,2114,2115,2116,2117]
[null,null,null,"Forventede skadesomkostninger uden tiltag",{"$f":"SUMPRODUCT(F214:DB214,Forudsætninger!$E$26:$DA$26)","v":{"$error":"#N/A"}},{"$f":"SUM(Skadesomkostninger!E14:E38)","v":{"$error":"#N/A"}},{"$f":"SUM(Skadesomkostninger!F14:F38)","v":{"$error":"#N/A"}},{"$f":"SUM(Skadesomkostninger!G14:G38)","v":{"$error":"#N/A"}},{"$f":"SUM(Skadesomkostninger!H14:H38)","v":{"$error":"#N/A"}},{"$f":"SUM(Skadesomkostninger!I14:I38)","v":{"$error":"#N/A"}},{"$f":"SUM(Skadesomkostninger!J14:J38)","v":{"$error":"#N/A"}},{"$f":"SUM(Skadesomkostninger!K14:K38)","v":{"$error":"#N/A"}},{"$f":"SUM(Skadesomkostninger!L14:L38)","v":{"$error":"#N/A"}},{"$f":"SUM(Skadesomkostninger!M14:M38)","v":{"$error":"#N/A"}},{"$f":"SUM(Skadesomkostninger!N14:N38)","v":{"$error":"#N/A"}},{"$f":"SUM(Skadesomkostninger!O14:O38)","v":{"$error":"#N/A"}},{"$f":"SUM(Skadesomkostninger!P14:P38)","v":{"$error":"#N/A"}},{"$f":"SUM(Skadesomkostninger!Q14:Q38)","v":{"$error":"#N/A"}},{"$f":"SUM(Skadesomkostninger!R14:R38)","v":{"$error":"#N/A"}},{"$f":"SUM(Skadesomkostninger!S14:S38)","v":{"$error":"#N/A"}},{"$f":"SUM(Skadesomkostninger!T14:T38)","v":{"$error":"#N/A"}},{"$f":"SUM(Skadesomkostninger!U14:U38)","v":{"$error":"#N/A"}},{"$f":"SUM(Skadesomkostninger!V14:V38)","v":{"$error":"#N/A"}},{"$f":"SUM(Skadesomkostninger!W14:W38)","v":{"$error":"#N/A"}},{"$f":"SUM(Skadesomkostninger!X14:X38)","v":{"$error":"#N/A"}},{"$f":"SUM(Skadesomkostninger!Y14:Y38)","v":{"$error":"#N/A"}},{"$f":"SUM(Skadesomkostninger!Z14:Z38)","v":{"$error":"#N/A"}},{"$f":"SUM(Skadesomkostninger!AA14:AA38)","v":{"$error":"#N/A"}},{"$f":"SUM(Skadesomkostninger!AB14:AB38)","v":{"$error":"#N/A"}},{"$f":"SUM(Skadesomkostninger!AC14:AC38)","v":{"$error":"#N/A"}},{"$f":"SUM(Skadesomkostninger!AD14:AD38)","v":{"$error":"#N/A"}},{"$f":"SUM(Skadesomkostninger!AE14:AE38)","v":{"$error":"#N/A"}},{"$f":"SUM(Skadesomkostninger!AF14:AF38)","v":{"$error":"#N/A"}},{"$f":"SUM(Skadesomkostninger!AG14:AG38)","v":{"$error":"#N/A"}},{"$f":"SUM(Skadesomkostninger!AH14:AH38)","v":{"$error":"#N/A"}},{"$f":"SUM(Skadesomkostninger!AI14:AI38)","v":{"$error":"#N/A"}},{"$f":"SUM(Skadesomkostninger!AJ14:AJ38)","v":{"$error":"#N/A"}},{"$f":"SUM(Skadesomkostninger!AK14:AK38)","v":{"$error":"#N/A"}},{"$f":"SUM(Skadesomkostninger!AL14:AL38)","v":{"$error":"#N/A"}},{"$f":"SUM(Skadesomkostninger!AM14:AM38)","v":{"$error":"#N/A"}},{"$f":"SUM(Skadesomkostninger!AN14:AN38)","v":{"$error":"#N/A"}},{"$f":"SUM(Skadesomkostninger!AO14:AO38)","v":{"$error":"#N/A"}},{"$f":"SUM(Skadesomkostninger!AP14:AP38)","v":{"$error":"#N/A"}},{"$f":"SUM(Skadesomkostninger!AQ14:AQ38)","v":{"$error":"#N/A"}},{"$f":"SUM(Skadesomkostninger!AR14:AR38)","v":{"$error":"#N/A"}},{"$f":"SUM(Skadesomkostninger!AS14:AS38)","v":{"$error":"#N/A"}},{"$f":"SUM(Skadesomkostninger!AT14:AT38)","v":{"$error":"#N/A"}},{"$f":"SUM(Skadesomkostninger!AU14:AU38)","v":{"$error":"#N/A"}},{"$f":"SUM(Skadesomkostninger!AV14:AV38)","v":{"$error":"#N/A"}},{"$f":"SUM(Skadesomkostninger!AW14:AW38)","v":{"$error":"#N/A"}},{"$f":"SUM(Skadesomkostninger!AX14:AX38)","v":{"$error":"#N/A"}},{"$f":"SUM(Skadesomkostninger!AY14:AY38)","v":{"$error":"#N/A"}},{"$f":"SUM(Skadesomkostninger!AZ14:AZ38)","v":{"$error":"#N/A"}},{"$f":"SUM(Skadesomkostninger!BA14:BA38)","v":{"$error":"#N/A"}},{"$f":"SUM(Skadesomkostninger!BB14:BB38)","v":{"$error":"#N/A"}},{"$f":"SUM(Skadesomkostninger!BC14:BC38)","v":{"$error":"#N/A"}},{"$f":"SUM(Skadesomkostninger!BD14:BD38)","v":{"$error":"#N/A"}},{"$f":"SUM(Skadesomkostninger!BE14:BE38)","v":{"$error":"#N/A"}},{"$f":"SUM(Skadesomkostninger!BF14:BF38)","v":{"$error":"#N/A"}},{"$f":"SUM(Skadesomkostninger!BG14:BG38)","v":{"$error":"#N/A"}},{"$f":"SUM(Skadesomkostninger!BH14:BH38)","v":{"$error":"#N/A"}},{"$f":"SUM(Skadesomkostninger!BI14:BI38)","v":{"$error":"#N/A"}},{"$f":"SUM(Skadesomkostninger!BJ14:BJ38)","v":{"$error":"#N/A"}},{"$f":"SUM(Skadesomkostninger!BK14:BK38)","v":{"$error":"#N/A"}},{"$f":"SUM(Skadesomkostninger!BL14:BL38)","v":{"$error":"#N/A"}},{"$f":"SUM(Skadesomkostninger!BM14:BM38)","v":{"$error":"#N/A"}},{"$f":"SUM(Skadesomkostninger!BN14:BN38)","v":{"$error":"#N/A"}},{"$f":"SUM(Skadesomkostninger!BO14:BO38)","v":{"$error":"#N/A"}},{"$f":"SUM(Skadesomkostninger!BP14:BP38)","v":{"$error":"#N/A"}},{"$f":"SUM(Skadesomkostninger!BQ14:BQ38)","v":{"$error":"#N/A"}},{"$f":"SUM(Skadesomkostninger!BR14:BR38)","v":{"$error":"#N/A"}},{"$f":"SUM(Skadesomkostninger!BS14:BS38)","v":{"$error":"#N/A"}},{"$f":"SUM(Skadesomkostninger!BT14:BT38)","v":{"$error":"#N/A"}},{"$f":"SUM(Skadesomkostninger!BU14:BU38)","v":{"$error":"#N/A"}},{"$f":"SUM(Skadesomkostninger!BV14:BV38)","v":{"$error":"#N/A"}},{"$f":"SUM(Skadesomkostninger!BW14:BW38)","v":{"$error":"#N/A"}},{"$f":"SUM(Skadesomkostninger!BX14:BX38)","v":{"$error":"#N/A"}},{"$f":"SUM(Skadesomkostninger!BY14:BY38)","v":{"$error":"#N/A"}},{"$f":"SUM(Skadesomkostninger!BZ14:BZ38)","v":{"$error":"#N/A"}},{"$f":"SUM(Skadesomkostninger!CA14:CA38)","v":{"$error":"#N/A"}},{"$f":"SUM(Skadesomkostninger!CB14:CB38)","v":{"$error":"#N/A"}},{"$f":"SUM(Skadesomkostninger!CC14:CC38)","v":{"$error":"#N/A"}},{"$f":"SUM(Skadesomkostninger!CD14:CD38)","v":{"$error":"#N/A"}},{"$f":"SUM(Skadesomkostninger!CE14:CE38)","v":{"$error":"#N/A"}},{"$f":"SUM(Skadesomkostninger!CF14:CF38)","v":{"$error":"#N/A"}},{"$f":"SUM(Skadesomkostninger!CG14:CG38)","v":{"$error":"#N/A"}},{"$f":"SUM(Skadesomkostninger!CH14:CH38)","v":{"$error":"#N/A"}},{"$f":"SUM(Skadesomkostninger!CI14:CI38)","v":{"$error":"#N/A"}},{"$f":"SUM(Skadesomkostninger!CJ14:CJ38)","v":{"$error":"#N/A"}},{"$f":"SUM(Skadesomkostninger!CK14:CK38)","v":{"$error":"#N/A"}},{"$f":"SUM(Skadesomkostninger!CL14:CL38)","v":{"$error":"#N/A"}},{"$f":"SUM(Skadesomkostninger!CM14:CM38)","v":{"$error":"#N/A"}},{"$f":"SUM(Skadesomkostninger!CN14:CN38)","v":{"$error":"#N/A"}},{"$f":"SUM(Skadesomkostninger!CO14:CO38)","v":{"$error":"#N/A"}},{"$f":"SUM(Skadesomkostninger!CP14:CP38)","v":{"$error":"#N/A"}},{"$f":"SUM(Skadesomkostninger!CQ14:CQ38)","v":{"$error":"#N/A"}},{"$f":"SUM(Skadesomkostninger!CR14:CR38)","v":{"$error":"#N/A"}},{"$f":"SUM(Skadesomkostninger!CS14:CS38)","v":{"$error":"#N/A"}},{"$f":"SUM(Skadesomkostninger!CT14:CT38)","v":{"$error":"#N/A"}},{"$f":"SUM(Skadesomkostninger!CU14:CU38)","v":{"$error":"#N/A"}},{"$f":"SUM(Skadesomkostninger!CV14:CV38)","v":{"$error":"#N/A"}},{"$f":"SUM(Skadesomkostninger!CW14:CW38)","v":{"$error":"#N/A"}},{"$f":"SUM(Skadesomkostninger!CX14:CX38)","v":{"$error":"#N/A"}},{"$f":"SUM(Skadesomkostninger!CY14:CY38)","v":{"$error":"#N/A"}},{"$f":"SUM(Skadesomkostninger!CZ14:CZ38)","v":{"$error":"#N/A"}},{"$f":"SUM(Skadesomkostninger!DA14:DA38)","v":{"$error":"#N/A"}}]
[null,null,null,"Forventede skadesomkostninger med tiltag",{"$f":"SUMPRODUCT(F215:DB215,Forudsætninger!$E$26:$DA$26)","v":{"$error":"#N/A"}},{"$f":"F214-F216","v":{"$error":"#N/A"}},{"$f":"G214-G216","v":{"$error":"#N/A"}},{"$error":"#N/A"},{"$error":"#N/A"},{"$error":"#N/A"},{"$error":"#N/A"},{"$error":"#N/A"},{"$error":"#N/A"},{"$error":"#N/A"},{"$error":"#N/A"},{"$error":"#N/A"},{"$error":"#N/A"},{"$error":"#N/A"},{"$error":"#N/A"},{"$error":"#N/A"},{"$error":"#N/A"},{"$error":"#N/A"},{"$error":"#N/A"},{"$error":"#N/A"},{"$error":"#N/A"},{"$error":"#N/A"},{"$error":"#N/A"},{"$error":"#N/A"},{"$error":"#N/A"},{"$error":"#N/A"},{"$error":"#N/A"},{"$error":"#N/A"},{"$error":"#N/A"},{"$error":"#N/A"},{"$error":"#N/A"},{"$error":"#N/A"},{"$error":"#N/A"},{"$error":"#N/A"},{"$error":"#N/A"},{"$error":"#N/A"},{"$error":"#N/A"},{"$error":"#N/A"},{"$error":"#N/A"},{"$error":"#N/A"},{"$error":"#N/A"},{"$error":"#N/A"},{"$error":"#N/A"},{"$error":"#N/A"},{"$error":"#N/A"},{"$error":"#N/A"},{"$error":"#N/A"},{"$error":"#N/A"},{"$error":"#N/A"},{"$error":"#N/A"},{"$error":"#N/A"},{"$error":"#N/A"},{"$error":"#N/A"},{"$error":"#N/A"},{"$error":"#N/A"},{"$error":"#N/A"},{"$error":"#N/A"},{"$error":"#N/A"},{"$error":"#N/A"},{"$error":"#N/A"},{"$error":"#N/A"},{"$error":"#N/A"},{"$error":"#N/A"},{"$error":"#N/A"},{"$error":"#N/A"},{"$error":"#N/A"},{"$f":"BS214-BS216","v":{"$error":"#N/A"}},{"$error":"#N/A"},{"$error":"#N/A"},{"$error":"#N/A"},{"$error":"#N/A"},{"$error":"#N/A"},{"$error":"#N/A"},{"$error":"#N/A"},{"$error":"#N/A"},{"$error":"#N/A"},{"$error":"#N/A"},{"$error":"#N/A"},{"$error":"#N/A"},{"$error":"#N/A"},{"$error":"#N/A"},{"$error":"#N/A"},{"$error":"#N/A"},{"$error":"#N/A"},{"$error":"#N/A"},{"$error":"#N/A"},{"$error":"#N/A"},{"$error":"#N/A"},{"$error":"#N/A"},{"$error":"#N/A"},{"$error":"#N/A"},{"$error":"#N/A"},{"$error":"#N/A"},{"$error":"#N/A"},{"$error":"#N/A"},{"$error":"#N/A"},{"$error":"#N/A"},{"$error":"#N/A"},{"$error":"#N/A"},{"$error":"#N/A"},{"$error":"#N/A"},{"$error":"#N/A"}]
[null,null,null,"Reduktion i forventede skadesomkostninger",{"$f":"SUMPRODUCT(F216:DB216,Forudsætninger!$E$26:$DA$26)","v":{"$error":"#N/A"}},{"$f":"SUM(Skadesomkostninger!E40,Skadesomkostninger!E41,Skadesomkostninger!E47,Skadesomkostninger!E51,Skadesomkostninger!E55,Skadesomkostninger!E59)","v":{"$error":"#N/A"}},{"$f":"SUM(Skadesomkostninger!F40,Skadesomkostninger!F41,Skadesomkostninger!F47,Skadesomkostninger!F51,Skadesomkostninger!F55,Skadesomkostninger!F59)","v":{"$error":"#N/A"}},{"$f":"SUM(Skadesomkostninger!G40,Skadesomkostninger!G41,Skadesomkostninger!G47,Skadesomkostninger!G51,Skadesomkostninger!G55,Skadesomkostninger!G59)","v":{"$error":"#N/A"}},{"$f":"SUM(Skadesomkostninger!H40,Skadesomkostninger!H41,Skadesomkostninger!H47,Skadesomkostninger!H51,Skadesomkostninger!H55,Skadesomkostninger!H59)","v":{"$error":"#N/A"}},{"$f":"SUM(Skadesomkostninger!I40,Skadesomkostninger!I41,Skadesomkostninger!I47,Skadesomkostninger!I51,Skadesomkostninger!I55,Skadesomkostninger!I59)","v":{"$error":"#N/A"}},{"$f":"SUM(Skadesomkostninger!J40,Skadesomkostninger!J41,Skadesomkostninger!J47,Skadesomkostninger!J51,Skadesomkostninger!J55,Skadesomkostninger!J59)","v":{"$error":"#N/A"}},{"$f":"SUM(Skadesomkostninger!K40,Skadesomkostninger!K41,Skadesomkostninger!K47,Skadesomkostninger!K51,Skadesomkostninger!K55,Skadesomkostninger!K59)","v":{"$error":"#N/A"}},{"$f":"SUM(Skadesomkostninger!L40,Skadesomkostninger!L41,Skadesomkostninger!L47,Skadesomkostninger!L51,Skadesomkostninger!L55,Skadesomkostninger!L59)","v":{"$error":"#N/A"}},{"$f":"SUM(Skadesomkostninger!M40,Skadesomkostninger!M41,Skadesomkostninger!M47,Skadesomkostninger!M51,Skadesomkostninger!M55,Skadesomkostninger!M59)","v":{"$error":"#N/A"}},{"$f":"SUM(Skadesomkostninger!N40,Skadesomkostninger!N41,Skadesomkostninger!N47,Skadesomkostninger!N51,Skadesomkostninger!N55,Skadesomkostninger!N59)","v":{"$error":"#N/A"}},{"$f":"SUM(Skadesomkostninger!O40,Skadesomkostninger!O41,Skadesomkostninger!O47,Skadesomkostninger!O51,Skadesomkostninger!O55,Skadesomkostninger!O59)","v":{"$error":"#N/A"}},{"$f":"SUM(Skadesomkostninger!P40,Skadesomkostninger!P41,Skadesomkostninger!P47,Skadesomkostninger!P51,Skadesomkostninger!P55,Skadesomkostninger!P59)","v":{"$error":"#N/A"}},{"$f":"SUM(Skadesomkostninger!Q40,Skadesomkostninger!Q41,Skadesomkostninger!Q47,Skadesomkostninger!Q51,Skadesomkostninger!Q55,Skadesomkostninger!Q59)","v":{"$error":"#N/A"}},{"$f":"SUM(Skadesomkostninger!R40,Skadesomkostninger!R41,Skadesomkostninger!R47,Skadesomkostninger!R51,Skadesomkostninger!R55,Skadesomkostninger!R59)","v":{"$error":"#N/A"}},{"$f":"SUM(Skadesomkostninger!S40,Skadesomkostninger!S41,Skadesomkostninger!S47,Skadesomkostninger!S51,Skadesomkostninger!S55,Skadesomkostninger!S59)","v":{"$error":"#N/A"}},{"$f":"SUM(Skadesomkostninger!T40,Skadesomkostninger!T41,Skadesomkostninger!T47,Skadesomkostninger!T51,Skadesomkostninger!T55,Skadesomkostninger!T59)","v":{"$error":"#N/A"}},{"$f":"SUM(Skadesomkostninger!U40,Skadesomkostninger!U41,Skadesomkostninger!U47,Skadesomkostninger!U51,Skadesomkostninger!U55,Skadesomkostninger!U59)","v":{"$error":"#N/A"}},{"$f":"SUM(Skadesomkostninger!V40,Skadesomkostninger!V41,Skadesomkostninger!V47,Skadesomkostninger!V51,Skadesomkostninger!V55,Skadesomkostninger!V59)","v":{"$error":"#N/A"}},{"$f":"SUM(Skadesomkostninger!W40,Skadesomkostninger!W41,Skadesomkostninger!W47,Skadesomkostninger!W51,Skadesomkostninger!W55,Skadesomkostninger!W59)","v":{"$error":"#N/A"}},{"$f":"SUM(Skadesomkostninger!X40,Skadesomkostninger!X41,Skadesomkostninger!X47,Skadesomkostninger!X51,Skadesomkostninger!X55,Skadesomkostninger!X59)","v":{"$error":"#N/A"}},{"$f":"SUM(Skadesomkostninger!Y40,Skadesomkostninger!Y41,Skadesomkostninger!Y47,Skadesomkostninger!Y51,Skadesomkostninger!Y55,Skadesomkostninger!Y59)","v":{"$error":"#N/A"}},{"$f":"SUM(Skadesomkostninger!Z40,Skadesomkostninger!Z41,Skadesomkostninger!Z47,Skadesomkostninger!Z51,Skadesomkostninger!Z55,Skadesomkostninger!Z59)","v":{"$error":"#N/A"}},{"$f":"SUM(Skadesomkostninger!AA40,Skadesomkostninger!AA41,Skadesomkostninger!AA47,Skadesomkostninger!AA51,Skadesomkostninger!AA55,Skadesomkostninger!AA59)","v":{"$error":"#N/A"}},{"$f":"SUM(Skadesomkostninger!AB40,Skadesomkostninger!AB41,Skadesomkostninger!AB47,Skadesomkostninger!AB51,Skadesomkostninger!AB55,Skadesomkostninger!AB59)","v":{"$error":"#N/A"}},{"$f":"SUM(Skadesomkostninger!AC40,Skadesomkostninger!AC41,Skadesomkostninger!AC47,Skadesomkostninger!AC51,Skadesomkostninger!AC55,Skadesomkostninger!AC59)","v":{"$error":"#N/A"}},{"$f":"SUM(Skadesomkostninger!AD40,Skadesomkostninger!AD41,Skadesomkostninger!AD47,Skadesomkostninger!AD51,Skadesomkostninger!AD55,Skadesomkostninger!AD59)","v":{"$error":"#N/A"}},{"$f":"SUM(Skadesomkostninger!AE40,Skadesomkostninger!AE41,Skadesomkostninger!AE47,Skadesomkostninger!AE51,Skadesomkostninger!AE55,Skadesomkostninger!AE59)","v":{"$error":"#N/A"}},{"$f":"SUM(Skadesomkostninger!AF40,Skadesomkostninger!AF41,Skadesomkostninger!AF47,Skadesomkostninger!AF51,Skadesomkostninger!AF55,Skadesomkostninger!AF59)","v":{"$error":"#N/A"}},{"$f":"SUM(Skadesomkostninger!AG40,Skadesomkostninger!AG41,Skadesomkostninger!AG47,Skadesomkostninger!AG51,Skadesomkostninger!AG55,Skadesomkostninger!AG59)","v":{"$error":"#N/A"}},{"$f":"SUM(Skadesomkostninger!AH40,Skadesomkostninger!AH41,Skadesomkostninger!AH47,Skadesomkostninger!AH51,Skadesomkostninger!AH55,Skadesomkostninger!AH59)","v":{"$error":"#N/A"}},{"$f":"SUM(Skadesomkostninger!AI40,Skadesomkostninger!AI41,Skadesomkostninger!AI47,Skadesomkostninger!AI51,Skadesomkostninger!AI55,Skadesomkostninger!AI59)","v":{"$error":"#N/A"}},{"$f":"SUM(Skadesomkostninger!AJ40,Skadesomkostninger!AJ41,Skadesomkostninger!AJ47,Skadesomkostninger!AJ51,Skadesomkostninger!AJ55,Skadesomkostninger!AJ59)","v":{"$error":"#N/A"}},{"$f":"SUM(Skadesomkostninger!AK40,Skadesomkostninger!AK41,Skadesomkostninger!AK47,Skadesomkostninger!AK51,Skadesomkostninger!AK55,Skadesomkostninger!AK59)","v":{"$error":"#N/A"}},{"$f":"SUM(Skadesomkostninger!AL40,Skadesomkostninger!AL41,Skadesomkostninger!AL47,Skadesomkostninger!AL51,Skadesomkostninger!AL55,Skadesomkostninger!AL59)","v":{"$error":"#N/A"}},{"$f":"SUM(Skadesomkostninger!AM40,Skadesomkostninger!AM41,Skadesomkostninger!AM47,Skadesomkostninger!AM51,Skadesomkostninger!AM55,Skadesomkostninger!AM59)","v":{"$error":"#N/A"}},{"$f":"SUM(Skadesomkostninger!AN40,Skadesomkostninger!AN41,Skadesomkostninger!AN47,Skadesomkostninger!AN51,Skadesomkostninger!AN55,Skadesomkostninger!AN59)","v":{"$error":"#N/A"}},{"$f":"SUM(Skadesomkostninger!AO40,Skadesomkostninger!AO41,Skadesomkostninger!AO47,Skadesomkostninger!AO51,Skadesomkostninger!AO55,Skadesomkostninger!AO59)","v":{"$error":"#N/A"}},{"$f":"SUM(Skadesomkostninger!AP40,Skadesomkostninger!AP41,Skadesomkostninger!AP47,Skadesomkostninger!AP51,Skadesomkostninger!AP55,Skadesomkostninger!AP59)","v":{"$error":"#N/A"}},{"$f":"SUM(Skadesomkostninger!AQ40,Skadesomkostninger!AQ41,Skadesomkostninger!AQ47,Skadesomkostninger!AQ51,Skadesomkostninger!AQ55,Skadesomkostninger!AQ59)","v":{"$error":"#N/A"}},{"$f":"SUM(Skadesomkostninger!AR40,Skadesomkostninger!AR41,Skadesomkostninger!AR47,Skadesomkostninger!AR51,Skadesomkostninger!AR55,Skadesomkostninger!AR59)","v":{"$error":"#N/A"}},{"$f":"SUM(Skadesomkostninger!AS40,Skadesomkostninger!AS41,Skadesomkostninger!AS47,Skadesomkostninger!AS51,Skadesomkostninger!AS55,Skadesomkostninger!AS59)","v":{"$error":"#N/A"}},{"$f":"SUM(Skadesomkostninger!AT40,Skadesomkostninger!AT41,Skadesomkostninger!AT47,Skadesomkostninger!AT51,Skadesomkostninger!AT55,Skadesomkostninger!AT59)","v":{"$error":"#N/A"}},{"$f":"SUM(Skadesomkostninger!AU40,Skadesomkostninger!AU41,Skadesomkostninger!AU47,Skadesomkostninger!AU51,Skadesomkostninger!AU55,Skadesomkostninger!AU59)","v":{"$error":"#N/A"}},{"$f":"SUM(Skadesomkostninger!AV40,Skadesomkostninger!AV41,Skadesomkostninger!AV47,Skadesomkostninger!AV51,Skadesomkostninger!AV55,Skadesomkostninger!AV59)","v":{"$error":"#N/A"}},{"$f":"SUM(Skadesomkostninger!AW40,Skadesomkostninger!AW41,Skadesomkostninger!AW47,Skadesomkostninger!AW51,Skadesomkostninger!AW55,Skadesomkostninger!AW59)","v":{"$error":"#N/A"}},{"$f":"SUM(Skadesomkostninger!AX40,Skadesomkostninger!AX41,Skadesomkostninger!AX47,Skadesomkostninger!AX51,Skadesomkostninger!AX55,Skadesomkostninger!AX59)","v":{"$error":"#N/A"}},{"$f":"SUM(Skadesomkostninger!AY40,Skadesomkostninger!AY41,Skadesomkostninger!AY47,Skadesomkostninger!AY51,Skadesomkostninger!AY55,Skadesomkostninger!AY59)","v":{"$error":"#N/A"}},{"$f":"SUM(Skadesomkostninger!AZ40,Skadesomkostninger!AZ41,Skadesomkostninger!AZ47,Skadesomkostninger!AZ51,Skadesomkostninger!AZ55,Skadesomkostninger!AZ59)","v":{"$error":"#N/A"}},{"$f":"SUM(Skadesomkostninger!BA40,Skadesomkostninger!BA41,Skadesomkostninger!BA47,Skadesomkostninger!BA51,Skadesomkostninger!BA55,Skadesomkostninger!BA59)","v":{"$error":"#N/A"}},{"$f":"SUM(Skadesomkostninger!BB40,Skadesomkostninger!BB41,Skadesomkostninger!BB47,Skadesomkostninger!BB51,Skadesomkostninger!BB55,Skadesomkostninger!BB59)","v":{"$error":"#N/A"}},{"$f":"SUM(Skadesomkostninger!BC40,Skadesomkostninger!BC41,Skadesomkostninger!BC47,Skadesomkostninger!BC51,Skadesomkostninger!BC55,Skadesomkostninger!BC59)","v":{"$error":"#N/A"}},{"$f":"SUM(Skadesomkostninger!BD40,Skadesomkostninger!BD41,Skadesomkostninger!BD47,Skadesomkostninger!BD51,Skadesomkostninger!BD55,Skadesomkostninger!BD59)","v":{"$error":"#N/A"}},{"$f":"SUM(Skadesomkostninger!BE40,Skadesomkostninger!BE41,Skadesomkostninger!BE47,Skadesomkostninger!BE51,Skadesomkostninger!BE55,Skadesomkostninger!BE59)","v":{"$error":"#N/A"}},{"$f":"SUM(Skadesomkostninger!BF40,Skadesomkostninger!BF41,Skadesomkostninger!BF47,Skadesomkostninger!BF51,Skadesomkostninger!BF55,Skadesomkostninger!BF59)","v":{"$error":"#N/A"}},{"$f":"SUM(Skadesomkostninger!BG40,Skadesomkostninger!BG41,Skadesomkostninger!BG47,Skadesomkostninger!BG51,Skadesomkostninger!BG55,Skadesomkostninger!BG59)","v":{"$error":"#N/A"}},{"$f":"SUM(Skadesomkostninger!BH40,Skadesomkostninger!BH41,Skadesomkostninger!BH47,Skadesomkostninger!BH51,Skadesomkostninger!BH55,Skadesomkostninger!BH59)","v":{"$error":"#N/A"}},{"$f":"SUM(Skadesomkostninger!BI40,Skadesomkostninger!BI41,Skadesomkostninger!BI47,Skadesomkostninger!BI51,Skadesomkostninger!BI55,Skadesomkostninger!BI59)","v":{"$error":"#N/A"}},{"$f":"SUM(Skadesomkostninger!BJ40,Skadesomkostninger!BJ41,Skadesomkostninger!BJ47,Skadesomkostninger!BJ51,Skadesomkostninger!BJ55,Skadesomkostninger!BJ59)","v":{"$error":"#N/A"}},{"$f":"SUM(Skadesomkostninger!BK40,Skadesomkostninger!BK41,Skadesomkostninger!BK47,Skadesomkostninger!BK51,Skadesomkostninger!BK55,Skadesomkostninger!BK59)","v":{"$error":"#N/A"}},{"$f":"SUM(Skadesomkostninger!BL40,Skadesomkostninger!BL41,Skadesomkostninger!BL47,Skadesomkostninger!BL51,Skadesomkostninger!BL55,Skadesomkostninger!BL59)","v":{"$error":"#N/A"}},{"$f":"SUM(Skadesomkostninger!BM40,Skadesomkostninger!BM41,Skadesomkostninger!BM47,Skadesomkostninger!BM51,Skadesomkostninger!BM55,Skadesomkostninger!BM59)","v":{"$error":"#N/A"}},{"$f":"SUM(Skadesomkostninger!BN40,Skadesomkostninger!BN41,Skadesomkostninger!BN47,Skadesomkostninger!BN51,Skadesomkostninger!BN55,Skadesomkostninger!BN59)","v":{"$error":"#N/A"}},{"$f":"SUM(Skadesomkostninger!BO40,Skadesomkostninger!BO41,Skadesomkostninger!BO47,Skadesomkostninger!BO51,Skadesomkostninger!BO55,Skadesomkostninger!BO59)","v":{"$error":"#N/A"}},{"$f":"SUM(Skadesomkostninger!BP40,Skadesomkostninger!BP41,Skadesomkostninger!BP47,Skadesomkostninger!BP51,Skadesomkostninger!BP55,Skadesomkostninger!BP59)","v":{"$error":"#N/A"}},{"$f":"SUM(Skadesomkostninger!BQ40,Skadesomkostninger!BQ41,Skadesomkostninger!BQ47,Skadesomkostninger!BQ51,Skadesomkostninger!BQ55,Skadesomkostninger!BQ59)","v":{"$error":"#N/A"}},{"$f":"SUM(Skadesomkostninger!BR40,Skadesomkostninger!BR41,Skadesomkostninger!BR47,Skadesomkostninger!BR51,Skadesomkostninger!BR55,Skadesomkostninger!BR59)","v":{"$error":"#N/A"}},{"$f":"SUM(Skadesomkostninger!BS40,Skadesomkostninger!BS41,Skadesomkostninger!BS47,Skadesomkostninger!BS51,Skadesomkostninger!BS55,Skadesomkostninger!BS59)","v":{"$error":"#N/A"}},{"$f":"SUM(Skadesomkostninger!BT40,Skadesomkostninger!BT41,Skadesomkostninger!BT47,Skadesomkostninger!BT51,Skadesomkostninger!BT55,Skadesomkostninger!BT59)","v":{"$error":"#N/A"}},{"$f":"SUM(Skadesomkostninger!BU40,Skadesomkostninger!BU41,Skadesomkostninger!BU47,Skadesomkostninger!BU51,Skadesomkostninger!BU55,Skadesomkostninger!BU59)","v":{"$error":"#N/A"}},{"$f":"SUM(Skadesomkostninger!BV40,Skadesomkostninger!BV41,Skadesomkostninger!BV47,Skadesomkostninger!BV51,Skadesomkostninger!BV55,Skadesomkostninger!BV59)","v":{"$error":"#N/A"}},{"$f":"SUM(Skadesomkostninger!BW40,Skadesomkostninger!BW41,Skadesomkostninger!BW47,Skadesomkostninger!BW51,Skadesomkostninger!BW55,Skadesomkostninger!BW59)","v":{"$error":"#N/A"}},{"$f":"SUM(Skadesomkostninger!BX40,Skadesomkostninger!BX41,Skadesomkostninger!BX47,Skadesomkostninger!BX51,Skadesomkostninger!BX55,Skadesomkostninger!BX59)","v":{"$error":"#N/A"}},{"$f":"SUM(Skadesomkostninger!BY40,Skadesomkostninger!BY41,Skadesomkostninger!BY47,Skadesomkostninger!BY51,Skadesomkostninger!BY55,Skadesomkostninger!BY59)","v":{"$error":"#N/A"}},{"$f":"SUM(Skadesomkostninger!BZ40,Skadesomkostninger!BZ41,Skadesomkostninger!BZ47,Skadesomkostninger!BZ51,Skadesomkostninger!BZ55,Skadesomkostninger!BZ59)","v":{"$error":"#N/A"}},{"$f":"SUM(Skadesomkostninger!CA40,Skadesomkostninger!CA41,Skadesomkostninger!CA47,Skadesomkostninger!CA51,Skadesomkostninger!CA55,Skadesomkostninger!CA59)","v":{"$error":"#N/A"}},{"$f":"SUM(Skadesomkostninger!CB40,Skadesomkostninger!CB41,Skadesomkostninger!CB47,Skadesomkostninger!CB51,Skadesomkostninger!CB55,Skadesomkostninger!CB59)","v":{"$error":"#N/A"}},{"$f":"SUM(Skadesomkostninger!CC40,Skadesomkostninger!CC41,Skadesomkostninger!CC47,Skadesomkostninger!CC51,Skadesomkostninger!CC55,Skadesomkostninger!CC59)","v":{"$error":"#N/A"}},{"$f":"SUM(Skadesomkostninger!CD40,Skadesomkostninger!CD41,Skadesomkostninger!CD47,Skadesomkostninger!CD51,Skadesomkostninger!CD55,Skadesomkostninger!CD59)","v":{"$error":"#N/A"}},{"$f":"SUM(Skadesomkostninger!CE40,Skadesomkostninger!CE41,Skadesomkostninger!CE47,Skadesomkostninger!CE51,Skadesomkostninger!CE55,Skadesomkostninger!CE59)","v":{"$error":"#N/A"}},{"$f":"SUM(Skadesomkostninger!CF40,Skadesomkostninger!CF41,Skadesomkostninger!CF47,Skadesomkostninger!CF51,Skadesomkostninger!CF55,Skadesomkostninger!CF59)","v":{"$error":"#N/A"}},{"$f":"SUM(Skadesomkostninger!CG40,Skadesomkostninger!CG41,Skadesomkostninger!CG47,Skadesomkostninger!CG51,Skadesomkostninger!CG55,Skadesomkostninger!CG59)","v":{"$error":"#N/A"}},{"$f":"SUM(Skadesomkostninger!CH40,Skadesomkostninger!CH41,Skadesomkostninger!CH47,Skadesomkostninger!CH51,Skadesomkostninger!CH55,Skadesomkostninger!CH59)","v":{"$error":"#N/A"}},{"$f":"SUM(Skadesomkostninger!CI40,Skadesomkostninger!CI41,Skadesomkostninger!CI47,Skadesomkostninger!CI51,Skadesomkostninger!CI55,Skadesomkostninger!CI59)","v":{"$error":"#N/A"}},{"$f":"SUM(Skadesomkostninger!CJ40,Skadesomkostninger!CJ41,Skadesomkostninger!CJ47,Skadesomkostninger!CJ51,Skadesomkostninger!CJ55,Skadesomkostninger!CJ59)","v":{"$error":"#N/A"}},{"$f":"SUM(Skadesomkostninger!CK40,Skadesomkostninger!CK41,Skadesomkostninger!CK47,Skadesomkostninger!CK51,Skadesomkostninger!CK55,Skadesomkostninger!CK59)","v":{"$error":"#N/A"}},{"$f":"SUM(Skadesomkostninger!CL40,Skadesomkostninger!CL41,Skadesomkostninger!CL47,Skadesomkostninger!CL51,Skadesomkostninger!CL55,Skadesomkostninger!CL59)","v":{"$error":"#N/A"}},{"$f":"SUM(Skadesomkostninger!CM40,Skadesomkostninger!CM41,Skadesomkostninger!CM47,Skadesomkostninger!CM51,Skadesomkostninger!CM55,Skadesomkostninger!CM59)","v":{"$error":"#N/A"}},{"$f":"SUM(Skadesomkostninger!CN40,Skadesomkostninger!CN41,Skadesomkostninger!CN47,Skadesomkostninger!CN51,Skadesomkostninger!CN55,Skadesomkostninger!CN59)","v":{"$error":"#N/A"}},{"$f":"SUM(Skadesomkostninger!CO40,Skadesomkostninger!CO41,Skadesomkostninger!CO47,Skadesomkostninger!CO51,Skadesomkostninger!CO55,Skadesomkostninger!CO59)","v":{"$error":"#N/A"}},{"$f":"SUM(Skadesomkostninger!CP40,Skadesomkostninger!CP41,Skadesomkostninger!CP47,Skadesomkostninger!CP51,Skadesomkostninger!CP55,Skadesomkostninger!CP59)","v":{"$error":"#N/A"}},{"$f":"SUM(Skadesomkostninger!CQ40,Skadesomkostninger!CQ41,Skadesomkostninger!CQ47,Skadesomkostninger!CQ51,Skadesomkostninger!CQ55,Skadesomkostninger!CQ59)","v":{"$error":"#N/A"}},{"$f":"SUM(Skadesomkostninger!CR40,Skadesomkostninger!CR41,Skadesomkostninger!CR47,Skadesomkostninger!CR51,Skadesomkostninger!CR55,Skadesomkostninger!CR59)","v":{"$error":"#N/A"}},{"$f":"SUM(Skadesomkostninger!CS40,Skadesomkostninger!CS41,Skadesomkostninger!CS47,Skadesomkostninger!CS51,Skadesomkostninger!CS55,Skadesomkostninger!CS59)","v":{"$error":"#N/A"}},{"$f":"SUM(Skadesomkostninger!CT40,Skadesomkostninger!CT41,Skadesomkostninger!CT47,Skadesomkostninger!CT51,Skadesomkostninger!CT55,Skadesomkostninger!CT59)","v":{"$error":"#N/A"}},{"$f":"SUM(Skadesomkostninger!CU40,Skadesomkostninger!CU41,Skadesomkostninger!CU47,Skadesomkostninger!CU51,Skadesomkostninger!CU55,Skadesomkostninger!CU59)","v":{"$error":"#N/A"}},{"$f":"SUM(Skadesomkostninger!CV40,Skadesomkostninger!CV41,Skadesomkostninger!CV47,Skadesomkostninger!CV51,Skadesomkostninger!CV55,Skadesomkostninger!CV59)","v":{"$error":"#N/A"}},{"$f":"SUM(Skadesomkostninger!CW40,Skadesomkostninger!CW41,Skadesomkostninger!CW47,Skadesomkostninger!CW51,Skadesomkostninger!CW55,Skadesomkostninger!CW59)","v":{"$error":"#N/A"}},{"$f":"SUM(Skadesomkostninger!CX40,Skadesomkostninger!CX41,Skadesomkostninger!CX47,Skadesomkostninger!CX51,Skadesomkostninger!CX55,Skadesomkostninger!CX59)","v":{"$error":"#N/A"}},{"$f":"SUM(Skadesomkostninger!CY40,Skadesomkostninger!CY41,Skadesomkostninger!CY47,Skadesomkostninger!CY51,Skadesomkostninger!CY55,Skadesomkostninger!CY59)","v":{"$error":"#N/A"}},{"$f":"SUM(Skadesomkostninger!CZ40,Skadesomkostninger!CZ41,Skadesomkostninger!CZ47,Skadesomkostninger!CZ51,Skadesomkostninger!CZ55,Skadesomkostninger!CZ59)","v":{"$error":"#N/A"}},{"$f":"SUM(Skadesomkostninger!DA40,Skadesomkostninger!DA41,Skadesomkostninger!DA47,Skadesomkostninger!DA51,Skadesomkostninger!DA55,Skadesomkostninger!DA59)","v":{"$error":"#N/A"}}]
[]
[null,null,null,null,null,{"$f":"StartAar","v":2017},{"$f":"F218+1","v":2018},{"$f":"G218+1","v":2019},2020,2021,2022,2023,2024,2025,2026,2027,2028,2029,2030,2031,2032,2033,2034,2035,2036,2037,2038,2039,2040,2041,2042,2043,2044,2045,2046,2047,2048,2049,2050,2051,2052,2053,2054,2055,2056,2057,2058,2059,2060,2061,2062,2063,2064,2065,2066,2067,2068,2069,2070,2071,2072,2073,2074,2075,2076,2077,2078,2079,2080,2081,2082,{"$f":"BS218+1","v":2083},2084,2085,2086,2087,2088,2089,2090,2091,2092,2093,2094,2095,2096,2097,2098,2099,2100,2101,2102,2103,2104,2105,2106,2107,2108,2109,2110,2111,2112,2113,2114,2115,2116,2117]
[null,null,null,{"$f":"D214","v":"Forventede skadesomkostninger uden tiltag"},null,{"$f":"F214","v":{"$error":"#N/A"}},{"$error":"#N/A"},{"$error":"#N/A"},{"$error":"#N/A"},{"$error":"#N/A"},{"$error":"#N/A"},{"$error":"#N/A"},{"$error":"#N/A"},{"$error":"#N/A"},{"$error":"#N/A"},{"$error":"#N/A"},{"$error":"#N/A"},{"$error":"#N/A"},{"$error":"#N/A"},{"$error":"#N/A"},{"$error":"#N/A"},{"$error":"#N/A"},{"$error":"#N/A"},{"$error":"#N/A"},{"$error":"#N/A"},{"$error":"#N/A"},{"$error":"#N/A"},{"$error":"#N/A"},{"$error":"#N/A"},{"$error":"#N/A"},{"$error":"#N/A"},{"$error":"#N/A"},{"$error":"#N/A"},{"$error":"#N/A"},{"$error":"#N/A"},{"$error":"#N/A"},{"$error":"#N/A"},{"$f":"AL214","v":{"$error":"#N/A"}},{"$error":"#N/A"},{"$error":"#N/A"},{"$error":"#N/A"},{"$error":"#N/A"},{"$error":"#N/A"},{"$error":"#N/A"},{"$error":"#N/A"},{"$error":"#N/A"},{"$error":"#N/A"},{"$error":"#N/A"},{"$error":"#N/A"},{"$error":"#N/A"},{"$error":"#N/A"},{"$error":"#N/A"},{"$error":"#N/A"},{"$error":"#N/A"},{"$error":"#N/A"},{"$error":"#N/A"},{"$error":"#N/A"},{"$error":"#N/A"},{"$error":"#N/A"},{"$error":"#N/A"},{"$error":"#N/A"},{"$error":"#N/A"},{"$error":"#N/A"},{"$error":"#N/A"},{"$error":"#N/A"},{"$error":"#N/A"},{"$error":"#N/A"},{"$error":"#N/A"},{"$error":"#N/A"},{"$f":"BR214","v":{"$error":"#N/A"}},{"$error":"#N/A"},{"$error":"#N/A"},{"$error":"#N/A"},{"$error":"#N/A"},{"$error":"#N/A"},{"$error":"#N/A"},{"$error":"#N/A"},{"$error":"#N/A"},{"$error":"#N/A"},{"$error":"#N/A"},{"$error":"#N/A"},{"$error":"#N/A"},{"$error":"#N/A"},{"$error":"#N/A"},{"$error":"#N/A"},{"$error":"#N/A"},{"$error":"#N/A"},{"$error":"#N/A"},{"$error":"#N/A"},{"$error":"#N/A"},{"$error":"#N/A"},{"$error":"#N/A"},{"$error":"#N/A"},{"$error":"#N/A"},{"$error":"#N/A"},{"$error":"#N/A"},{"$error":"#N/A"},{"$error":"#N/A"},{"$error":"#N/A"},{"$error":"#N/A"},{"$error":"#N/A"},{"$error":"#N/A"},{"$error":"#N/A"},{"$error":"#N/A"},{"$error":"#N/A"},{"$error":"#N/A"}]
[null,null,null,{"$f":"D215","v":"Forventede skadesomkostninger med tiltag"},null,{"$f":"F215","v":{"$error":"#N/A"}},{"$error":"#N/A"},{"$error":"#N/A"},{"$error":"#N/A"},{"$error":"#N/A"},{"$error":"#N/A"},{"$error":"#N/A"},{"$error":"#N/A"},{"$error":"#N/A"},{"$error":"#N/A"},{"$error":"#N/A"},{"$error":"#N/A"},{"$error":"#N/A"},{"$error":"#N/A"},{"$error":"#N/A"},{"$error":"#N/A"},{"$error":"#N/A"},{"$error":"#N/A"},{"$error":"#N/A"},{"$error":"#N/A"},{"$error":"#N/A"},{"$error":"#N/A"},{"$error":"#N/A"},{"$error":"#N/A"},{"$error":"#N/A"},{"$error":"#N/A"},{"$error":"#N/A"},{"$error":"#N/A"},{"$error":"#N/A"},{"$error":"#N/A"},{"$error":"#N/A"},{"$error":"#N/A"},{"$f":"AL215","v":{"$error":"#N/A"}},{"$error":"#N/A"},{"$error":"#N/A"},{"$error":"#N/A"},{"$error":"#N/A"},{"$error":"#N/A"},{"$error":"#N/A"},{"$error":"#N/A"},{"$error":"#N/A"},{"$error":"#N/A"},{"$error":"#N/A"},{"$error":"#N/A"},{"$error":"#N/A"},{"$error":"#N/A"},{"$error":"#N/A"},{"$error":"#N/A"},{"$error":"#N/A"},{"$error":"#N/A"},{"$error":"#N/A"},{"$error":"#N/A"},{"$error":"#N/A"},{"$error":"#N/A"},{"$error":"#N/A"},{"$error":"#N/A"},{"$error":"#N/A"},{"$error":"#N/A"},{"$error":"#N/A"},{"$error":"#N/A"},{"$error":"#N/A"},{"$error":"#N/A"},{"$error":"#N/A"},{"$error":"#N/A"},{"$f":"BR215","v":{"$error":"#N/A"}},{"$error":"#N/A"},{"$error":"#N/A"},{"$error":"#N/A"},{"$error":"#N/A"},{"$error":"#N/A"},{"$error":"#N/A"},{"$error":"#N/A"},{"$error":"#N/A"},{"$error":"#N/A"},{"$error":"#N/A"},{"$error":"#N/A"},{"$error":"#N/A"},{"$error":"#N/A"},{"$error":"#N/A"},{"$error":"#N/A"},{"$error":"#N/A"},{"$error":"#N/A"},{"$error":"#N/A"},{"$error":"#N/A"},{"$error":"#N/A"},{"$error":"#N/A"},{"$error":"#N/A"},{"$error":"#N/A"},{"$error":"#N/A"},{"$error":"#N/A"},{"$error":"#N/A"},{"$error":"#N/A"},{"$error":"#N/A"},{"$error":"#N/A"},{"$error":"#N/A"},{"$error":"#N/A"},{"$error":"#N/A"},{"$error":"#N/A"},{"$error":"#N/A"},{"$error":"#N/A"},{"$error":"#N/A"}]
[]
[]
[null,null,null,"Følsomhedsberegninger"]
[]
["!","Fold ud her, hvis du ønsker at ændre faktorerne for følsomhederne og opdatere beregningerne."]
[]
[null,null,null,"Her laves følsomhedsberegninger. Beregningen er blot et muligt tilvalg til din eksisterende beregning. Nedenfor er det muligt at justere hvilken faktor følsomhedsberegningen skal udregnes med."]
[]
[]
[]
[]
[]
[]
[]
[]
[]
[]
[]
[]
[]
[]
[]
[]
[]
[]
[]
[]
[]
[]
[]
[]
[]
[null,null,null,null,null,{"$f":"E31","v":" "},null,{"$f":"E38","v":" "},null,{"$f":"E45","v":" "}]
[null,null,null,null,null,"Resultat:",{"$f":"E62","v":{"$error":"#N/A"}},"Resultat:",{"$f":"E63","v":{"$error":"#N/A"}},"Resultat:",{"$f":"E64","v":{"$error":"#N/A"}}]
[null,null,null,"Følsomhed","Faktor",{"$f":"\"NNV \"&F253","v":"NNV  "},{"$f":"F253","v":" "},{"$f":"\"NNV \"&H253","v":"NNV  "},{"$f":"H253","v":" "},{"$f":"\"NNV \"&J253","v":"NNV  "},{"$f":"J253","v":" "}]
[null,null,null,"De valgte tiltag",null,12.086057096682705,{"$f":"RES_FOL1","v":12.086057096682705},18.570965135592093,{"$f":"RES_FOL2","v":18.570965135592093},17.097319834509339,{"$f":"RES_FOL3","v":17.097319834509339}]
[null,null,null,"Tiltagsomkostninger + 25 %",0.25,9.3821325949993728,12.086057096682705,17.161682341226058,18.570965135592093,15.384942775354627,17.097319834509339]
[null,null,null,"Tiltagsomkostninger - 25 %",-0.25,14.789981598366037,12.086057096682705,19.980247929958118,18.570965135592093,18.809696893664047,17.097319834509339]
[null,null,null,"Skadesomkostninger + 25 %",0.25,18.464666477356811,12.086057096682705,24.949574516266193,18.570965135592093,23.475929215183438,17.097319834509339]
[null,null,null,"Skadesomkostninger - 25 %",-0.25,5.7074477160086117,12.086057096682705,12.192355754917983,18.570965135592093,10.718710453835246,17.097319834509339]
[null,null,null,"Skadesreduktioner + 25 %",0.25,14.274706334834788,12.086057096682705,20.759614373744149,18.570965135592093,19.285969072661416,17.097319834509339]
[null,null,null,"Skadesreduktioner - 25 %",-0.25,5.7074477160086126,12.086057096682705,12.192355754917983,18.570965135592093,10.718710453835245,17.097319834509339]
[null,null,null,"Regnintensitet + 10 %",0.05,14.751268097070847,12.086057096682705,21.236176135980219,18.570965135592093,19.762530834897476,17.097319834509339]
[null,null,null,"Regnintensitet - 10 %",-0.05,7.2212311311224866,12.086057096682705,13.706139170031859,18.570965135592093,12.232493868949119,17.097319834509339]
[null,null,null,"Udskydelse af implementering med 10 år",10,9.2281568356799841,12.086057096682705,13.812832653047387,18.570965135592093,12.836076559930685,17.097319834509339]
[null,null,null,"Udskydelse af implementering med 20 år",20,7.050817908969079,12.086057096682705,10.238339954239418,18.570965135592093,9.5665283785154926,17.097319834509339]

{"sheet":"Regn og skadesomkostninger","index":7,"n_rows":56,"n_cols":32,"rows_kept":56,"cut":false,"hidden":true,"merged":[]}
[null,null,null,{"$f":"MID(CELL(\"filename\",D1),1+FIND(\"]\",CELL(\"filename\",D1)),99)","v":"Regn og skadesomkostninger"}]
[]
[null,null,null,"Sammenhæng mellem intensitet og skadesomkostninger",null,null,null,null,"mio. kr."]
[null,null,null,"Hændelse",null,"Indtastet skadesomkostning","Bebyggelse",null,null,null,null,{"$f":"J49","v":"Infrastruktur og trafik"},null,null,{"$f":"M49","v":"Hotspots"},null,null,{"$f":"P49","v":"Landbrug"},null,null,{"$f":"S49","v":"Egen indtastning"},null,null,null,null,"Total"]
[null,null,null,null,"Intensitet, μm/s","Indtastet skadesomkostning","kældre","Stueetager","Erhverv, bygningsskader","Erhverv, drifts-/produktionstab","Erhverv, tab af løsøre",{"$f":"'Omkostninger og tiltag'!F80","v":"Oprydning"},{"$f":"'Omkostninger og tiltag'!G80","v":"Genopførelse"},{"$f":"'Omkostninger og tiltag'!H80","v":"Trafikforstyrrelse"},{"$f":"'Omkostninger og tiltag'!F91","v":"Elsvigt, private"},{"$f":"'Omkostninger og tiltag'!G91","v":"Elsvigt, offentlige"},{"$f":"'Omkostninger og tiltag'!H91","v":"Elsvigt, erhverv"},{"$f":"'Omkostninger og tiltag'!F102","v":"Husdyr, kvæg"},{"$f":"'Omkostninger og tiltag'!G102","v":"Husdyr, svin"},{"$f":"'Omkostninger og tiltag'!H102","v":"Afgrøder"},{"$f":"'Omkostninger og tiltag'!F114","v":"Kælder"},{"$f":"'Omkostninger og tiltag'!G114","v":">Indtast type 2<"},{"$f":"'Omkostninger og tiltag'!H114","v":">Indtast type 3<"},{"$f":"'Omkostninger og tiltag'!I114","v":">Indtast type 4<"},{"$f":"'Omkostninger og tiltag'!J114","v":">Indtast type 5<"}]
[null,null,null,5,{"$f":"Forudsætninger!E58","v":7.9954363483528734},{"$f":"ABS('Omkostninger og tiltag'!F42)","v":0},{"$f":"ABS(E52*E$51)/10^6","v":0},0,0,0,0,{"$f":"ABS(J52*J$51)/10^6","v":0},0,0,0,0,{"$f":"ABS(O52*O$51)/10^6","v":0},0,0,0,0,0,0,0,0,{"$f":"SUM(F6:Y6)","v":0}]
[null,null,null,10,{"$f":"Forudsætninger!E59","v":9.5819201851068811},{"$f":"ABS('Omkostninger og tiltag'!F44)","v":0},0,0,0,0,0,{"$f":"ABS(J53*J$51)/10^6","v":0},0,0,0,0,0,0,0,0,0,0,0,0,0,{"$f":"SUM(F7:Y7)","v":0}]
[null,null,null,20,{"$f":"Forudsætninger!E60","v":11.386454247209736},{"$f":"ABS('Omkostninger og tiltag'!F46)","v":0},0,0,0,0,0,{"$f":"ABS(J54*J$51)/10^6","v":0},0,0,0,0,0,0,0,0,0,0,0,0,0,{"$f":"SUM(F8:Y8)","v":0}]
[null,null,null,50,{"$f":"Forudsætninger!E61","v":14.168400276957799},{"$f":"ABS('Omkostninger og tiltag'!F48)","v":0},0,0,0,0,0,{"$f":"ABS(J55*J$51)/10^6","v":0},0,0,0,0,0,0,0,0,0,0,0,0,0,{"$f":"SUM(F9:Y9)","v":0}]
[null,null,null,100,{"$f":"Forudsætninger!E62","v":16.626320488327377},{"$f":"ABS('Omkostninger og tiltag'!F50)","v":0},0,0,0,0,0,{"$f":"ABS(J56*J$51)/10^6","v":0},0,0,0,0,0,0,0,0,0,0,0,0,0,{"$f":"SUM(F10:Y10)","v":0}]
[]
[]
[]
[]
[]
[]
[]
[]
[]
[]
[]
[]
[]
[null,null,null,null,null,null,null,null,null,null,null,null,null,null,null,null,null,null,null,null,null,null,null,null,null,null,null,null,null,null,null," "]
[]
[]
[]
[]
[]
[]
[]
[]
[]
[]
[]
[]
[]
[]
[]
[]
[]
[]
[]
[]
[]
[null,"Mellemregninger og opslag"]
[]
[null,null,null,"Indtastede data"]
[null,null,null,null,"Bebyggelse",null,null,null,null,"Infrastruktur og trafik",null,null,"Hotspots",null,null,"Landbrug",null,null,"Egen indtastning"]
[null,null,null,null,{"$f":"'Omkostninger og tiltag'!F57","v":"(antal m²)"},{"$f":"'Omkostninger og tiltag'!G57","v":"(antal m²)"},{"$f":"'Omkostninger og tiltag'!F70","v":"(antal virksomheder)"},{"$f":"'Omkostninger og tiltag'!G70","v":"(antal virksomheder)"},{"$f":"'Omkostninger og tiltag'!H70","v":"(antal virksomheder)"},{"$f":"'Omkostninger og tiltag'!F81","v":"(antal m² belægning)"},{"$f":"'Omkostninger og tiltag'!G81","v":"(antal meter vej)"},{"$f":"'Omkostninger og tiltag'!H81","v":"(antal køretøjstimer)"},{"$f":"'Omkostninger og tiltag'!F92","v":"(antal husstande)"},{"$f":"'Omkostninger og tiltag'!G92","v":"(antal offentlige org.)"},{"$f":"'Omkostninger og tiltag'!H92","v":"(antal virksomheder)"},{"$f":"'Omkostninger og tiltag'!F103","v":"(antal kvæg)"},{"$f":"'Omkostninger og tiltag'!G103","v":"(antal svin)"},{"$f":"'Omkostninger og tiltag'!H103","v":"(antal ha)"},{"$f":"'Omkostninger og tiltag'!F115","v":"antal m2"},{"$f":"'Omkostninger og tiltag'!G115","v":">Indtast enhed<"},{"$f":"'Omkostninger og tiltag'!H115","v":">Indtast enhed<"},{"$f":"'Omkostninger og tiltag'!I115","v":">Indtast enhed<"},{"$f":"'Omkostninger og tiltag'!J115","v":">Indtast enhed<"}]
[null,null,null,"kr./enhed",{"$f":"'Omkostninger og tiltag'!F58","v":530.16591277390978},{"$f":"'Omkostninger og tiltag'!G58","v":1153.0327415338274},{"$f":"'Omkostninger og tiltag'!F71","v":218732.49839395101},{"$f":"'Omkostninger og tiltag'!G71","v":166653.33210967697},{"$f":"'Omkostninger og tiltag'!H71","v":140613.74896753993},{"$f":"'Omkostninger og tiltag'!F82","v":3.1485918193813918},{"$f":"'Omkostninger og tiltag'!G82","v":2938.685698089299},{"$f":"'Omkostninger og tiltag'!H82","v":276.390606338731},{"$f":"'Omkostninger og tiltag'!F93","v":2046.2932211960208},{"$f":"'Omkostninger og tiltag'!G93","v":6139.9857680319519},{"$f":"'Omkostninger og tiltag'!H93","v":6139.9857680319519},{"$f":"'Omkostninger og tiltag'!F104","v":2698.3431892098529},{"$f":"'Omkostninger og tiltag'!G104","v":961.37003551778503},{"$f":"'Omkostninger og tiltag'!H104","v":3123.403084826341},{"$f":"'Omkostninger og tiltag'!F116","v":0},{"$f":"'Omkostninger og tiltag'!G116","v":0},{"$f":"'Omkostninger og tiltag'!H116","v":0},{"$f":"'Omkostninger og tiltag'!I116","v":0},{"$f":"'Omkostninger og tiltag'!J116","v":0}]
[null,null,null,{"$f":"D6","v":5},{"$f":"'Omkostninger og tiltag'!F60","v":0},{"$f":"'Omkostninger og tiltag'!G60","v":0},{"$f":"'Omkostninger og tiltag'!F73","v":0},{"$f":"'Omkostninger og tiltag'!G73","v":0},{"$f":"'Omkostninger og tiltag'!H73","v":0},{"$f":"'Omkostninger og tiltag'!F84","v":0},{"$f":"'Omkostninger og tiltag'!G84","v":0},{"$f":"'Omkostninger og tiltag'!H84","v":0},{"$f":"'Omkostninger og tiltag'!F95","v":0},{"$f":"'Omkostninger og tiltag'!G95","v":0},{"$f":"'Omkostninger og tiltag'!H95","v":0},{"$f":"'Omkostninger og tiltag'!F106","v":0},{"$f":"'Omkostninger og tiltag'!G106","v":0},{"$f":"'Omkostninger og tiltag'!H106","v":0},{"$f":"'Omkostninger og tiltag'!F118","v":0},{"$f":"'Omkostninger og tiltag'!G118","v":0},{"$f":"'Omkostninger og tiltag'!H118","v":0},{"$f":"'Omkostninger og tiltag'!I118","v":0},{"$f":"'Omkostninger og tiltag'!J118","v":0}]
[null,null,null,{"$f":"D7","v":10},{"$f":"'Omkostninger og tiltag'!F61","v":0},{"$f":"'Omkostninger og tiltag'!G61","v":0},{"$f":"'Omkostninger og tiltag'!F74","v":0},{"$f":"'Omkostninger og tiltag'!G74","v":0},{"$f":"'Omkostninger og tiltag'!H74","v":0},{"$f":"'Omkostninger og tiltag'!F85","v":0},{"$f":"'Omkostninger og tiltag'!G85","v":0},{"$f":"'Omkostninger og tiltag'!H85","v":0},{"$f":"'Omkostninger og tiltag'!F96","v":0},{"$f":"'Omkostninger og tiltag'!G96","v":0},{"$f":"'Omkostninger og tiltag'!H96","v":0},{"$f":"'Omkostninger og tiltag'!F107","v":0},{"$f":"'Omkostninger og tiltag'!G107","v":0},{"$f":"'Omkostninger og tiltag'!H107","v":0},{"$f":"'Omkostninger og tiltag'!F119","v":0},{"$f":"'Omkostninger og tiltag'!G119","v":0},{"$f":"'Omkostninger og tiltag'!H119","v":0},{"$f":"'Omkostninger og tiltag'!I119","v":0},{"$f":"'Omkostninger og tiltag'!J119","v":0}]
[null,null,null,{"$f":"D8","v":20},{"$f":"'Omkostninger og tiltag'!F62","v":0},{"$f":"'Omkostninger og tiltag'!G62","v":0},{"$f":"'Omkostninger og tiltag'!F75","v":0},{"$f":"'Omkostninger og tiltag'!G75","v":0},{"$f":"'Omkostninger og tiltag'!H75","v":0},{"$f":"'Omkostninger og tiltag'!F86","v":0},{"$f":"'Omkostninger og tiltag'!G86","v":0},{"$f":"'Omkostninger og tiltag'!H86","v":0},{"$f":"'Omkostninger og tiltag'!F97","v":0},{"$f":"'Omkostninger og tiltag'!G97","v":0},{"$f":"'Omkostninger og tiltag'!H97","v":0},{"$f":"'Omkostninger og tiltag'!F108","v":0},{"$f":"'Omkostninger og tiltag'!G108","v":0},{"$f":"'Omkostninger og tiltag'!H108","v":0},{"$f":"'Omkostninger og tiltag'!F120","v":0},{"$f":"'Omkostninger og tiltag'!G120","v":0},{"$f":"'Omkostninger og tiltag'!H120","v":0},{"$f":"'Omkostninger og tiltag'!I120","v":0},{"$f":"'Omkostninger og tiltag'!J120","v":0}]
[null,null,null,{"$f":"D9","v":50},{"$f":"'Omkostninger og tiltag'!F63","v":0},{"$f":"'Omkostninger og tiltag'!G63","v":0},{"$f":"'Omkostninger og tiltag'!F76","v":0},{"$f":"'Omkostninger og tiltag'!G76","v":0},{"$f":"'Omkostninger og tiltag'!H76","v":0},{"$f":"'Omkostninger og tiltag'!F87","v":0},{"$f":"'Omkostninger og tiltag'!G87","v":0},{"$f":"'Omkostninger og tiltag'!H87","v":0},{"$f":"'Omkostninger og tiltag'!F98","v":0},{"$f":"'Omkostninger og tiltag'!G98","v":0},{"$f":"'Omkostninger og tiltag'!H98","v":0},{"$f":"'Omkostninger og tiltag'!F109","v":0},{"$f":"'Omkostninger og tiltag'!G109","v":0},{"$f":"'Omkostninger og tiltag'!H109","v":0},{"$f":"'Omkostninger og tiltag'!F121","v":0},{"$f":"'Omkostninger og tiltag'!G121","v":0},{"$f":"'Omkostninger og tiltag'!H121","v":0},{"$f":"'Omkostninger og tiltag'!I121","v":0},{"$f":"'Omkostninger og tiltag'!J121","v":0}]
[null,null,null,{"$f":"D10","v":100},{"$f":"'Omkostninger og tiltag'!F64","v":0},{"$f":"'Omkostninger og tiltag'!G64","v":0},{"$f":"'Omkostninger og tiltag'!F77","v":0},{"$f":"'Omkostninger og tiltag'!G77","v":0},{"$f":"'Omkostninger og tiltag'!H77","v":0},{"$f":"'Omkostninger og tiltag'!F88","v":0},{"$f":"'Omkostninger og tiltag'!G88","v":0},{"$f":"'Omkostninger og tiltag'!H88","v":0},{"$f":"'Omkostninger og tiltag'!F99","v":0},{"$f":"'Omkostninger og tiltag'!G99","v":0},{"$f":"'Omkostninger og tiltag'!H99","v":0},{"$f":"'Omkostninger og tiltag'!F110","v":0},{"$f":"'Omkostninger og tiltag'!G110","v":0},{"$f":"'Omkostninger og tiltag'!H110","v":0},{"$f":"'Omkostninger og tiltag'!F122","v":0},{"$f":"'Omkostninger og tiltag'!G122","v":0},{"$f":"'Omkostninger og tiltag'!H122","v":0},{"$f":"'Omkostninger og tiltag'!I122","v":0},{"$f":"'Omkostninger og tiltag'!J122","v":0}]

{"sheet":"Skadesomkostninger","index":8,"n_rows":930,"n_cols":108,"rows_kept":930,"cut":false,"hidden":true,"merged":[[3,3,5,6],[842,19,842,23],[842,5,842,9],[842,10,842,12],[842,13,842,15],[842,16,842,18]]}
[null,null,null,{"$f":"MID(CELL(\"filename\",D1),1+FIND(\"]\",CELL(\"filename\",D1)),99)","v":"Skadesomkostninger"}]
[]
[null,null,null,"Brugervejledning"]
[null,null,null,"I denne fane beregnes skadesomkostningerne. Enhedspriserne kan ændres ved at gå ind i fanen \"Enhedspriser\". Du behøver ikke foretage dig noget i denne fane for at udføre beregningerne. "]
[]
[]
[]
[]
[null,null,null,"Udregning af skadesomkostninger"]
[]
[null,null,null,"Skadesomkotsninger i mio. kr."]
[null,null,null,null,{"$f":"StartAar","v":2017},{"$f":"E12+1","v":2018},{"$f":"F12+1","v":2019},2020,2021,2022,2023,2024,2025,2026,2027,2028,{"$f":"P12+1","v":2029},2030,2031,2032,2033,2034,2035,2036,2037,2038,2039,2040,2041,2042,2043,2044,2045,2046,2047,2048,2049,2050,2051,2052,2053,2054,2055,2056,2057,2058,2059,2060,2061,2062,2063,2064,2065,2066,2067,2068,2069,2070,2071,2072,2073,2074,2075,2076,2077,2078,2079,2080,2081,2082,2083,2084,2085,2086,2087,2088,2089,2090,2091,2092,{"$f":"CB12+1","v":2093},2094,2095,2096,2097,2098,2099,2100,2101,2102,2103,2104,2105,2106,2107,2108,2109,2110,2111,2112,2113,2114,2115,2116,2117]
[null,null,null,"Skadesomkostninger uden tiltag"]
[null,null,null,"Skadesomkostning ved direkte indtastning",{"$f":"E138","v":{"$error":"#N/A"}},{"$f":"F138","v":{"$error":"#N/A"}},{"$error":"#N/A"},{"$error":"#N/A"},{"$error":"#N/A"},{"$error":"#N/A"},{"$error":"#N/A"},{"$error":"#N/A"},{"$error":"#N/A"},{"$error":"#N/A"},{"$error":"#N/A"},{"$error":"#N/A"},{"$error":"#N/A"},{"$error":"#N/A"},{"$error":"#N/A"},{"$error":"#N/A"},{"$error":"#N/A"},{"$error":"#N/A"},{"$error":"#N/A"},{"$error":"#N/A"},{"$error":"#N/A"},{"$error":"#N/A"},{"$error":"#N/A"},{"$error":"#N/A"},{"$error":"#N/A"},{"$error":"#N/A"},{"$error":"#N/A"},{"$error":"#N/A"},{"$error":"#N/A"},{"$error":"#N/A"},{"$error":"#N/A"},{"$error":"#N/A"},{"$error":"#N/A"},{"$error":"#N/A"},{"$error":"#N/A"},{"$error":"#N/A"},{"$error":"#N/A"},{"$error":"#N/A"},{"$error":"#N/A"},{"$error":"#N/A"},{"$error":"#N/A"},{"$error":"#N/A"},{"$error":"#N/A"},{"$error":"#N/A"},{"$error":"#N/A"},{"$error":"#N/A"},{"$error":"#N/A"},{"$error":"#N/A"},{"$error":"#N/A"},{"$error":"#N/A"},{"$error":"#N/A"},{"$error":"#N/A"},{"$error":"#N/A"},{"$error":"#N/A"},{"$error":"#N/A"},{"$error":"#N/A"},{"$error":"#N/A"},{"$error":"#N/A"},{"$error":"#N/A"},{"$error":"#N/A"},{"$error":"#N/A"},{"$error":"#N/A"},{"$error":"#N/A"},{"$error":"#N/A"},{"$error":"#N/A"},{"$f":"BR138","v":{"$error":"#N/A"}},{"$error":"#N/A"},{"$error":"#N/A"},{"$error":"#N/A"},{"$error":"#N/A"},{"$error":"#N/A"},{"$error":"#N/A"},{"$error":"#N/A"},{"$error":"#N/A"},{"$error":"#N/A"},{"$error":"#N/A"},{"$error":"#N/A"},{"$error":"#N/A"},{"$error":"#N/A"},{"$error":"#N/A"},{"$error":"#N/A"},{"$error":"#N/A"},{"$error":"#N/A"},{"$error":"#N/A"},{"$error":"#N/A"},{"$error":"#N/A"},{"$error":"#N/A"},{"$error":"#N/A"},{"$error":"#N/A"},{"$error":"#N/A"},{"$error":"#N/A"},{"$error":"#N/A"},{"$error":"#N/A"},{"$error":"#N/A"},{"$error":"#N/A"},{"$error":"#N/A"},{"$error":"#N/A"},{"$error":"#N/A"},{"$error":"#N/A"},{"$error":"#N/A"},{"$error":"#N/A"}]
[null,null,null,{"$f":"Enhedspriser!D149","v":"Bebyggelse"}]
[null,null,null,{"$f":"Enhedspriser!D150","v":"Privat, kælder"},{"$f":"E180","v":{"$error":"#N/A"}},{"$f":"F180","v":{"$error":"#N/A"}},{"$error":"#N/A"},{"$error":"#N/A"},{"$error":"#N/A"},{"$error":"#N/A"},{"$error":"#N/A"},{"$error":"#N/A"},{"$error":"#N/A"},{"$error":"#N/A"},{"$error":"#N/A"},{"$error":"#N/A"},{"$error":"#N/A"},{"$error":"#N/A"},{"$error":"#N/A"},{"$error":"#N/A"},{"$error":"#N/A"},{"$error":"#N/A"},{"$error":"#N/A"},{"$error":"#N/A"},{"$error":"#N/A"},{"$error":"#N/A"},{"$error":"#N/A"},{"$error":"#N/A"},{"$error":"#N/A"},{"$error":"#N/A"},{"$error":"#N/A"},{"$error":"#N/A"},{"$error":"#N/A"},{"$error":"#N/A"},{"$error":"#N/A"},{"$error":"#N/A"},{"$error":"#N/A"},{"$error":"#N/A"},{"$error":"#N/A"},{"$error":"#N/A"},{"$error":"#N/A"},{"$error":"#N/A"},{"$error":"#N/A"},{"$error":"#N/A"},{"$error":"#N/A"},{"$error":"#N/A"},{"$error":"#N/A"},{"$error":"#N/A"},{"$error":"#N/A"},{"$error":"#N/A"},{"$error":"#N/A"},{"$error":"#N/A"},{"$error":"#N/A"},{"$error":"#N/A"},{"$error":"#N/A"},{"$error":"#N/A"},{"$error":"#N/A"},{"$error":"#N/A"},{"$error":"#N/A"},{"$error":"#N/A"},{"$error":"#N/A"},{"$error":"#N/A"},{"$error":"#N/A"},{"$error":"#N/A"},{"$error":"#N/A"},{"$error":"#N/A"},{"$error":"#N/A"},{"$error":"#N/A"},{"$error":"#N/A"},{"$f":"BR180","v":{"$error":"#N/A"}},{"$error":"#N/A"},{"$error":"#N/A"},{"$error":"#N/A"},{"$error":"#N/A"},{"$error":"#N/A"},{"$error":"#N/A"},{"$error":"#N/A"},{"$error":"#N/A"},{"$error":"#N/A"},{"$error":"#N/A"},{"$error":"#N/A"},{"$error":"#N/A"},{"$error":"#N/A"},{"$error":"#N/A"},{"$error":"#N/A"},{"$error":"#N/A"},{"$error":"#N/A"},{"$error":"#N/A"},{"$error":"#N/A"},{"$error":"#N/A"},{"$error":"#N/A"},{"$error":"#N/A"},{"$error":"#N/A"},{"$error":"#N/A"},{"$error":"#N/A"},{"$error":"#N/A"},{"$error":"#N/A"},{"$error":"#N/A"},{"$error":"#N/A"},{"$error":"#N/A"},{"$error":"#N/A"},{"$error":"#N/A"},{"$error":"#N/A"},{"$error":"#N/A"},{"$error":"#N/A"}]
[null,null,null,{"$f":"Enhedspriser!D151","v":"Privat, stueetage"},{"$f":"E220","v":{"$error":"#N/A"}},{"$f":"F220","v":{"$error":"#N/A"}},{"$f":"G220","v":{"$error":"#N/A"}},{"$error":"#N/A"},{"$error":"#N/A"},{"$error":"#N/A"},{"$error":"#N/A"},{"$error":"#N/A"},{"$error":"#N/A"},{"$error":"#N/A"},{"$error":"#N/A"},{"$error":"#N/A"},{"$error":"#N/A"},{"$error":"#N/A"},{"$error":"#N/A"},{"$error":"#N/A"},{"$error":"#N/A"},{"$error":"#N/A"},{"$error":"#N/A"},{"$error":"#N/A"},{"$error":"#N/A"},{"$error":"#N/A"},{"$error":"#N/A"},{"$error":"#N/A"},{"$error":"#N/A"},{"$error":"#N/A"},{"$error":"#N/A"},{"$error":"#N/A"},{"$error":"#N/A"},{"$error":"#N/A"},{"$error":"#N/A"},{"$error":"#N/A"},{"$error":"#N/A"},{"$error":"#N/A"},{"$error":"#N/A"},{"$error":"#N/A"},{"$error":"#N/A"},{"$error":"#N/A"},{"$error":"#N/A"},{"$error":"#N/A"},{"$error":"#N/A"},{"$error":"#N/A"},{"$error":"#N/A"},{"$error":"#N/A"},{"$error":"#N/A"},{"$error":"#N/A"},{"$error":"#N/A"},{"$error":"#N/A"},{"$error":"#N/A"},{"$error":"#N/A"},{"$error":"#N/A"},{"$error":"#N/A"},{"$error":"#N/A"},{"$error":"#N/A"},{"$error":"#N/A"},{"$error":"#N/A"},{"$error":"#N/A"},{"$error":"#N/A"},{"$error":"#N/A"},{"$error":"#N/A"},{"$error":"#N/A"},{"$error":"#N/A"},{"$error":"#N/A"},{"$error":"#N/A"},{"$error":"#N/A"},{"$f":"BR220","v":{"$error":"#N/A"}},{"$error":"#N/A"},{"$error":"#N/A"},{"$error":"#N/A"},{"$error":"#N/A"},{"$error":"#N/A"},{"$error":"#N/A"},{"$error":"#N/A"},{"$error":"#N/A"},{"$error":"#N/A"},{"$error":"#N/A"},{"$error":"#N/A"},{"$error":"#N/A"},{"$error":"#N/A"},{"$error":"#N/A"},{"$error":"#N/A"},{"$error":"#N/A"},{"$error":"#N/A"},{"$error":"#N/A"},{"$error":"#N/A"},{"$error":"#N/A"},{"$error":"#N/A"},{"$error":"#N/A"},{"$error":"#N/A"},{"$error":"#N/A"},{"$error":"#N/A"},{"$error":"#N/A"},{"$error":"#N/A"},{"$error":"#N/A"},{"$error":"#N/A"},{"$error":"#N/A"},{"$error":"#N/A"},{"$error":"#N/A"},{"$error":"#N/A"},{"$error":"#N/A"},{"$error":"#N/A"}]
[null,null,null,{"$f":"Enhedspriser!D152","v":"Erhverv, bygningsskader"},{"$f":"E259","v":{"$error":"#N/A"}},{"$f":"F259","v":{"$error":"#N/A"}},{"$error":"#N/A"},{"$error":"#N/A"},{"$error":"#N/A"},{"$error":"#N/A"},{"$error":"#N/A"},{"$error":"#N/A"},{"$error":"#N/A"},{"$error":"#N/A"},{"$error":"#N/A"},{"$error":"#N/A"},{"$error":"#N/A"},{"$error":"#N/A"},{"$error":"#N/A"},{"$error":"#N/A"},{"$error":"#N/A"},{"$error":"#N/A"},{"$error":"#N/A"},{"$error":"#N/A"},{"$error":"#N/A"},{"$error":"#N/A"},{"$error":"#N/A"},{"$error":"#N/A"},{"$error":"#N/A"},{"$error":"#N/A"},{"$error":"#N/A"},{"$error":"#N/A"},{"$error":"#N/A"},{"$error":"#N/A"},{"$error":"#N/A"},{"$error":"#N/A"},{"$error":"#N/A"},{"$error":"#N/A"},{"$error":"#N/A"},{"$error":"#N/A"},{"$error":"#N/A"},{"$error":"#N/A"},{"$error":"#N/A"},{"$error":"#N/A"},{"$error":"#N/A"},{"$error":"#N/A"},{"$error":"#N/A"},{"$error":"#N/A"},{"$error":"#N/A"},{"$error":"#N/A"},{"$error":"#N/A"},{"$error":"#N/A"},{"$error":"#N/A"},{"$error":"#N/A"},{"$error":"#N/A"},{"$error":"#N/A"},{"$error":"#N/A"},{"$error":"#N/A"},{"$error":"#N/A"},{"$error":"#N/A"},{"$error":"#N/A"},{"$error":"#N/A"},{"$error":"#N/A"},{"$error":"#N/A"},{"$error":"#N/A"},{"$error":"#N/A"},{"$error":"#N/A"},{"$error":"#N/A"},{"$error":"#N/A"},{"$f":"BR259","v":{"$error":"#N/A"}},{"$error":"#N/A"},{"$error":"#N/A"},{"$error":"#N/A"},{"$error":"#N/A"},{"$error":"#N/A"},{"$error":"#N/A"},{"$error":"#N/A"},{"$error":"#N/A"},{"$error":"#N/A"},{"$error":"#N/A"},{"$error":"#N/A"},{"$error":"#N/A"},{"$error":"#N/A"},{"$error":"#N/A"},{"$error":"#N/A"},{"$error":"#N/A"},{"$error":"#N/A"},{"$error":"#N/A"},{"$error":"#N/A"},{"$error":"#N/A"},{"$error":"#N/A"},{"$error":"#N/A"},{"$error":"#N/A"},{"$error":"#N/A"},{"$error":"#N/A"},{"$error":"#N/A"},{"$error":"#N/A"},{"$error":"#N/A"},{"$error":"#N/A"},{"$error":"#N/A"},{"$error":"#N/A"},{"$error":"#N/A"},{"$error":"#N/A"},{"$error":"#N/A"},{"$error":"#N/A"}]
[null,null,null,{"$f":"Enhedspriser!D153","v":"Erhverv, drifts-/produktionstab"},{"$f":"E298","v":{"$error":"#N/A"}},{"$f":"F298","v":{"$error":"#N/A"}},{"$error":"#N/A"},{"$error":"#N/A"},{"$error":"#N/A"},{"$error":"#N/A"},{"$error":"#N/A"},{"$error":"#N/A"},{"$error":"#N/A"},{"$error":"#N/A"},{"$error":"#N/A"},{"$error":"#N/A"},{"$error":"#N/A"},{"$error":"#N/A"},{"$error":"#N/A"},{"$error":"#N/A"},{"$error":"#N/A"},{"$error":"#N/A"},{"$error":"#N/A"},{"$error":"#N/A"},{"$error":"#N/A"},{"$error":"#N/A"},{"$error":"#N/A"},{"$error":"#N/A"},{"$error":"#N/A"},{"$error":"#N/A"},{"$error":"#N/A"},{"$error":"#N/A"},{"$error":"#N/A"},{"$error":"#N/A"},{"$error":"#N/A"},{"$error":"#N/A"},{"$error":"#N/A"},{"$error":"#N/A"},{"$error":"#N/A"},{"$f":"AN298","v":{"$error":"#N/A"}},{"$error":"#N/A"},{"$error":"#N/A"},{"$error":"#N/A"},{"$error":"#N/A"},{"$error":"#N/A"},{"$error":"#N/A"},{"$error":"#N/A"},{"$error":"#N/A"},{"$error":"#N/A"},{"$error":"#N/A"},{"$error":"#N/A"},{"$error":"#N/A"},{"$error":"#N/A"},{"$error":"#N/A"},{"$error":"#N/A"},{"$error":"#N/A"},{"$error":"#N/A"},{"$error":"#N/A"},{"$error":"#N/A"},{"$error":"#N/A"},{"$error":"#N/A"},{"$error":"#N/A"},{"$error":"#N/A"},{"$error":"#N/A"},{"$error":"#N/A"},{"$error":"#N/A"},{"$error":"#N/A"},{"$error":"#N/A"},{"$error":"#N/A"},{"$f":"BR298","v":{"$error":"#N/A"}},{"$error":"#N/A"},{"$error":"#N/A"},{"$error":"#N/A"},{"$error":"#N/A"},{"$error":"#N/A"},{"$error":"#N/A"},{"$error":"#N/A"},{"$error":"#N/A"},{"$error":"#N/A"},{"$error":"#N/A"},{"$error":"#N/A"},{"$error":"#N/A"},{"$error":"#N/A"},{"$error":"#N/A"},{"$error":"#N/A"},{"$error":"#N/A"},{"$error":"#N/A"},{"$error":"#N/A"},{"$error":"#N/A"},{"$error":"#N/A"},{"$error":"#N/A"},{"$error":"#N/A"},{"$error":"#N/A"},{"$error":"#N/A"},{"$error":"#N/A"},{"$error":"#N/A"},{"$error":"#N/A"},{"$error":"#N/A"},{"$error":"#N/A"},{"$error":"#N/A"},{"$error":"#N/A"},{"$error":"#N/A"},{"$error":"#N/A"},{"$error":"#N/A"},{"$error":"#N/A"}]
[null,null,null,{"$f":"Enhedspriser!D154","v":"Erhverv, tab af løsøre"},{"$f":"E337","v":{"$error":"#N/A"}},{"$f":"F337","v":{"$error":"#N/A"}},{"$error":"#N/A"},{"$error":"#N/A"},{"$error":"#N/A"},{"$error":"#N/A"},{"$error":"#N/A"},{"$error":"#N/A"},{"$error":"#N/A"},{"$error":"#N/A"},{"$error":"#N/A"},{"$error":"#N/A"},{"$error":"#N/A"},{"$error":"#N/A"},{"$error":"#N/A"},{"$error":"#N/A"},{"$error":"#N/A"},{"$error":"#N/A"},{"$error":"#N/A"},{"$error":"#N/A"},{"$error":"#N/A"},{"$error":"#N/A"},{"$error":"#N/A"},{"$error":"#N/A"},{"$error":"#N/A"},{"$error":"#N/A"},{"$error":"#N/A"},{"$error":"#N/A"},{"$error":"#N/A"},{"$error":"#N/A"},{"$error":"#N/A"},{"$error":"#N/A"},{"$error":"#N/A"},{"$error":"#N/A"},{"$error":"#N/A"},{"$error":"#N/A"},{"$error":"#N/A"},{"$error":"#N/A"},{"$error":"#N/A"},{"$error":"#N/A"},{"$error":"#N/A"},{"$error":"#N/A"},{"$error":"#N/A"},{"$error":"#N/A"},{"$error":"#N/A"},{"$error":"#N/A"},{"$error":"#N/A"},{"$error":"#N/A"},{"$error":"#N/A"},{"$error":"#N/A"},{"$error":"#N/A"},{"$error":"#N/A"},{"$error":"#N/A"},{"$error":"#N/A"},{"$error":"#N/A"},{"$error":"#N/A"},{"$error":"#N/A"},{"$error":"#N/A"},{"$error":"#N/A"},{"$error":"#N/A"},{"$error":"#N/A"},{"$error":"#N/A"},{"$error":"#N/A"},{"$error":"#N/A"},{"$error":"#N/A"},{"$f":"BR337","v":{"$error":"#N/A"}},{"$error":"#N/A"},{"$error":"#N/A"},{"$error":"#N/A"},{"$error":"#N/A"},{"$error":"#N/A"},{"$error":"#N/A"},{"$error":"#N/A"},{"$error":"#N/A"},{"$error":"#N/A"},{"$error":"#N/A"},{"$error":"#N/A"},{"$error":"#N/A"},{"$error":"#N/A"},{"$error":"#N/A"},{"$error":"#N/A"},{"$error":"#N/A"},{"$error":"#N/A"},{"$error":"#N/A"},{"$error":"#N/A"},{"$error":"#N/A"},{"$error":"#N/A"},{"$error":"#N/A"},{"$error":"#N/A"},{"$error":"#N/A"},{"$error":"#N/A"},{"$error":"#N/A"},{"$error":"#N/A"},{"$error":"#N/A"},{"$error":"#N/A"},{"$error":"#N/A"},{"$error":"#N/A"},{"$error":"#N/A"},{"$error":"#N/A"},{"$error":"#N/A"},{"$error":"#N/A"}]
[null,null,null,{"$f":"Enhedspriser!D155","v":"Infrastruktur og trafik"}]
[null,null,null,{"$f":"Enhedspriser!D156","v":"Oprydning"},{"$f":"E379","v":{"$error":"#N/A"}},{"$f":"F379","v":{"$error":"#N/A"}},{"$error":"#N/A"},{"$error":"#N/A"},{"$error":"#N/A"},{"$error":"#N/A"},{"$error":"#N/A"},{"$error":"#N/A"},{"$error":"#N/A"},{"$error":"#N/A"},{"$error":"#N/A"},{"$error":"#N/A"},{"$error":"#N/A"},{"$error":"#N/A"},{"$error":"#N/A"},{"$error":"#N/A"},{"$error":"#N/A"},{"$error":"#N/A"},{"$error":"#N/A"},{"$error":"#N/A"},{"$error":"#N/A"},{"$error":"#N/A"},{"$error":"#N/A"},{"$error":"#N/A"},{"$error":"#N/A"},{"$error":"#N/A"},{"$error":"#N/A"},{"$error":"#N/A"},{"$error":"#N/A"},{"$error":"#N/A"},{"$error":"#N/A"},{"$error":"#N/A"},{"$error":"#N/A"},{"$error":"#N/A"},{"$error":"#N/A"},{"$error":"#N/A"},{"$error":"#N/A"},{"$error":"#N/A"},{"$error":"#N/A"},{"$error":"#N/A"},{"$error":"#N/A"},{"$error":"#N/A"},{"$error":"#N/A"},{"$error":"#N/A"},{"$error":"#N/A"},{"$error":"#N/A"},{"$error":"#N/A"},{"$error":"#N/A"},{"$error":"#N/A"},{"$error":"#N/A"},{"$error":"#N/A"},{"$error":"#N/A"},{"$error":"#N/A"},{"$error":"#N/A"},{"$error":"#N/A"},{"$error":"#N/A"},{"$error":"#N/A"},{"$error":"#N/A"},{"$error":"#N/A"},{"$error":"#N/A"},{"$error":"#N/A"},{"$error":"#N/A"},{"$error":"#N/A"},{"$error":"#N/A"},{"$error":"#N/A"},{"$f":"BR379","v":{"$error":"#N/A"}},{"$error":"#N/A"},{"$error":"#N/A"},{"$error":"#N/A"},{"$error":"#N/A"},{"$error":"#N/A"},{"$error":"#N/A"},{"$error":"#N/A"},{"$error":"#N/A"},{"$error":"#N/A"},{"$error":"#N/A"},{"$error":"#N/A"},{"$error":"#N/A"},{"$error":"#N/A"},{"$error":"#N/A"},{"$error":"#N/A"},{"$error":"#N/A"},{"$error":"#N/A"},{"$error":"#N/A"},{"$error":"#N/A"},{"$error":"#N/A"},{"$error":"#N/A"},{"$error":"#N/A"},{"$error":"#N/A"},{"$error":"#N/A"},{"$error":"#N/A"},{"$error":"#N/A"},{"$error":"#N/A"},{"$error":"#N/A"},{"$error":"#N/A"},{"$error":"#N/A"},{"$error":"#N/A"},{"$error":"#N/A"},{"$error":"#N/A"},{"$error":"#N/A"},{"$error":"#N/A"}]
[null,null,null,{"$f":"Enhedspriser!D157","v":"Genopførelse"},{"$f":"E419","v":{"$error":"#N/A"}},{"$f":"F419","v":{"$error":"#N/A"}},{"$error":"#N/A"},{"$error":"#N/A"},{"$error":"#N/A"},{"$error":"#N/A"},{"$error":"#N/A"},{"$error":"#N/A"},{"$error":"#N/A"},{"$error":"#N/A"},{"$error":"#N/A"},{"$error":"#N/A"},{"$error":"#N/A"},{"$error":"#N/A"},{"$error":"#N/A"},{"$error":"#N/A"},{"$error":"#N/A"},{"$error":"#N/A"},{"$error":"#N/A"},{"$error":"#N/A"},{"$error":"#N/A"},{"$error":"#N/A"},{"$error":"#N/A"},{"$error":"#N/A"},{"$error":"#N/A"},{"$error":"#N/A"},{"$error":"#N/A"},{"$error":"#N/A"},{"$error":"#N/A"},{"$error":"#N/A"},{"$error":"#N/A"},{"$error":"#N/A"},{"$error":"#N/A"},{"$error":"#N/A"},{"$error":"#N/A"},{"$error":"#N/A"},{"$error":"#N/A"},{"$error":"#N/A"},{"$error":"#N/A"},{"$error":"#N/A"},{"$error":"#N/A"},{"$error":"#N/A"},{"$error":"#N/A"},{"$error":"#N/A"},{"$error":"#N/A"},{"$error":"#N/A"},{"$error":"#N/A"},{"$error":"#N/A"},{"$error":"#N/A"},{"$error":"#N/A"},{"$error":"#N/A"},{"$error":"#N/A"},{"$error":"#N/A"},{"$error":"#N/A"},{"$error":"#N/A"},{"$error":"#N/A"},{"$error":"#N/A"},{"$error":"#N/A"},{"$error":"#N/A"},{"$error":"#N/A"},{"$error":"#N/A"},{"$error":"#N/A"},{"$error":"#N/A"},{"$error":"#N/A"},{"$error":"#N/A"},{"$f":"BR419","v":{"$error":"#N/A"}},{"$error":"#N/A"},{"$error":"#N/A"},{"$error":"#N/A"},{"$error":"#N/A"},{"$error":"#N/A"},{"$error":"#N/A"},{"$error":"#N/A"},{"$error":"#N/A"},{"$error":"#N/A"},{"$error":"#N/A"},{"$error":"#N/A"},{"$error":"#N/A"},{"$error":"#N/A"},{"$error":"#N/A"},{"$error":"#N/A"},{"$error":"#N/A"},{"$error":"#N/A"},{"$error":"#N/A"},{"$error":"#N/A"},{"$error":"#N/A"},{"$error":"#N/A"},{"$error":"#N/A"},{"$error":"#N/A"},{"$error":"#N/A"},{"$error":"#N/A"},{"$error":"#N/A"},{"$error":"#N/A"},{"$error":"#N/A"},{"$error":"#N/A"},{"$error":"#N/A"},{"$error":"#N/A"},{"$error":"#N/A"},{"$error":"#N/A"},{"$error":"#N/A"},{"$error":"#N/A"}]
[null,null,null,{"$f":"Enhedspriser!D158","v":"Trafikforstyrrelse"},{"$f":"E459","v":{"$error":"#N/A"}},{"$f":"F459","v":{"$error":"#N/A"}},{"$error":"#N/A"},{"$error":"#N/A"},{"$error":"#N/A"},{"$error":"#N/A"},{"$error":"#N/A"},{"$error":"#N/A"},{"$error":"#N/A"},{"$error":"#N/A"},{"$error":"#N/A"},{"$error":"#N/A"},{"$error":"#N/A"},{"$error":"#N/A"},{"$error":"#N/A"},{"$error":"#N/A"},{"$error":"#N/A"},{"$error":"#N/A"},{"$error":"#N/A"},{"$error":"#N/A"},{"$error":"#N/A"},{"$error":"#N/A"},{"$error":"#N/A"},{"$error":"#N/A"},{"$error":"#N/A"},{"$error":"#N/A"},{"$error":"#N/A"},{"$error":"#N/A"},{"$error":"#N/A"},{"$error":"#N/A"},{"$error":"#N/A"},{"$error":"#N/A"},{"$error":"#N/A"},{"$error":"#N/A"},{"$error":"#N/A"},{"$error":"#N/A"},{"$error":"#N/A"},{"$error":"#N/A"},{"$error":"#N/A"},{"$error":"#N/A"},{"$error":"#N/A"},{"$error":"#N/A"},{"$error":"#N/A"},{"$error":"#N/A"},{"$error":"#N/A"},{"$error":"#N/A"},{"$error":"#N/A"},{"$error":"#N/A"},{"$error":"#N/A"},{"$error":"#N/A"},{"$error":"#N/A"},{"$error":"#N/A"},{"$error":"#N/A"},{"$error":"#N/A"},{"$error":"#N/A"},{"$error":"#N/A"},{"$error":"#N/A"},{"$error":"#N/A"},{"$error":"#N/A"},{"$error":"#N/A"},{"$error":"#N/A"},{"$error":"#N/A"},{"$error":"#N/A"},{"$error":"#N/A"},{"$error":"#N/A"},{"$f":"BR459","v":{"$error":"#N/A"}},{"$error":"#N/A"},{"$error":"#N/A"},{"$error":"#N/A"},{"$error":"#N/A"},{"$error":"#N/A"},{"$error":"#N/A"},{"$error":"#N/A"},{"$error":"#N/A"},{"$error":"#N/A"},{"$error":"#N/A"},{"$error":"#N/A"},{"$error":"#N/A"},{"$error":"#N/A"},{"$error":"#N/A"},{"$error":"#N/A"},{"$error":"#N/A"},{"$error":"#N/A"},{"$error":"#N/A"},{"$error":"#N/A"},{"$error":"#N/A"},{"$error":"#N/A"},{"$error":"#N/A"},{"$error":"#N/A"},{"$error":"#N/A"},{"$error":"#N/A"},{"$error":"#N/A"},{"$error":"#N/A"},{"$error":"#N/A"},{"$error":"#N/A"},{"$error":"#N/A"},{"$error":"#N/A"},{"$error":"#N/A"},{"$error":"#N/A"},{"$error":"#N/A"},{"$error":"#N/A"}]
[null,null,null,{"$f":"Enhedspriser!D159","v":"Hotspots"}]
[null,null,null,{"$f":"Enhedspriser!D160","v":"Elsvigt, private"},{"$f":"E501","v":{"$error":"#N/A"}},{"$f":"F501","v":{"$error":"#N/A"}},{"$error":"#N/A"},{"$error":"#N/A"},{"$error":"#N/A"},{"$error":"#N/A"},{"$error":"#N/A"},{"$error":"#N/A"},{"$error":"#N/A"},{"$error":"#N/A"},{"$error":"#N/A"},{"$error":"#N/A"},{"$error":"#N/A"},{"$error":"#N/A"},{"$error":"#N/A"},{"$error":"#N/A"},{"$error":"#N/A"},{"$error":"#N/A"},{"$error":"#N/A"},{"$error":"#N/A"},{"$error":"#N/A"},{"$error":"#N/A"},{"$error":"#N/A"},{"$error":"#N/A"},{"$error":"#N/A"},{"$error":"#N/A"},{"$error":"#N/A"},{"$error":"#N/A"},{"$error":"#N/A"},{"$error":"#N/A"},{"$error":"#N/A"},{"$error":"#N/A"},{"$error":"#N/A"},{"$error":"#N/A"},{"$error":"#N/A"},{"$error":"#N/A"},{"$error":"#N/A"},{"$error":"#N/A"},{"$error":"#N/A"},{"$error":"#N/A"},{"$error":"#N/A"},{"$error":"#N/A"},{"$error":"#N/A"},{"$error":"#N/A"},{"$error":"#N/A"},{"$error":"#N/A"},{"$error":"#N/A"},{"$error":"#N/A"},{"$error":"#N/A"},{"$error":"#N/A"},{"$error":"#N/A"},{"$error":"#N/A"},{"$error":"#N/A"},{"$error":"#N/A"},{"$error":"#N/A"},{"$error":"#N/A"},{"$error":"#N/A"},{"$error":"#N/A"},{"$error":"#N/A"},{"$error":"#N/A"},{"$error":"#N/A"},{"$error":"#N/A"},{"$error":"#N/A"},{"$error":"#N/A"},{"$error":"#N/A"},{"$f":"BR501","v":{"$error":"#N/A"}},{"$error":"#N/A"},{"$error":"#N/A"},{"$error":"#N/A"},{"$error":"#N/A"},{"$error":"#N/A"},{"$error":"#N/A"},{"$error":"#N/A"},{"$error":"#N/A"},{"$error":"#N/A"},{"$error":"#N/A"},{"$error":"#N/A"},{"$error":"#N/A"},{"$error":"#N/A"},{"$error":"#N/A"},{"$error":"#N/A"},{"$error":"#N/A"},{"$error":"#N/A"},{"$error":"#N/A"},{"$error":"#N/A"},{"$error":"#N/A"},{"$error":"#N/A"},{"$error":"#N/A"},{"$error":"#N/A"},{"$error":"#N/A"},{"$error":"#N/A"},{"$error":"#N/A"},{"$error":"#N/A"},{"$error":"#N/A"},{"$error":"#N/A"},{"$error":"#N/A"},{"$error":"#N/A"},{"$error":"#N/A"},{"$error":"#N/A"},{"$error":"#N/A"},{"$error":"#N/A"}]
[null,null,null,{"$f":"Enhedspriser!D161","v":"Elsvigt, offentlige"},{"$f":"E541","v":{"$error":"#N/A"}},{"$f":"F541","v":{"$error":"#N/A"}},{"$error":"#N/A"},{"$error":"#N/A"},{"$error":"#N/A"},{"$error":"#N/A"},{"$error":"#N/A"},{"$error":"#N/A"},{"$error":"#N/A"},{"$error":"#N/A"},{"$error":"#N/A"},{"$error":"#N/A"},{"$error":"#N/A"},{"$error":"#N/A"},{"$error":"#N/A"},{"$error":"#N/A"},{"$error":"#N/A"},{"$error":"#N/A"},{"$error":"#N/A"},{"$error":"#N/A"},{"$error":"#N/A"},{"$error":"#N/A"},{"$error":"#N/A"},{"$error":"#N/A"},{"$error":"#N/A"},{"$error":"#N/A"},{"$error":"#N/A"},{"$error":"#N/A"},{"$error":"#N/A"},{"$error":"#N/A"},{"$error":"#N/A"},{"$error":"#N/A"},{"$error":"#N/A"},{"$error":"#N/A"},{"$error":"#N/A"},{"$error":"#N/A"},{"$error":"#N/A"},{"$error":"#N/A"},{"$error":"#N/A"},{"$error":"#N/A"},{"$error":"#N/A"},{"$error":"#N/A"},{"$error":"#N/A"},{"$error":"#N/A"},{"$error":"#N/A"},{"$error":"#N/A"},{"$error":"#N/A"},{"$error":"#N/A"},{"$error":"#N/A"},{"$error":"#N/A"},{"$error":"#N/A"},{"$error":"#N/A"},{"$error":"#N/A"},{"$error":"#N/A"},{"$error":"#N/A"},{"$error":"#N/A"},{"$error":"#N/A"},{"$error":"#N/A"},{"$error":"#N/A"},{"$error":"#N/A"},{"$error":"#N/A"},{"$error":"#N/A"},{"$error":"#N/A"},{"$error":"#N/A"},{"$error":"#N/A"},{"$f":"BR541","v":{"$error":"#N/A"}},{"$error":"#N/A"},{"$error":"#N/A"},{"$error":"#N/A"},{"$error":"#N/A"},{"$error":"#N/A"},{"$error":"#N/A"},{"$error":"#N/A"},{"$error":"#N/A"},{"$error":"#N/A"},{"$error":"#N/A"},{"$error":"#N/A"},{"$error":"#N/A"},{"$error":"#N/A"},{"$error":"#N/A"},{"$error":"#N/A"},{"$error":"#N/A"},{"$error":"#N/A"},{"$error":"#N/A"},{"$error":"#N/A"},{"$error":"#N/A"},{"$error":"#N/A"},{"$error":"#N/A"},{"$error":"#N/A"},{"$error":"#N/A"},{"$error":"#N/A"},{"$error":"#N/A"},{"$error":"#N/A"},{"$error":"#N/A"},{"$error":"#N/A"},{"$error":"#N/A"},{"$error":"#N/A"},{"$error":"#N/A"},{"$error":"#N/A"},{"$error":"#N/A"},{"$error":"#N/A"}]
[null,null,null,{"$f":"Enhedspriser!D162","v":"Elsvigt, erhverv"},{"$f":"E581","v":{"$error":"#N/A"}},{"$f":"F581","v":{"$error":"#N/A"}},{"$error":"#N/A"},{"$error":"#N/A"},{"$error":"#N/A"},{"$error":"#N/A"},{"$error":"#N/A"},{"$error":"#N/A"},{"$error":"#N/A"},{"$error":"#N/A"},{"$error":"#N/A"},{"$error":"#N/A"},{"$error":"#N/A"},{"$error":"#N/A"},{"$error":"#N/A"},{"$error":"#N/A"},{"$error":"#N/A"},{"$error":"#N/A"},{"$error":"#N/A"},{"$error":"#N/A"},{"$error":"#N/A"},{"$error":"#N/A"},{"$error":"#N/A"},{"$error":"#N/A"},{"$error":"#N/A"},{"$error":"#N/A"},{"$error":"#N/A"},{"$error":"#N/A"},{"$error":"#N/A"},{"$error":"#N/A"},{"$error":"#N/A"},{"$error":"#N/A"},{"$error":"#N/A"},{"$error":"#N/A"},{"$error":"#N/A"},{"$error":"#N/A"},{"$error":"#N/A"},{"$error":"#N/A"},{"$error":"#N/A"},{"$error":"#N/A"},{"$error":"#N/A"},{"$error":"#N/A"},{"$error":"#N/A"},{"$error":"#N/A"},{"$error":"#N/A"},{"$error":"#N/A"},{"$error":"#N/A"},{"$error":"#N/A"},{"$error":"#N/A"},{"$error":"#N/A"},{"$error":"#N/A"},{"$error":"#N/A"},{"$error":"#N/A"},{"$error":"#N/A"},{"$error":"#N/A"},{"$error":"#N/A"},{"$error":"#N/A"},{"$error":"#N/A"},{"$error":"#N/A"},{"$error":"#N/A"},{"$error":"#N/A"},{"$error":"#N/A"},{"$error":"#N/A"},{"$error":"#N/A"},{"$error":"#N/A"},{"$f":"BR581","v":{"$error":"#N/A"}},{"$error":"#N/A"},{"$error":"#N/A"},{"$error":"#N/A"},{"$error":"#N/A"},{"$error":"#N/A"},{"$error":"#N/A"},{"$error":"#N/A"},{"$error":"#N/A"},{"$error":"#N/A"},{"$error":"#N/A"},{"$error":"#N/A"},{"$error":"#N/A"},{"$error":"#N/A"},{"$error":"#N/A"},{"$error":"#N/A"},{"$error":"#N/A"},{"$error":"#N/A"},{"$error":"#N/A"},{"$error":"#N/A"},{"$error":"#N/A"},{"$error":"#N/A"},{"$error":"#N/A"},{"$error":"#N/A"},{"$error":"#N/A"},{"$error":"#N/A"},{"$error":"#N/A"},{"$error":"#N/A"},{"$error":"#N/A"},{"$error":"#N/A"},{"$error":"#N/A"},{"$error":"#N/A"},{"$error":"#N/A"},{"$error":"#N/A"},{"$error":"#N/A"},{"$error":"#N/A"}]
[null,null,null,{"$f":"Enhedspriser!D163","v":"Landbrug"}]
[null,null,null,{"$f":"Enhedspriser!D164","v":"Husdyr, kvæg"},{"$f":"E623","v":{"$error":"#N/A"}},{"$f":"F623","v":{"$error":"#N/A"}},{"$error":"#N/A"},{"$error":"#N/A"},{"$error":"#N/A"},{"$error":"#N/A"},{"$error":"#N/A"},{"$error":"#N/A"},{"$error":"#N/A"},{"$error":"#N/A"},{"$error":"#N/A"},{"$error":"#N/A"},{"$error":"#N/A"},{"$error":"#N/A"},{"$error":"#N/A"},{"$error":"#N/A"},{"$error":"#N/A"},{"$error":"#N/A"},{"$error":"#N/A"},{"$error":"#N/A"},{"$error":"#N/A"},{"$error":"#N/A"},{"$error":"#N/A"},{"$error":"#N/A"},{"$error":"#N/A"},{"$error":"#N/A"},{"$error":"#N/A"},{"$error":"#N/A"},{"$error":"#N/A"},{"$error":"#N/A"},{"$error":"#N/A"},{"$error":"#N/A"},{"$error":"#N/A"},{"$error":"#N/A"},{"$error":"#N/A"},{"$error":"#N/A"},{"$error":"#N/A"},{"$error":"#N/A"},{"$error":"#N/A"},{"$error":"#N/A"},{"$error":"#N/A"},{"$error":"#N/A"},{"$error":"#N/A"},{"$error":"#N/A"},{"$error":"#N/A"},{"$error":"#N/A"},{"$error":"#N/A"},{"$error":"#N/A"},{"$error":"#N/A"},{"$error":"#N/A"},{"$error":"#N/A"},{"$error":"#N/A"},{"$error":"#N/A"},{"$error":"#N/A"},{"$error":"#N/A"},{"$error":"#N/A"},{"$error":"#N/A"},{"$error":"#N/A"},{"$error":"#N/A"},{"$error":"#N/A"},{"$error":"#N/A"},{"$error":"#N/A"},{"$error":"#N/A"},{"$error":"#N/A"},{"$error":"#N/A"},{"$f":"BR623","v":{"$error":"#N/A"}},{"$error":"#N/A"},{"$error":"#N/A"},{"$error":"#N/A"},{"$error":"#N/A"},{"$error":"#N/A"},{"$error":"#N/A"},{"$error":"#N/A"},{"$error":"#N/A"},{"$error":"#N/A"},{"$error":"#N/A"},{"$error":"#N/A"},{"$error":"#N/A"},{"$error":"#N/A"},{"$error":"#N/A"},{"$error":"#N/A"},{"$error":"#N/A"},{"$error":"#N/A"},{"$error":"#N/A"},{"$error":"#N/A"},{"$error":"#N/A"},{"$error":"#N/A"},{"$error":"#N/A"},{"$error":"#N/A"},{"$error":"#N/A"},{"$error":"#N/A"},{"$error":"#N/A"},{"$error":"#N/A"},{"$error":"#N/A"},{"$error":"#N/A"},{"$error":"#N/A"},{"$error":"#N/A"},{"$error":"#N/A"},{"$error":"#N/A"},{"$error":"#N/A"},{"$error":"#N/A"}]
[null,null,null,{"$f":"Enhedspriser!D165","v":"Husdyr, svin"},{"$f":"E663","v":{"$error":"#N/A"}},{"$f":"F663","v":{"$error":"#N/A"}},{"$error":"#N/A"},{"$error":"#N/A"},{"$error":"#N/A"},{"$error":"#N/A"},{"$error":"#N/A"},{"$error":"#N/A"},{"$error":"#N/A"},{"$error":"#N/A"},{"$error":"#N/A"},{"$error":"#N/A"},{"$error":"#N/A"},{"$error":"#N/A"},{"$error":"#N/A"},{"$error":"#N/A"},{"$error":"#N/A"},{"$error":"#N/A"},{"$error":"#N/A"},{"$error":"#N/A"},{"$error":"#N/A"},{"$error":"#N/A"},{"$error":"#N/A"},{"$error":"#N/A"},{"$error":"#N/A"},{"$error":"#N/A"},{"$error":"#N/A"},{"$error":"#N/A"},{"$error":"#N/A"},{"$error":"#N/A"},{"$error":"#N/A"},{"$error":"#N/A"},{"$error":"#N/A"},{"$error":"#N/A"},{"$error":"#N/A"},{"$error":"#N/A"},{"$error":"#N/A"},{"$error":"#N/A"},{"$error":"#N/A"},{"$error":"#N/A"},{"$error":"#N/A"},{"$error":"#N/A"},{"$error":"#N/A"},{"$error":"#N/A"},{"$error":"#N/A"},{"$error":"#N/A"},{"$error":"#N/A"},{"$error":"#N/A"},{"$error":"#N/A"},{"$error":"#N/A"},{"$error":"#N/A"},{"$error":"#N/A"},{"$error":"#N/A"},{"$error":"#N/A"},{"$error":"#N/A"},{"$error":"#N/A"},{"$error":"#N/A"},{"$error":"#N/A"},{"$error":"#N/A"},{"$error":"#N/A"},{"$error":"#N/A"},{"$error":"#N/A"},{"$error":"#N/A"},{"$error":"#N/A"},{"$error":"#N/A"},{"$f":"BR663","v":{"$error":"#N/A"}},{"$error":"#N/A"},{"$error":"#N/A"},{"$error":"#N/A"},{"$error":"#N/A"},{"$error":"#N/A"},{"$error":"#N/A"},{"$error":"#N/A"},{"$error":"#N/A"},{"$error":"#N/A"},{"$error":"#N/A"},{"$error":"#N/A"},{"$error":"#N/A"},{"$error":"#N/A"},{"$error":"#N/A"},{"$error":"#N/A"},{"$error":"#N/A"},{"$error":"#N/A"},{"$error":"#N/A"},{"$error":"#N/A"},{"$error":"#N/A"},{"$error":"#N/A"},{"$error":"#N/A"},{"$error":"#N/A"},{"$error":"#N/A"},{"$error":"#N/A"},{"$error":"#N/A"},{"$error":"#N/A"},{"$error":"#N/A"},{"$error":"#N/A"},{"$error":"#N/A"},{"$error":"#N/A"},{"$error":"#N/A"},{"$error":"#N/A"},{"$error":"#N/A"},{"$error":"#N/A"}]
[null,null,null,{"$f":"Enhedspriser!D166","v":"Afgrøder"},{"$f":"E703","v":{"$error":"#N/A"}},{"$f":"F703","v":{"$error":"#N/A"}},{"$error":"#N/A"},{"$error":"#N/A"},{"$error":"#N/A"},{"$error":"#N/A"},{"$error":"#N/A"},{"$error":"#N/A"},{"$error":"#N/A"},{"$error":"#N/A"},{"$error":"#N/A"},{"$error":"#N/A"},{"$error":"#N/A"},{"$error":"#N/A"},{"$error":"#N/A"},{"$error":"#N/A"},{"$error":"#N/A"},{"$error":"#N/A"},{"$error":"#N/A"},{"$error":"#N/A"},{"$error":"#N/A"},{"$error":"#N/A"},{"$error":"#N/A"},{"$error":"#N/A"},{"$error":"#N/A"},{"$error":"#N/A"},{"$error":"#N/A"},{"$error":"#N/A"},{"$error":"#N/A"},{"$error":"#N/A"},{"$error":"#N/A"},{"$error":"#N/A"},{"$error":"#N/A"},{"$error":"#N/A"},{"$error":"#N/A"},{"$error":"#N/A"},{"$error":"#N/A"},{"$error":"#N/A"},{"$error":"#N/A"},{"$error":"#N/A"},{"$error":"#N/A"},{"$error":"#N/A"},{"$error":"#N/A"},{"$error":"#N/A"},{"$error":"#N/A"},{"$error":"#N/A"},{"$error":"#N/A"},{"$error":"#N/A"},{"$error":"#N/A"},{"$error":"#N/A"},{"$error":"#N/A"},{"$error":"#N/A"},{"$error":"#N/A"},{"$error":"#N/A"},{"$error":"#N/A"},{"$error":"#N/A"},{"$error":"#N/A"},{"$error":"#N/A"},{"$error":"#N/A"},{"$error":"#N/A"},{"$error":"#N/A"},{"$error":"#N/A"},{"$error":"#N/A"},{"$error":"#N/A"},{"$error":"#N/A"},{"$f":"BR703","v":{"$error":"#N/A"}},{"$error":"#N/A"},{"$error":"#N/A"},{"$error":"#N/A"},{"$error":"#N/A"},{"$error":"#N/A"},{"$error":"#N/A"},{"$error":"#N/A"},{"$error":"#N/A"},{"$error":"#N/A"},{"$error":"#N/A"},{"$error":"#N/A"},{"$error":"#N/A"},{"$error":"#N/A"},{"$error":"#N/A"},{"$error":"#N/A"},{"$error":"#N/A"},{"$error":"#N/A"},{"$error":"#N/A"},{"$error":"#N/A"},{"$error":"#N/A"},{"$error":"#N/A"},{"$error":"#N/A"},{"$error":"#N/A"},{"$error":"#N/A"},{"$error":"#N/A"},{"$error":"#N/A"},{"$error":"#N/A"},{"$error":"#N/A"},{"$error":"#N/A"},{"$error":"#N/A"},{"$error":"#N/A"},{"$error":"#N/A"},{"$error":"#N/A"},{"$error":"#N/A"},{"$error":"#N/A"}]
[null,null,null,{"$f":"D873","v":"Brugerdefinerede"}]
[null,null,null,{"$f":"'Omkostninger og tiltag'!F201","v":"Kælder"},{"$f":"E731","v":{"$error":"#N/A"}},{"$f":"F731","v":{"$error":"#N/A"}},{"$error":"#N/A"},{"$error":"#N/A"},{"$error":"#N/A"},{"$error":"#N/A"},{"$error":"#N/A"},{"$error":"#N/A"},{"$error":"#N/A"},{"$error":"#N/A"},{"$error":"#N/A"},{"$error":"#N/A"},{"$error":"#N/A"},{"$error":"#N/A"},{"$error":"#N/A"},{"$error":"#N/A"},{"$error":"#N/A"},{"$error":"#N/A"},{"$error":"#N/A"},{"$error":"#N/A"},{"$error":"#N/A"},{"$error":"#N/A"},{"$error":"#N/A"},{"$error":"#N/A"},{"$error":"#N/A"},{"$error":"#N/A"},{"$error":"#N/A"},{"$error":"#N/A"},{"$error":"#N/A"},{"$error":"#N/A"},{"$error":"#N/A"},{"$error":"#N/A"},{"$error":"#N/A"},{"$error":"#N/A"},{"$error":"#N/A"},{"$error":"#N/A"},{"$error":"#N/A"},{"$error":"#N/A"},{"$error":"#N/A"},{"$error":"#N/A"},{"$error":"#N/A"},{"$error":"#N/A"},{"$error":"#N/A"},{"$error":"#N/A"},{"$error":"#N/A"},{"$error":"#N/A"},{"$error":"#N/A"},{"$error":"#N/A"},{"$error":"#N/A"},{"$error":"#N/A"},{"$error":"#N/A"},{"$error":"#N/A"},{"$error":"#N/A"},{"$error":"#N/A"},{"$error":"#N/A"},{"$error":"#N/A"},{"$error":"#N/A"},{"$error":"#N/A"},{"$error":"#N/A"},{"$error":"#N/A"},{"$error":"#N/A"},{"$error":"#N/A"},{"$error":"#N/A"},{"$error":"#N/A"},{"$error":"#N/A"},{"$f":"BR731","v":{"$error":"#N/A"}},{"$error":"#N/A"},{"$error":"#N/A"},{"$error":"#N/A"},{"$error":"#N/A"},{"$error":"#N/A"},{"$error":"#N/A"},{"$error":"#N/A"},{"$error":"#N/A"},{"$error":"#N/A"},{"$error":"#N/A"},{"$error":"#N/A"},{"$error":"#N/A"},{"$error":"#N/A"},{"$error":"#N/A"},{"$error":"#N/A"},{"$error":"#N/A"},{"$error":"#N/A"},{"$error":"#N/A"},{"$error":"#N/A"},{"$error":"#N/A"},{"$error":"#N/A"},{"$error":"#N/A"},{"$error":"#N/A"},{"$error":"#N/A"},{"$error":"#N/A"},{"$error":"#N/A"},{"$error":"#N/A"},{"$error":"#N/A"},{"$error":"#N/A"},{"$error":"#N/A"},{"$error":"#N/A"},{"$error":"#N/A"},{"$error":"#N/A"},{"$error":"#N/A"},{"$error":"#N/A"}]
[null,null,null,{"$f":"'Omkostninger og tiltag'!G201","v":">Indtast type 2<"},{"$f":"E757","v":{"$error":"#N/A"}},{"$f":"F757","v":{"$error":"#N/A"}},{"$error":"#N/A"},{"$error":"#N/A"},{"$error":"#N/A"},{"$error":"#N/A"},{"$error":"#N/A"},{"$error":"#N/A"},{"$error":"#N/A"},{"$error":"#N/A"},{"$error":"#N/A"},{"$error":"#N/A"},{"$error":"#N/A"},{"$error":"#N/A"},{"$error":"#N/A"},{"$error":"#N/A"},{"$error":"#N/A"},{"$error":"#N/A"},{"$error":"#N/A"},{"$error":"#N/A"},{"$error":"#N/A"},{"$error":"#N/A"},{"$error":"#N/A"},{"$error":"#N/A"},{"$error":"#N/A"},{"$error":"#N/A"},{"$error":"#N/A"},{"$error":"#N/A"},{"$error":"#N/A"},{"$error":"#N/A"},{"$error":"#N/A"},{"$error":"#N/A"},{"$error":"#N/A"},{"$error":"#N/A"},{"$error":"#N/A"},{"$error":"#N/A"},{"$error":"#N/A"},{"$error":"#N/A"},{"$error":"#N/A"},{"$error":"#N/A"},{"$error":"#N/A"},{"$error":"#N/A"},{"$error":"#N/A"},{"$error":"#N/A"},{"$error":"#N/A"},{"$error":"#N/A"},{"$error":"#N/A"},{"$error":"#N/A"},{"$error":"#N/A"},{"$error":"#N/A"},{"$error":"#N/A"},{"$error":"#N/A"},{"$error":"#N/A"},{"$error":"#N/A"},{"$error":"#N/A"},{"$error":"#N/A"},{"$error":"#N/A"},{"$error":"#N/A"},{"$error":"#N/A"},{"$error":"#N/A"},{"$error":"#N/A"},{"$error":"#N/A"},{"$error":"#N/A"},{"$error":"#N/A"},{"$error":"#N/A"},{"$f":"BR757","v":{"$error":"#N/A"}},{"$error":"#N/A"},{"$error":"#N/A"},{"$error":"#N/A"},{"$error":"#N/A"},{"$error":"#N/A"},{"$error":"#N/A"},{"$error":"#N/A"},{"$error":"#N/A"},{"$error":"#N/A"},{"$error":"#N/A"},{"$error":"#N/A"},{"$error":"#N/A"},{"$error":"#N/A"},{"$error":"#N/A"},{"$error":"#N/A"},{"$error":"#N/A"},{"$error":"#N/A"},{"$error":"#N/A"},{"$error":"#N/A"},{"$error":"#N/A"},{"$error":"#N/A"},{"$error":"#N/A"},{"$error":"#N/A"},{"$error":"#N/A"},{"$error":"#N/A"},{"$error":"#N/A"},{"$error":"#N/A"},{"$error":"#N/A"},{"$error":"#N/A"},{"$error":"#N/A"},{"$error":"#N/A"},{"$error":"#N/A"},{"$error":"#N/A"},{"$error":"#N/A"},{"$error":"#N/A"}]
[null,null,null,{"$f":"'Omkostninger og tiltag'!H201","v":">Indtast type 3<"},{"$f":"E783","v":{"$error":"#N/A"}},{"$f":"F783","v":{"$error":"#N/A"}},{"$error":"#N/A"},{"$error":"#N/A"},{"$error":"#N/A"},{"$error":"#N/A"},{"$error":"#N/A"},{"$error":"#N/A"},{"$error":"#N/A"},{"$error":"#N/A"},{"$error":"#N/A"},{"$error":"#N/A"},{"$error":"#N/A"},{"$error":"#N/A"},{"$error":"#N/A"},{"$error":"#N/A"},{"$error":"#N/A"},{"$error":"#N/A"},{"$error":"#N/A"},{"$error":"#N/A"},{"$error":"#N/A"},{"$error":"#N/A"},{"$error":"#N/A"},{"$error":"#N/A"},{"$error":"#N/A"},{"$error":"#N/A"},{"$error":"#N/A"},{"$error":"#N/A"},{"$error":"#N/A"},{"$error":"#N/A"},{"$error":"#N/A"},{"$error":"#N/A"},{"$error":"#N/A"},{"$error":"#N/A"},{"$error":"#N/A"},{"$error":"#N/A"},{"$error":"#N/A"},{"$error":"#N/A"},{"$error":"#N/A"},{"$error":"#N/A"},{"$error":"#N/A"},{"$error":"#N/A"},{"$error":"#N/A"},{"$error":"#N/A"},{"$error":"#N/A"},{"$error":"#N/A"},{"$error":"#N/A"},{"$error":"#N/A"},{"$error":"#N/A"},{"$error":"#N/A"},{"$error":"#N/A"},{"$error":"#N/A"},{"$error":"#N/A"},{"$error":"#N/A"},{"$error":"#N/A"},{"$error":"#N/A"},{"$error":"#N/A"},{"$error":"#N/A"},{"$error":"#N/A"},{"$error":"#N/A"},{"$error":"#N/A"},{"$error":"#N/A"},{"$error":"#N/A"},{"$error":"#N/A"},{"$error":"#N/A"},{"$f":"BR783","v":{"$error":"#N/A"}},{"$error":"#N/A"},{"$error":"#N/A"},{"$error":"#N/A"},{"$error":"#N/A"},{"$error":"#N/A"},{"$error":"#N/A"},{"$error":"#N/A"},{"$error":"#N/A"},{"$error":"#N/A"},{"$error":"#N/A"},{"$error":"#N/A"},{"$error":"#N/A"},{"$error":"#N/A"},{"$error":"#N/A"},{"$error":"#N/A"},{"$error":"#N/A"},{"$error":"#N/A"},{"$error":"#N/A"},{"$error":"#N/A"},{"$error":"#N/A"},{"$error":"#N/A"},{"$error":"#N/A"},{"$error":"#N/A"},{"$error":"#N/A"},{"$error":"#N/A"},{"$error":"#N/A"},{"$error":"#N/A"},{"$error":"#N/A"},{"$error":"#N/A"},{"$error":"#N/A"},{"$error":"#N/A"},{"$error":"#N/A"},{"$error":"#N/A"},{"$error":"#N/A"},{"$error":"#N/A"}]
[null,null,null,{"$f":"'Omkostninger og tiltag'!I201","v":">Indtast type 4<"},{"$f":"E809","v":{"$error":"#N/A"}},{"$f":"F809","v":{"$error":"#N/A"}},{"$error":"#N/A"},{"$error":"#N/A"},{"$error":"#N/A"},{"$error":"#N/A"},{"$error":"#N/A"},{"$error":"#N/A"},{"$error":"#N/A"},{"$error":"#N/A"},{"$error":"#N/A"},{"$error":"#N/A"},{"$error":"#N/A"},{"$error":"#N/A"},{"$error":"#N/A"},{"$error":"#N/A"},{"$error":"#N/A"},{"$error":"#N/A"},{"$error":"#N/A"},{"$error":"#N/A"},{"$error":"#N/A"},{"$error":"#N/A"},{"$error":"#N/A"},{"$error":"#N/A"},{"$error":"#N/A"},{"$error":"#N/A"},{"$error":"#N/A"},{"$error":"#N/A"},{"$error":"#N/A"},{"$error":"#N/A"},{"$error":"#N/A"},{"$error":"#N/A"},{"$error":"#N/A"},{"$error":"#N/A"},{"$error":"#N/A"},{"$error":"#N/A"},{"$error":"#N/A"},{"$error":"#N/A"},{"$error":"#N/A"},{"$error":"#N/A"},{"$error":"#N/A"},{"$error":"#N/A"},{"$error":"#N/A"},{"$error":"#N/A"},{"$error":"#N/A"},{"$error":"#N/A"},{"$error":"#N/A"},{"$error":"#N/A"},{"$error":"#N/A"},{"$error":"#N/A"},{"$error":"#N/A"},{"$error":"#N/A"},{"$error":"#N/A"},{"$error":"#N/A"},{"$error":"#N/A"},{"$error":"#N/A"},{"$error":"#N/A"},{"$error":"#N/A"},{"$error":"#N/A"},{"$error":"#N/A"},{"$error":"#N/A"},{"$error":"#N/A"},{"$error":"#N/A"},{"$error":"#N/A"},{"$error":"#N/A"},{"$f":"BR809","v":{"$error":"#N/A"}},{"$error":"#N/A"},{"$error":"#N/A"},{"$error":"#N/A"},{"$error":"#N/A"},{"$error":"#N/A"},{"$error":"#N/A"},{"$error":"#N/A"},{"$error":"#N/A"},{"$error":"#N/A"},{"$error":"#N/A"},{"$error":"#N/A"},{"$error":"#N/A"},{"$error":"#N/A"},{"$error":"#N/A"},{"$error":"#N/A"},{"$error":"#N/A"},{"$error":"#N/A"},{"$error":"#N/A"},{"$error":"#N/A"},{"$error":"#N/A"},{"$error":"#N/A"},{"$error":"#N/A"},{"$error":"#N/A"},{"$error":"#N/A"},{"$error":"#N/A"},{"$error":"#N/A"},{"$error":"#N/A"},{"$error":"#N/A"},{"$error":"#N/A"},{"$error":"#N/A"},{"$error":"#N/A"},{"$error":"#N/A"},{"$error":"#N/A"},{"$error":"#N/A"},{"$error":"#N/A"}]
[null,null,null,{"$f":"'Omkostninger og tiltag'!J201","v":">Indtast type 5<"},{"$f":"E835","v":{"$error":"#N/A"}},{"$f":"F835","v":{"$error":"#N/A"}},{"$error":"#N/A"},{"$error":"#N/A"},{"$error":"#N/A"},{"$error":"#N/A"},{"$error":"#N/A"},{"$error":"#N/A"},{"$error":"#N/A"},{"$error":"#N/A"},{"$error":"#N/A"},{"$error":"#N/A"},{"$error":"#N/A"},{"$error":"#N/A"},{"$error":"#N/A"},{"$error":"#N/A"},{"$error":"#N/A"},{"$error":"#N/A"},{"$error":"#N/A"},{"$error":"#N/A"},{"$error":"#N/A"},{"$error":"#N/A"},{"$error":"#N/A"},{"$error":"#N/A"},{"$error":"#N/A"},{"$error":"#N/A"},{"$error":"#N/A"},{"$error":"#N/A"},{"$error":"#N/A"},{"$error":"#N/A"},{"$error":"#N/A"},{"$error":"#N/A"},{"$error":"#N/A"},{"$error":"#N/A"},{"$error":"#N/A"},{"$error":"#N/A"},{"$error":"#N/A"},{"$error":"#N/A"},{"$error":"#N/A"},{"$error":"#N/A"},{"$error":"#N/A"},{"$error":"#N/A"},{"$error":"#N/A"},{"$error":"#N/A"},{"$error":"#N/A"},{"$error":"#N/A"},{"$error":"#N/A"},{"$error":"#N/A"},{"$error":"#N/A"},{"$error":"#N/A"},{"$error":"#N/A"},{"$error":"#N/A"},{"$error":"#N/A"},{"$error":"#N/A"},{"$error":"#N/A"},{"$error":"#N/A"},{"$error":"#N/A"},{"$error":"#N/A"},{"$error":"#N/A"},{"$error":"#N/A"},{"$error":"#N/A"},{"$error":"#N/A"},{"$error":"#N/A"},{"$error":"#N/A"},{"$error":"#N/A"},{"$f":"BR835","v":{"$error":"#N/A"}},{"$error":"#N/A"},{"$error":"#N/A"},{"$error":"#N/A"},{"$error":"#N/A"},{"$error":"#N/A"},{"$error":"#N/A"},{"$error":"#N/A"},{"$error":"#N/A"},{"$error":"#N/A"},{"$error":"#N/A"},{"$error":"#N/A"},{"$error":"#N/A"},{"$error":"#N/A"},{"$error":"#N/A"},{"$error":"#N/A"},{"$error":"#N/A"},{"$error":"#N/A"},{"$error":"#N/A"},{"$error":"#N/A"},{"$error":"#N/A"},{"$error":"#N/A"},{"$error":"#N/A"},{"$error":"#N/A"},{"$error":"#N/A"},{"$error":"#N/A"},{"$error":"#N/A"},{"$error":"#N/A"},{"$error":"#N/A"},{"$error":"#N/A"},{"$error":"#N/A"},{"$error":"#N/A"},{"$error":"#N/A"},{"$error":"#N/A"},{"$error":"#N/A"},{"$error":"#N/A"}]
[null,null,null,"Undgåede skadesomkostninger med tiltag"]
[null,null,null,{"$f":"D14","v":"Skadesomkostning ved direkte indtastning"},{"$f":"E854","v":{"$error":"#N/A"}},{"$f":"F854","v":{"$error":"#N/A"}},{"$error":"#N/A"},{"$error":"#N/A"},{"$error":"#N/A"},{"$error":"#N/A"},{"$error":"#N/A"},{"$error":"#N/A"},{"$error":"#N/A"},{"$error":"#N/A"},{"$error":"#N/A"},{"$error":"#N/A"},{"$error":"#N/A"},{"$error":"#N/A"},{"$error":"#N/A"},{"$error":"#N/A"},{"$error":"#N/A"},{"$error":"#N/A"},{"$error":"#N/A"},{"$error":"#N/A"},{"$error":"#N/A"},{"$error":"#N/A"},{"$error":"#N/A"},{"$error":"#N/A"},{"$error":"#N/A"},{"$error":"#N/A"},{"$error":"#N/A"},{"$error":"#N/A"},{"$error":"#N/A"},{"$error":"#N/A"},{"$error":"#N/A"},{"$error":"#N/A"},{"$f":"AK854","v":{"$error":"#N/A"}},{"$error":"#N/A"},{"$error":"#N/A"},{"$error":"#N/A"},{"$error":"#N/A"},{"$error":"#N/A"},{"$error":"#N/A"},{"$error":"#N/A"},{"$error":"#N/A"},{"$error":"#N/A"},{"$error":"#N/A"},{"$error":"#N/A"},{"$error":"#N/A"},{"$error":"#N/A"},{"$error":"#N/A"},{"$error":"#N/A"},{"$error":"#N/A"},{"$error":"#N/A"},{"$error":"#N/A"},{"$error":"#N/A"},{"$error":"#N/A"},{"$error":"#N/A"},{"$error":"#N/A"},{"$error":"#N/A"},{"$error":"#N/A"},{"$error":"#N/A"},{"$error":"#N/A"},{"$error":"#N/A"},{"$error":"#N/A"},{"$error":"#N/A"},{"$error":"#N/A"},{"$error":"#N/A"},{"$error":"#N/A"},{"$f":"BR854","v":{"$error":"#N/A"}},{"$error":"#N/A"},{"$error":"#N/A"},{"$error":"#N/A"},{"$error":"#N/A"},{"$error":"#N/A"},{"$error":"#N/A"},{"$error":"#N/A"},{"$error":"#N/A"},{"$error":"#N/A"},{"$error":"#N/A"},{"$error":"#N/A"},{"$error":"#N/A"},{"$error":"#N/A"},{"$error":"#N/A"},{"$error":"#N/A"},{"$error":"#N/A"},{"$error":"#N/A"},{"$error":"#N/A"},{"$error":"#N/A"},{"$error":"#N/A"},{"$error":"#N/A"},{"$error":"#N/A"},{"$error":"#N/A"},{"$error":"#N/A"},{"$error":"#N/A"},{"$error":"#N/A"},{"$error":"#N/A"},{"$error":"#N/A"},{"$error":"#N/A"},{"$error":"#N/A"},{"$error":"#N/A"},{"$error":"#N/A"},{"$error":"#N/A"},{"$error":"#N/A"},{"$error":"#N/A"}]
[null,null,null,"Bebyggelse",{"$f":"SUM(E42:E46)","v":{"$error":"#N/A"}},{"$f":"SUM(F42:F46)","v":{"$error":"#N/A"}},{"$f":"SUM(G42:G46)","v":{"$error":"#N/A"}},{"$error":"#N/A"},{"$error":"#N/A"},{"$error":"#N/A"},{"$error":"#N/A"},{"$error":"#N/A"},{"$error":"#N/A"},{"$error":"#N/A"},{"$error":"#N/A"},{"$error":"#N/A"},{"$error":"#N/A"},{"$error":"#N/A"},{"$error":"#N/A"},{"$error":"#N/A"},{"$error":"#N/A"},{"$error":"#N/A"},{"$error":"#N/A"},{"$error":"#N/A"},{"$error":"#N/A"},{"$error":"#N/A"},{"$error":"#N/A"},{"$error":"#N/A"},{"$error":"#N/A"},{"$error":"#N/A"},{"$error":"#N/A"},{"$error":"#N/A"},{"$error":"#N/A"},{"$error":"#N/A"},{"$error":"#N/A"},{"$error":"#N/A"},{"$error":"#N/A"},{"$error":"#N/A"},{"$error":"#N/A"},{"$error":"#N/A"},{"$error":"#N/A"},{"$error":"#N/A"},{"$error":"#N/A"},{"$error":"#N/A"},{"$error":"#N/A"},{"$error":"#N/A"},{"$error":"#N/A"},{"$error":"#N/A"},{"$error":"#N/A"},{"$error":"#N/A"},{"$error":"#N/A"},{"$error":"#N/A"},{"$error":"#N/A"},{"$error":"#N/A"},{"$error":"#N/A"},{"$error":"#N/A"},{"$error":"#N/A"},{"$error":"#N/A"},{"$error":"#N/A"},{"$error":"#N/A"},{"$error":"#N/A"},{"$error":"#N/A"},{"$error":"#N/A"},{"$error":"#N/A"},{"$error":"#N/A"},{"$error":"#N/A"},{"$error":"#N/A"},{"$error":"#N/A"},{"$error":"#N/A"},{"$f":"SUM(BR42:BR46)","v":{"$error":"#N/A"}},{"$error":"#N/A"},{"$error":"#N/A"},{"$error":"#N/A"},{"$error":"#N/A"},{"$error":"#N/A"},{"$error":"#N/A"},{"$error":"#N/A"},{"$error":"#N/A"},{"$error":"#N/A"},{"$error":"#N/A"},{"$error":"#N/A"},{"$error":"#N/A"},{"$error":"#N/A"},{"$error":"#N/A"},{"$error":"#N/A"},{"$error":"#N/A"},{"$error":"#N/A"},{"$error":"#N/A"},{"$error":"#N/A"},{"$error":"#N/A"},{"$error":"#N/A"},{"$error":"#N/A"},{"$error":"#N/A"},{"$error":"#N/A"},{"$error":"#N/A"},{"$error":"#N/A"},{"$error":"#N/A"},{"$error":"#N/A"},{"$error":"#N/A"},{"$error":"#N/A"},{"$error":"#N/A"},{"$error":"#N/A"},{"$error":"#N/A"},{"$error":"#N/A"},{"$error":"#N/A"}]
[null,null,null,"Privat, kælder",{"$f":"E856","v":{"$error":"#N/A"}},{"$error":"#N/A"},{"$error":"#N/A"},{"$error":"#N/A"},{"$error":"#N/A"},{"$error":"#N/A"},{"$error":"#N/A"},{"$error":"#N/A"},{"$error":"#N/A"},{"$error":"#N/A"},{"$error":"#N/A"},{"$error":"#N/A"},{"$error":"#N/A"},{"$error":"#N/A"},{"$error":"#N/A"},{"$error":"#N/A"},{"$error":"#N/A"},{"$error":"#N/A"},{"$error":"#N/A"},{"$error":"#N/A"},{"$error":"#N/A"},{"$error":"#N/A"},{"$error":"#N/A"},{"$error":"#N/A"},{"$error":"#N/A"},{"$error":"#N/A"},{"$error":"#N/A"},{"$error":"#N/A"},{"$error":"#N/A"},{"$error":"#N/A"},{"$error":"#N/A"},{"$error":"#N/A"},{"$f":"AK856","v":{"$error":"#N/A"}},{"$error":"#N/A"},{"$error":"#N/A"},{"$error":"#N/A"},{"$error":"#N/A"},{"$error":"#N/A"},{"$error":"#N/A"},{"$error":"#N/A"},{"$error":"#N/A"},{"$error":"#N/A"},{"$error":"#N/A"},{"$error":"#N/A"},{"$error":"#N/A"},{"$error":"#N/A"},{"$error":"#N/A"},{"$error":"#N/A"},{"$error":"#N/A"},{"$error":"#N/A"},{"$error":"#N/A"},{"$error":"#N/A"},{"$error":"#N/A"},{"$error":"#N/A"},{"$error":"#N/A"},{"$error":"#N/A"},{"$error":"#N/A"},{"$error":"#N/A"},{"$error":"#N/A"},{"$error":"#N/A"},{"$error":"#N/A"},{"$error":"#N/A"},{"$error":"#N/A"},{"$error":"#N/A"},{"$error":"#N/A"},{"$f":"BR856","v":{"$error":"#N/A"}},{"$error":"#N/A"},{"$error":"#N/A"},{"$error":"#N/A"},{"$error":"#N/A"},{"$error":"#N/A"},{"$error":"#N/A"},{"$error":"#N/A"},{"$error":"#N/A"},{"$error":"#N/A"},{"$error":"#N/A"},{"$error":"#N/A"},{"$error":"#N/A"},{"$error":"#N/A"},{"$error":"#N/A"},{"$error":"#N/A"},{"$error":"#N/A"},{"$error":"#N/A"},{"$error":"#N/A"},{"$error":"#N/A"},{"$error":"#N/A"},{"$error":"#N/A"},{"$error":"#N/A"},{"$error":"#N/A"},{"$error":"#N/A"},{"$error":"#N/A"},{"$error":"#N/A"},{"$error":"#N/A"},{"$error":"#N/A"},{"$error":"#N/A"},{"$error":"#N/A"},{"$error":"#N/A"},{"$error":"#N/A"},{"$error":"#N/A"},{"$error":"#N/A"},{"$error":"#N/A"}]
[null,null,null,"Privat, stueetage",{"$f":"E857","v":{"$error":"#N/A"}},{"$f":"F857","v":{"$error":"#N/A"}},{"$error":"#N/A"},{"$error":"#N/A"},{"$error":"#N/A"},{"$error":"#N/A"},{"$error":"#N/A"},{"$error":"#N/A"},{"$error":"#N/A"},{"$error":"#N/A"},{"$error":"#N/A"},{"$error":"#N/A"},{"$error":"#N/A"},{"$error":"#N/A"},{"$error":"#N/A"},{"$error":"#N/A"},{"$f":"U857","v":{"$error":"#N/A"}},{"$error":"#N/A"},{"$error":"#N/A"},{"$error":"#N/A"},{"$error":"#N/A"},{"$error":"#N/A"},{"$error":"#N/A"},{"$error":"#N/A"},{"$error":"#N/A"},{"$error":"#N/A"},{"$error":"#N/A"},{"$error":"#N/A"},{"$error":"#N/A"},{"$error":"#N/A"},{"$error":"#N/A"},{"$error":"#N/A"},{"$error":"#N/A"},{"$error":"#N/A"},{"$error":"#N/A"},{"$error":"#N/A"},{"$error":"#N/A"},{"$error":"#N/A"},{"$error":"#N/A"},{"$error":"#N/A"},{"$error":"#N/A"},{"$error":"#N/A"},{"$error":"#N/A"},{"$error":"#N/A"},{"$error":"#N/A"},{"$error":"#N/A"},{"$error":"#N/A"},{"$error":"#N/A"},{"$f":"BA857","v":{"$error":"#N/A"}},{"$error":"#N/A"},{"$error":"#N/A"},{"$error":"#N/A"},{"$error":"#N/A"},{"$error":"#N/A"},{"$error":"#N/A"},{"$error":"#N/A"},{"$error":"#N/A"},{"$error":"#N/A"},{"$error":"#N/A"},{"$error":"#N/A"},{"$error":"#N/A"},{"$error":"#N/A"},{"$error":"#N/A"},{"$error":"#N/A"},{"$error":"#N/A"},{"$error":"#N/A"},{"$error":"#N/A"},{"$error":"#N/A"},{"$error":"#N/A"},{"$error":"#N/A"},{"$error":"#N/A"},{"$error":"#N/A"},{"$error":"#N/A"},{"$error":"#N/A"},{"$error":"#N/A"},{"$error":"#N/A"},{"$error":"#N/A"},{"$error":"#N/A"},{"$error":"#N/A"},{"$error":"#N/A"},{"$error":"#N/A"},{"$error":"#N/A"},{"$error":"#N/A"},{"$error":"#N/A"},{"$error":"#N/A"},{"$error":"#N/A"},{"$error":"#N/A"},{"$error":"#N/A"},{"$error":"#N/A"},{"$error":"#N/A"},{"$error":"#N/A"},{"$error":"#N/A"},{"$error":"#N/A"},{"$error":"#N/A"},{"$error":"#N/A"},{"$error":"#N/A"},{"$error":"#N/A"},{"$error":"#N/A"},{"$error":"#N/A"},{"$error":"#N/A"},{"$error":"#N/A"}]
[null,null,null,"Erhverv, bygningsskader",{"$f":"E858","v":{"$error":"#N/A"}},{"$f":"F858","v":{"$error":"#N/A"}},{"$f":"G858","v":{"$error":"#N/A"}},{"$error":"#N/A"},{"$error":"#N/A"},{"$error":"#N/A"},{"$error":"#N/A"},{"$error":"#N/A"},{"$error":"#N/A"},{"$error":"#N/A"},{"$error":"#N/A"},{"$error":"#N/A"},{"$error":"#N/A"},{"$error":"#N/A"},{"$error":"#N/A"},{"$error":"#N/A"},{"$error":"#N/A"},{"$error":"#N/A"},{"$error":"#N/A"},{"$error":"#N/A"},{"$error":"#N/A"},{"$error":"#N/A"},{"$error":"#N/A"},{"$error":"#N/A"},{"$error":"#N/A"},{"$error":"#N/A"},{"$error":"#N/A"},{"$error":"#N/A"},{"$error":"#N/A"},{"$error":"#N/A"},{"$error":"#N/A"},{"$error":"#N/A"},{"$error":"#N/A"},{"$error":"#N/A"},{"$error":"#N/A"},{"$error":"#N/A"},{"$error":"#N/A"},{"$error":"#N/A"},{"$error":"#N/A"},{"$error":"#N/A"},{"$error":"#N/A"},{"$error":"#N/A"},{"$error":"#N/A"},{"$error":"#N/A"},{"$error":"#N/A"},{"$error":"#N/A"},{"$error":"#N/A"},{"$error":"#N/A"},{"$error":"#N/A"},{"$error":"#N/A"},{"$error":"#N/A"},{"$error":"#N/A"},{"$error":"#N/A"},{"$error":"#N/A"},{"$error":"#N/A"},{"$error":"#N/A"},{"$error":"#N/A"},{"$error":"#N/A"},{"$error":"#N/A"},{"$error":"#N/A"},{"$error":"#N/A"},{"$error":"#N/A"},{"$error":"#N/A"},{"$error":"#N/A"},{"$error":"#N/A"},{"$error":"#N/A"},{"$error":"#N/A"},{"$error":"#N/A"},{"$error":"#N/A"},{"$error":"#N/A"},{"$error":"#N/A"},{"$error":"#N/A"},{"$error":"#N/A"},{"$error":"#N/A"},{"$error":"#N/A"},{"$error":"#N/A"},{"$error":"#N/A"},{"$error":"#N/A"},{"$error":"#N/A"},{"$error":"#N/A"},{"$error":"#N/A"},{"$error":"#N/A"},{"$error":"#N/A"},{"$error":"#N/A"},{"$error":"#N/A"},{"$error":"#N/A"},{"$error":"#N/A"},{"$error":"#N/A"},{"$error":"#N/A"},{"$error":"#N/A"},{"$error":"#N/A"},{"$error":"#N/A"},{"$error":"#N/A"},{"$error":"#N/A"},{"$error":"#N/A"},{"$error":"#N/A"},{"$error":"#N/A"},{"$error":"#N/A"},{"$error":"#N/A"},{"$error":"#N/A"},{"$error":"#N/A"}]
[null,null,null,"Erhverv, drifts-/produktionstab",{"$f":"E859","v":{"$error":"#N/A"}},{"$error":"#N/A"},{"$error":"#N/A"},{"$error":"#N/A"},{"$error":"#N/A"},{"$error":"#N/A"},{"$error":"#N/A"},{"$error":"#N/A"},{"$error":"#N/A"},{"$error":"#N/A"},{"$error":"#N/A"},{"$error":"#N/A"},{"$error":"#N/A"},{"$error":"#N/A"},{"$error":"#N/A"},{"$error":"#N/A"},{"$error":"#N/A"},{"$error":"#N/A"},{"$error":"#N/A"},{"$error":"#N/A"},{"$error":"#N/A"},{"$error":"#N/A"},{"$error":"#N/A"},{"$error":"#N/A"},{"$error":"#N/A"},{"$error":"#N/A"},{"$error":"#N/A"},{"$error":"#N/A"},{"$error":"#N/A"},{"$error":"#N/A"},{"$error":"#N/A"},{"$error":"#N/A"},{"$error":"#N/A"},{"$error":"#N/A"},{"$error":"#N/A"},{"$error":"#N/A"},{"$error":"#N/A"},{"$error":"#N/A"},{"$error":"#N/A"},{"$error":"#N/A"},{"$error":"#N/A"},{"$error":"#N/A"},{"$error":"#N/A"},{"$error":"#N/A"},{"$error":"#N/A"},{"$error":"#N/A"},{"$error":"#N/A"},{"$error":"#N/A"},{"$error":"#N/A"},{"$error":"#N/A"},{"$error":"#N/A"},{"$error":"#N/A"},{"$error":"#N/A"},{"$error":"#N/A"},{"$error":"#N/A"},{"$error":"#N/A"},{"$error":"#N/A"},{"$error":"#N/A"},{"$error":"#N/A"},{"$error":"#N/A"},{"$error":"#N/A"},{"$error":"#N/A"},{"$error":"#N/A"},{"$error":"#N/A"},{"$error":"#N/A"},{"$error":"#N/A"},{"$error":"#N/A"},{"$error":"#N/A"},{"$error":"#N/A"},{"$error":"#N/A"},{"$error":"#N/A"},{"$error":"#N/A"},{"$error":"#N/A"},{"$error":"#N/A"},{"$error":"#N/A"},{"$error":"#N/A"},{"$error":"#N/A"},{"$error":"#N/A"},{"$error":"#N/A"},{"$error":"#N/A"},{"$error":"#N/A"},{"$error":"#N/A"},{"$error":"#N/A"},{"$error":"#N/A"},{"$error":"#N/A"},{"$error":"#N/A"},{"$error":"#N/A"},{"$error":"#N/A"},{"$error":"#N/A"},{"$error":"#N/A"},{"$error":"#N/A"},{"$error":"#N/A"},{"$error":"#N/A"},{"$error":"#N/A"},{"$error":"#N/A"},{"$error":"#N/A"},{"$error":"#N/A"},{"$error":"#N/A"},{"$error":"#N/A"},{"$error":"#N/A"},{"$error":"#N/A"}]
[null,null,null,"Erhverv, tab af løsøre",{"$f":"E860","v":{"$error":"#N/A"}},{"$error":"#N/A"},{"$error":"#N/A"},{"$f":"H860","v":{"$error":"#N/A"}},{"$error":"#N/A"},{"$error":"#N/A"},{"$error":"#N/A"},{"$error":"#N/A"},{"$error":"#N/A"},{"$error":"#N/A"},{"$error":"#N/A"},{"$error":"#N/A"},{"$error":"#N/A"},{"$error":"#N/A"},{"$error":"#N/A"},{"$error":"#N/A"},{"$error":"#N/A"},{"$error":"#N/A"},{"$error":"#N/A"},{"$error":"#N/A"},{"$error":"#N/A"},{"$error":"#N/A"},{"$error":"#N/A"},{"$error":"#N/A"},{"$error":"#N/A"},{"$error":"#N/A"},{"$error":"#N/A"},{"$error":"#N/A"},{"$error":"#N/A"},{"$error":"#N/A"},{"$error":"#N/A"},{"$error":"#N/A"},{"$error":"#N/A"},{"$error":"#N/A"},{"$error":"#N/A"},{"$error":"#N/A"},{"$error":"#N/A"},{"$error":"#N/A"},{"$error":"#N/A"},{"$error":"#N/A"},{"$error":"#N/A"},{"$error":"#N/A"},{"$error":"#N/A"},{"$error":"#N/A"},{"$error":"#N/A"},{"$error":"#N/A"},{"$error":"#N/A"},{"$error":"#N/A"},{"$error":"#N/A"},{"$error":"#N/A"},{"$error":"#N/A"},{"$error":"#N/A"},{"$error":"#N/A"},{"$error":"#N/A"},{"$error":"#N/A"},{"$error":"#N/A"},{"$error":"#N/A"},{"$error":"#N/A"},{"$error":"#N/A"},{"$error":"#N/A"},{"$error":"#N/A"},{"$error":"#N/A"},{"$error":"#N/A"},{"$error":"#N/A"},{"$error":"#N/A"},{"$f":"BR860","v":{"$error":"#N/A"}},{"$error":"#N/A"},{"$error":"#N/A"},{"$error":"#N/A"},{"$error":"#N/A"},{"$error":"#N/A"},{"$error":"#N/A"},{"$error":"#N/A"},{"$error":"#N/A"},{"$error":"#N/A"},{"$error":"#N/A"},{"$error":"#N/A"},{"$error":"#N/A"},{"$error":"#N/A"},{"$error":"#N/A"},{"$error":"#N/A"},{"$error":"#N/A"},{"$error":"#N/A"},{"$error":"#N/A"},{"$error":"#N/A"},{"$error":"#N/A"},{"$error":"#N/A"},{"$error":"#N/A"},{"$error":"#N/A"},{"$error":"#N/A"},{"$error":"#N/A"},{"$error":"#N/A"},{"$error":"#N/A"},{"$error":"#N/A"},{"$error":"#N/A"},{"$error":"#N/A"},{"$error":"#N/A"},{"$error":"#N/A"},{"$error":"#N/A"},{"$error":"#N/A"},{"$error":"#N/A"}]
[null,null,null,"Infrastruktur og trafik",{"$f":"SUM(E48:E50)","v":{"$error":"#N/A"}},{"$f":"SUM(F48:F50)","v":{"$error":"#N/A"}},{"$error":"#N/A"},{"$error":"#N/A"},{"$error":"#N/A"},{"$error":"#N/A"},{"$error":"#N/A"},{"$error":"#N/A"},{"$error":"#N/A"},{"$error":"#N/A"},{"$error":"#N/A"},{"$error":"#N/A"},{"$error":"#N/A"},{"$error":"#N/A"},{"$error":"#N/A"},{"$error":"#N/A"},{"$error":"#N/A"},{"$error":"#N/A"},{"$error":"#N/A"},{"$error":"#N/A"},{"$error":"#N/A"},{"$error":"#N/A"},{"$error":"#N/A"},{"$error":"#N/A"},{"$error":"#N/A"},{"$error":"#N/A"},{"$error":"#N/A"},{"$error":"#N/A"},{"$error":"#N/A"},{"$error":"#N/A"},{"$error":"#N/A"},{"$error":"#N/A"},{"$error":"#N/A"},{"$error":"#N/A"},{"$error":"#N/A"},{"$error":"#N/A"},{"$error":"#N/A"},{"$error":"#N/A"},{"$error":"#N/A"},{"$error":"#N/A"},{"$error":"#N/A"},{"$error":"#N/A"},{"$error":"#N/A"},{"$error":"#N/A"},{"$error":"#N/A"},{"$error":"#N/A"},{"$error":"#N/A"},{"$error":"#N/A"},{"$error":"#N/A"},{"$error":"#N/A"},{"$error":"#N/A"},{"$error":"#N/A"},{"$error":"#N/A"},{"$error":"#N/A"},{"$error":"#N/A"},{"$error":"#N/A"},{"$error":"#N/A"},{"$error":"#N/A"},{"$error":"#N/A"},{"$error":"#N/A"},{"$error":"#N/A"},{"$error":"#N/A"},{"$error":"#N/A"},{"$error":"#N/A"},{"$error":"#N/A"},{"$f":"SUM(BR48:BR50)","v":{"$error":"#N/A"}},{"$error":"#N/A"},{"$error":"#N/A"},{"$error":"#N/A"},{"$error":"#N/A"},{"$error":"#N/A"},{"$error":"#N/A"},{"$error":"#N/A"},{"$error":"#N/A"},{"$error":"#N/A"},{"$error":"#N/A"},{"$error":"#N/A"},{"$error":"#N/A"},{"$error":"#N/A"},{"$error":"#N/A"},{"$error":"#N/A"},{"$error":"#N/A"},{"$error":"#N/A"},{"$error":"#N/A"},{"$error":"#N/A"},{"$error":"#N/A"},{"$error":"#N/A"},{"$error":"#N/A"},{"$error":"#N/A"},{"$error":"#N/A"},{"$error":"#N/A"},{"$error":"#N/A"},{"$error":"#N/A"},{"$error":"#N/A"},{"$error":"#N/A"},{"$error":"#N/A"},{"$error":"#N/A"},{"$error":"#N/A"},{"$error":"#N/A"},{"$error":"#N/A"},{"$error":"#N/A"}]
[null,null,null,"Oprydning",{"$f":"E862","v":{"$error":"#N/A"}},{"$f":"F862","v":{"$error":"#N/A"}},{"$error":"#N/A"},{"$error":"#N/A"},{"$error":"#N/A"},{"$error":"#N/A"},{"$error":"#N/A"},{"$error":"#N/A"},{"$error":"#N/A"},{"$error":"#N/A"},{"$error":"#N/A"},{"$error":"#N/A"},{"$error":"#N/A"},{"$error":"#N/A"},{"$error":"#N/A"},{"$error":"#N/A"},{"$error":"#N/A"},{"$error":"#N/A"},{"$error":"#N/A"},{"$error":"#N/A"},{"$error":"#N/A"},{"$error":"#N/A"},{"$error":"#N/A"},{"$error":"#N/A"},{"$error":"#N/A"},{"$error":"#N/A"},{"$error":"#N/A"},{"$error":"#N/A"},{"$error":"#N/A"},{"$error":"#N/A"},{"$error":"#N/A"},{"$error":"#N/A"},{"$error":"#N/A"},{"$error":"#N/A"},{"$error":"#N/A"},{"$error":"#N/A"},{"$error":"#N/A"},{"$error":"#N/A"},{"$error":"#N/A"},{"$error":"#N/A"},{"$error":"#N/A"},{"$error":"#N/A"},{"$error":"#N/A"},{"$error":"#N/A"},{"$error":"#N/A"},{"$error":"#N/A"},{"$error":"#N/A"},{"$error":"#N/A"},{"$error":"#N/A"},{"$error":"#N/A"},{"$error":"#N/A"},{"$error":"#N/A"},{"$error":"#N/A"},{"$error":"#N/A"},{"$error":"#N/A"},{"$error":"#N/A"},{"$error":"#N/A"},{"$error":"#N/A"},{"$error":"#N/A"},{"$error":"#N/A"},{"$error":"#N/A"},{"$error":"#N/A"},{"$error":"#N/A"},{"$error":"#N/A"},{"$error":"#N/A"},{"$f":"BR862","v":{"$error":"#N/A"}},{"$error":"#N/A"},{"$error":"#N/A"},{"$error":"#N/A"},{"$error":"#N/A"},{"$error":"#N/A"},{"$error":"#N/A"},{"$error":"#N/A"},{"$error":"#N/A"},{"$error":"#N/A"},{"$error":"#N/A"},{"$error":"#N/A"},{"$error":"#N/A"},{"$error":"#N/A"},{"$error":"#N/A"},{"$error":"#N/A"},{"$error":"#N/A"},{"$error":"#N/A"},{"$error":"#N/A"},{"$error":"#N/A"},{"$error":"#N/A"},{"$error":"#N/A"},{"$error":"#N/A"},{"$error":"#N/A"},{"$error":"#N/A"},{"$error":"#N/A"},{"$error":"#N/A"},{"$error":"#N/A"},{"$error":"#N/A"},{"$error":"#N/A"},{"$error":"#N/A"},{"$error":"#N/A"},{"$error":"#N/A"},{"$error":"#N/A"},{"$error":"#N/A"},{"$error":"#N/A"}]
[null,null,null,"Genopførelse",{"$f":"E863","v":{"$error":"#N/A"}},{"$error":"#N/A"},{"$error":"#N/A"},{"$error":"#N/A"},{"$error":"#N/A"},{"$error":"#N/A"},{"$error":"#N/A"},{"$error":"#N/A"},{"$error":"#N/A"},{"$error":"#N/A"},{"$error":"#N/A"},{"$error":"#N/A"},{"$error":"#N/A"},{"$error":"#N/A"},{"$error":"#N/A"},{"$error":"#N/A"},{"$error":"#N/A"},{"$error":"#N/A"},{"$error":"#N/A"},{"$error":"#N/A"},{"$error":"#N/A"},{"$error":"#N/A"},{"$error":"#N/A"},{"$error":"#N/A"},{"$error":"#N/A"},{"$error":"#N/A"},{"$error":"#N/A"},{"$error":"#N/A"},{"$error":"#N/A"},{"$error":"#N/A"},{"$error":"#N/A"},{"$error":"#N/A"},{"$error":"#N/A"},{"$error":"#N/A"},{"$error":"#N/A"},{"$error":"#N/A"},{"$error":"#N/A"},{"$error":"#N/A"},{"$error":"#N/A"},{"$error":"#N/A"},{"$error":"#N/A"},{"$error":"#N/A"},{"$error":"#N/A"},{"$error":"#N/A"},{"$error":"#N/A"},{"$error":"#N/A"},{"$error":"#N/A"},{"$error":"#N/A"},{"$error":"#N/A"},{"$error":"#N/A"},{"$error":"#N/A"},{"$error":"#N/A"},{"$error":"#N/A"},{"$error":"#N/A"},{"$error":"#N/A"},{"$error":"#N/A"},{"$error":"#N/A"},{"$error":"#N/A"},{"$error":"#N/A"},{"$error":"#N/A"},{"$error":"#N/A"},{"$error":"#N/A"},{"$error":"#N/A"},{"$error":"#N/A"},{"$error":"#N/A"},{"$error":"#N/A"},{"$error":"#N/A"},{"$error":"#N/A"},{"$error":"#N/A"},{"$error":"#N/A"},{"$error":"#N/A"},{"$error":"#N/A"},{"$error":"#N/A"},{"$error":"#N/A"},{"$error":"#N/A"},{"$error":"#N/A"},{"$error":"#N/A"},{"$error":"#N/A"},{"$error":"#N/A"},{"$error":"#N/A"},{"$error":"#N/A"},{"$error":"#N/A"},{"$error":"#N/A"},{"$error":"#N/A"},{"$error":"#N/A"},{"$error":"#N/A"},{"$error":"#N/A"},{"$error":"#N/A"},{"$error":"#N/A"},{"$error":"#N/A"},{"$error":"#N/A"},{"$error":"#N/A"},{"$error":"#N/A"},{"$error":"#N/A"},{"$error":"#N/A"},{"$error":"#N/A"},{"$error":"#N/A"},{"$error":"#N/A"},{"$error":"#N/A"},{"$error":"#N/A"},{"$error":"#N/A"}]
[null,null,null,"Trafikforstyrrelse",{"$f":"E864","v":{"$error":"#N/A"}},{"$error":"#N/A"},{"$error":"#N/A"},{"$error":"#N/A"},{"$error":"#N/A"},{"$error":"#N/A"},{"$error":"#N/A"},{"$error":"#N/A"},{"$error":"#N/A"},{"$error":"#N/A"},{"$error":"#N/A"},{"$error":"#N/A"},{"$error":"#N/A"},{"$error":"#N/A"},{"$error":"#N/A"},{"$error":"#N/A"},{"$error":"#N/A"},{"$error":"#N/A"},{"$error":"#N/A"},{"$error":"#N/A"},{"$error":"#N/A"},{"$error":"#N/A"},{"$error":"#N/A"},{"$error":"#N/A"},{"$error":"#N/A"},{"$error":"#N/A"},{"$error":"#N/A"},{"$error":"#N/A"},{"$error":"#N/A"},{"$error":"#N/A"},{"$error":"#N/A"},{"$error":"#N/A"},{"$error":"#N/A"},{"$error":"#N/A"},{"$error":"#N/A"},{"$error":"#N/A"},{"$error":"#N/A"},{"$error":"#N/A"},{"$error":"#N/A"},{"$error":"#N/A"},{"$error":"#N/A"},{"$error":"#N/A"},{"$error":"#N/A"},{"$error":"#N/A"},{"$error":"#N/A"},{"$error":"#N/A"},{"$error":"#N/A"},{"$error":"#N/A"},{"$error":"#N/A"},{"$error":"#N/A"},{"$error":"#N/A"},{"$error":"#N/A"},{"$error":"#N/A"},{"$error":"#N/A"},{"$error":"#N/A"},{"$error":"#N/A"},{"$error":"#N/A"},{"$error":"#N/A"},{"$error":"#N/A"},{"$error":"#N/A"},{"$error":"#N/A"},{"$error":"#N/A"},{"$error":"#N/A"},{"$error":"#N/A"},{"$error":"#N/A"},{"$error":"#N/A"},{"$error":"#N/A"},{"$error":"#N/A"},{"$error":"#N/A"},{"$error":"#N/A"},{"$error":"#N/A"},{"$error":"#N/A"},{"$error":"#N/A"},{"$error":"#N/A"},{"$error":"#N/A"},{"$error":"#N/A"},{"$error":"#N/A"},{"$error":"#N/A"},{"$error":"#N/A"},{"$error":"#N/A"},{"$error":"#N/A"},{"$error":"#N/A"},{"$error":"#N/A"},{"$error":"#N/A"},{"$error":"#N/A"},{"$error":"#N/A"},{"$error":"#N/A"},{"$error":"#N/A"},{"$error":"#N/A"},{"$error":"#N/A"},{"$error":"#N/A"},{"$error":"#N/A"},{"$error":"#N/A"},{"$error":"#N/A"},{"$error":"#N/A"},{"$error":"#N/A"},{"$error":"#N/A"},{"$error":"#N/A"},{"$error":"#N/A"},{"$error":"#N/A"},{"$error":"#N/A"}]
[null,null,null,"Hotspots",{"$f":"SUM(E52:E54)","v":{"$error":"#N/A"}},{"$f":"SUM(F52:F54)","v":{"$error":"#N/A"}},{"$error":"#N/A"},{"$error":"#N/A"},{"$error":"#N/A"},{"$error":"#N/A"},{"$error":"#N/A"},{"$error":"#N/A"},{"$error":"#N/A"},{"$error":"#N/A"},{"$error":"#N/A"},{"$error":"#N/A"},{"$error":"#N/A"},{"$error":"#N/A"},{"$error":"#N/A"},{"$error":"#N/A"},{"$error":"#N/A"},{"$error":"#N/A"},{"$error":"#N/A"},{"$error":"#N/A"},{"$error":"#N/A"},{"$error":"#N/A"},{"$error":"#N/A"},{"$error":"#N/A"},{"$error":"#N/A"},{"$error":"#N/A"},{"$error":"#N/A"},{"$error":"#N/A"},{"$error":"#N/A"},{"$error":"#N/A"},{"$error":"#N/A"},{"$error":"#N/A"},{"$error":"#N/A"},{"$error":"#N/A"},{"$error":"#N/A"},{"$error":"#N/A"},{"$error":"#N/A"},{"$error":"#N/A"},{"$error":"#N/A"},{"$error":"#N/A"},{"$error":"#N/A"},{"$error":"#N/A"},{"$error":"#N/A"},{"$error":"#N/A"},{"$error":"#N/A"},{"$error":"#N/A"},{"$error":"#N/A"},{"$error":"#N/A"},{"$error":"#N/A"},{"$error":"#N/A"},{"$error":"#N/A"},{"$error":"#N/A"},{"$error":"#N/A"},{"$error":"#N/A"},{"$error":"#N/A"},{"$error":"#N/A"},{"$error":"#N/A"},{"$error":"#N/A"},{"$error":"#N/A"},{"$error":"#N/A"},{"$error":"#N/A"},{"$error":"#N/A"},{"$error":"#N/A"},{"$error":"#N/A"},{"$error":"#N/A"},{"$f":"SUM(BR52:BR54)","v":{"$error":"#N/A"}},{"$error":"#N/A"},{"$error":"#N/A"},{"$error":"#N/A"},{"$error":"#N/A"},{"$error":"#N/A"},{"$error":"#N/A"},{"$error":"#N/A"},{"$error":"#N/A"},{"$error":"#N/A"},{"$error":"#N/A"},{"$error":"#N/A"},{"$error":"#N/A"},{"$error":"#N/A"},{"$error":"#N/A"},{"$error":"#N/A"},{"$error":"#N/A"},{"$error":"#N/A"},{"$error":"#N/A"},{"$error":"#N/A"},{"$error":"#N/A"},{"$error":"#N/A"},{"$error":"#N/A"},{"$error":"#N/A"},{"$error":"#N/A"},{"$error":"#N/A"},{"$error":"#N/A"},{"$error":"#N/A"},{"$error":"#N/A"},{"$error":"#N/A"},{"$error":"#N/A"},{"$error":"#N/A"},{"$error":"#N/A"},{"$error":"#N/A"},{"$error":"#N/A"},{"$error":"#N/A"}]
[null,null,null,"Elsvigt, private",{"$f":"E866","v":{"$error":"#N/A"}},{"$f":"F866","v":{"$error":"#N/A"}},{"$error":"#N/A"},{"$error":"#N/A"},{"$error":"#N/A"},{"$error":"#N/A"},{"$error":"#N/A"},{"$error":"#N/A"},{"$error":"#N/A"},{"$error":"#N/A"},{"$error":"#N/A"},{"$error":"#N/A"},{"$error":"#N/A"},{"$error":"#N/A"},{"$error":"#N/A"},{"$error":"#N/A"},{"$error":"#N/A"},{"$error":"#N/A"},{"$error":"#N/A"},{"$error":"#N/A"},{"$error":"#N/A"},{"$error":"#N/A"},{"$error":"#N/A"},{"$error":"#N/A"},{"$error":"#N/A"},{"$error":"#N/A"},{"$error":"#N/A"},{"$error":"#N/A"},{"$error":"#N/A"},{"$error":"#N/A"},{"$error":"#N/A"},{"$error":"#N/A"},{"$error":"#N/A"},{"$error":"#N/A"},{"$error":"#N/A"},{"$error":"#N/A"},{"$error":"#N/A"},{"$error":"#N/A"},{"$error":"#N/A"},{"$error":"#N/A"},{"$error":"#N/A"},{"$error":"#N/A"},{"$error":"#N/A"},{"$error":"#N/A"},{"$error":"#N/A"},{"$error":"#N/A"},{"$error":"#N/A"},{"$error":"#N/A"},{"$error":"#N/A"},{"$error":"#N/A"},{"$error":"#N/A"},{"$error":"#N/A"},{"$error":"#N/A"},{"$error":"#N/A"},{"$error":"#N/A"},{"$error":"#N/A"},{"$error":"#N/A"},{"$error":"#N/A"},{"$error":"#N/A"},{"$error":"#N/A"},{"$error":"#N/A"},{"$error":"#N/A"},{"$error":"#N/A"},{"$error":"#N/A"},{"$error":"#N/A"},{"$f":"BR866","v":{"$error":"#N/A"}},{"$error":"#N/A"},{"$error":"#N/A"},{"$error":"#N/A"},{"$error":"#N/A"},{"$error":"#N/A"},{"$error":"#N/A"},{"$error":"#N/A"},{"$error":"#N/A"},{"$error":"#N/A"},{"$error":"#N/A"},{"$error":"#N/A"},{"$error":"#N/A"},{"$error":"#N/A"},{"$error":"#N/A"},{"$error":"#N/A"},{"$error":"#N/A"},{"$error":"#N/A"},{"$error":"#N/A"},{"$error":"#N/A"},{"$error":"#N/A"},{"$error":"#N/A"},{"$error":"#N/A"},{"$error":"#N/A"},{"$error":"#N/A"},{"$error":"#N/A"},{"$error":"#N/A"},{"$error":"#N/A"},{"$error":"#N/A"},{"$error":"#N/A"},{"$error":"#N/A"},{"$error":"#N/A"},{"$error":"#N/A"},{"$error":"#N/A"},{"$error":"#N/A"},{"$error":"#N/A"}]
[null,null,null,"Elsvigt, offentlige",{"$f":"E867","v":{"$error":"#N/A"}},{"$error":"#N/A"},{"$error":"#N/A"},{"$error":"#N/A"},{"$error":"#N/A"},{"$error":"#N/A"},{"$error":"#N/A"},{"$error":"#N/A"},{"$error":"#N/A"},{"$error":"#N/A"},{"$error":"#N/A"},{"$error":"#N/A"},{"$error":"#N/A"},{"$error":"#N/A"},{"$error":"#N/A"},{"$error":"#N/A"},{"$error":"#N/A"},{"$error":"#N/A"},{"$error":"#N/A"},{"$error":"#N/A"},{"$error":"#N/A"},{"$error":"#N/A"},{"$error":"#N/A"},{"$error":"#N/A"},{"$error":"#N/A"},{"$error":"#N/A"},{"$error":"#N/A"},{"$error":"#N/A"},{"$error":"#N/A"},{"$error":"#N/A"},{"$error":"#N/A"},{"$error":"#N/A"},{"$error":"#N/A"},{"$error":"#N/A"},{"$error":"#N/A"},{"$error":"#N/A"},{"$error":"#N/A"},{"$error":"#N/A"},{"$error":"#N/A"},{"$error":"#N/A"},{"$error":"#N/A"},{"$error":"#N/A"},{"$error":"#N/A"},{"$error":"#N/A"},{"$error":"#N/A"},{"$error":"#N/A"},{"$error":"#N/A"},{"$error":"#N/A"},{"$error":"#N/A"},{"$error":"#N/A"},{"$error":"#N/A"},{"$error":"#N/A"},{"$error":"#N/A"},{"$error":"#N/A"},{"$error":"#N/A"},{"$error":"#N/A"},{"$error":"#N/A"},{"$error":"#N/A"},{"$error":"#N/A"},{"$error":"#N/A"},{"$error":"#N/A"},{"$error":"#N/A"},{"$error":"#N/A"},{"$error":"#N/A"},{"$error":"#N/A"},{"$error":"#N/A"},{"$error":"#N/A"},{"$error":"#N/A"},{"$error":"#N/A"},{"$error":"#N/A"},{"$error":"#N/A"},{"$error":"#N/A"},{"$error":"#N/A"},{"$error":"#N/A"},{"$error":"#N/A"},{"$error":"#N/A"},{"$error":"#N/A"},{"$error":"#N/A"},{"$error":"#N/A"},{"$error":"#N/A"},{"$error":"#N/A"},{"$error":"#N/A"},{"$error":"#N/A"},{"$error":"#N/A"},{"$error":"#N/A"},{"$error":"#N/A"},{"$error":"#N/A"},{"$error":"#N/A"},{"$error":"#N/A"},{"$error":"#N/A"},{"$error":"#N/A"},{"$error":"#N/A"},{"$error":"#N/A"},{"$error":"#N/A"},{"$error":"#N/A"},{"$error":"#N/A"},{"$error":"#N/A"},{"$error":"#N/A"},{"$error":"#N/A"},{"$error":"#N/A"},{"$error":"#N/A"}]
[null,null,null,"Elsvigt, erhverv",{"$f":"E868","v":{"$error":"#N/A"}},{"$error":"#N/A"},{"$error":"#N/A"},{"$error":"#N/A"},{"$error":"#N/A"},{"$error":"#N/A"},{"$error":"#N/A"},{"$error":"#N/A"},{"$error":"#N/A"},{"$error":"#N/A"},{"$error":"#N/A"},{"$error":"#N/A"},{"$error":"#N/A"},{"$error":"#N/A"},{"$error":"#N/A"},{"$error":"#N/A"},{"$error":"#N/A"},{"$error":"#N/A"},{"$error":"#N/A"},{"$error":"#N/A"},{"$error":"#N/A"},{"$error":"#N/A"},{"$error":"#N/A"},{"$error":"#N/A"},{"$error":"#N/A"},{"$error":"#N/A"},{"$error":"#N/A"},{"$error":"#N/A"},{"$error":"#N/A"},{"$error":"#N/A"},{"$error":"#N/A"},{"$error":"#N/A"},{"$error":"#N/A"},{"$error":"#N/A"},{"$error":"#N/A"},{"$error":"#N/A"},{"$error":"#N/A"},{"$error":"#N/A"},{"$error":"#N/A"},{"$error":"#N/A"},{"$error":"#N/A"},{"$error":"#N/A"},{"$error":"#N/A"},{"$error":"#N/A"},{"$error":"#N/A"},{"$error":"#N/A"},{"$error":"#N/A"},{"$error":"#N/A"},{"$error":"#N/A"},{"$error":"#N/A"},{"$error":"#N/A"},{"$error":"#N/A"},{"$error":"#N/A"},{"$error":"#N/A"},{"$error":"#N/A"},{"$error":"#N/A"},{"$error":"#N/A"},{"$error":"#N/A"},{"$error":"#N/A"},{"$error":"#N/A"},{"$error":"#N/A"},{"$error":"#N/A"},{"$error":"#N/A"},{"$error":"#N/A"},{"$error":"#N/A"},{"$error":"#N/A"},{"$error":"#N/A"},{"$error":"#N/A"},{"$error":"#N/A"},{"$error":"#N/A"},{"$error":"#N/A"},{"$error":"#N/A"},{"$error":"#N/A"},{"$error":"#N/A"},{"$error":"#N/A"},{"$error":"#N/A"},{"$error":"#N/A"},{"$error":"#N/A"},{"$error":"#N/A"},{"$error":"#N/A"},{"$error":"#N/A"},{"$error":"#N/A"},{"$error":"#N/A"},{"$error":"#N/A"},{"$error":"#N/A"},{"$error":"#N/A"},{"$error":"#N/A"},{"$error":"#N/A"},{"$error":"#N/A"},{"$error":"#N/A"},{"$error":"#N/A"},{"$error":"#N/A"},{"$error":"#N/A"},{"$error":"#N/A"},{"$error":"#N/A"},{"$error":"#N/A"},{"$error":"#N/A"},{"$error":"#N/A"},{"$error":"#N/A"},{"$error":"#N/A"},{"$error":"#N/A"}]
[null,null,null,"Landbrug",{"$f":"SUM(E56:E58)","v":{"$error":"#N/A"}},{"$f":"SUM(F56:F58)","v":{"$error":"#N/A"}},{"$error":"#N/A"},{"$error":"#N/A"},{"$error":"#N/A"},{"$error":"#N/A"},{"$error":"#N/A"},{"$error":"#N/A"},{"$error":"#N/A"},{"$error":"#N/A"},{"$error":"#N/A"},{"$error":"#N/A"},{"$error":"#N/A"},{"$error":"#N/A"},{"$error":"#N/A"},{"$error":"#N/A"},{"$error":"#N/A"},{"$error":"#N/A"},{"$error":"#N/A"},{"$error":"#N/A"},{"$error":"#N/A"},{"$error":"#N/A"},{"$error":"#N/A"},{"$error":"#N/A"},null,{"$error":"#N/A"},{"$error":"#N/A"},{"$error":"#N/A"},{"$error":"#N/A"},{"$error":"#N/A"},{"$error":"#N/A"},{"$error":"#N/A"},{"$error":"#N/A"},{"$error":"#N/A"},{"$error":"#N/A"},{"$error":"#N/A"},{"$error":"#N/A"},{"$error":"#N/A"},{"$error":"#N/A"},{"$error":"#N/A"},{"$error":"#N/A"},{"$error":"#N/A"},{"$error":"#N/A"},{"$error":"#N/A"},{"$error":"#N/A"},{"$error":"#N/A"},{"$error":"#N/A"},{"$error":"#N/A"},{"$error":"#N/A"},{"$error":"#N/A"},{"$error":"#N/A"},{"$error":"#N/A"},{"$error":"#N/A"},{"$error":"#N/A"},{"$error":"#N/A"},{"$error":"#N/A"},{"$error":"#N/A"},{"$error":"#N/A"},{"$error":"#N/A"},{"$error":"#N/A"},{"$error":"#N/A"},{"$error":"#N/A"},{"$error":"#N/A"},{"$error":"#N/A"},{"$error":"#N/A"},{"$f":"SUM(BR56:BR58)","v":{"$error":"#N/A"}},{"$error":"#N/A"},{"$error":"#N/A"},{"$error":"#N/A"},{"$error":"#N/A"},{"$error":"#N/A"},{"$error":"#N/A"},{"$error":"#N/A"},{"$error":"#N/A"},{"$error":"#N/A"},{"$error":"#N/A"},{"$error":"#N/A"},{"$error":"#N/A"},{"$error":"#N/A"},{"$error":"#N/A"},{"$error":"#N/A"},{"$error":"#N/A"},{"$error":"#N/A"},{"$error":"#N/A"},{"$error":"#N/A"},{"$error":"#N/A"},{"$error":"#N/A"},{"$error":"#N/A"},{"$error":"#N/A"},{"$error":"#N/A"},{"$error":"#N/A"},{"$error":"#N/A"},{"$error":"#N/A"},{"$error":"#N/A"},{"$error":"#N/A"},{"$error":"#N/A"},{"$error":"#N/A"},{"$error":"#N/A"},{"$error":"#N/A"},{"$error":"#N/A"},{"$error":"#N/A"}]
[null,null,null,"Husdyr, kvæg",{"$f":"E870","v":{"$error":"#N/A"}},{"$f":"F870","v":{"$error":"#N/A"}},{"$error":"#N/A"},{"$error":"#N/A"},{"$error":"#N/A"},{"$error":"#N/A"},{"$error":"#N/A"},{"$error":"#N/A"},{"$error":"#N/A"},{"$error":"#N/A"},{"$error":"#N/A"},{"$error":"#N/A"},{"$error":"#N/A"},{"$error":"#N/A"},{"$error":"#N/A"},{"$error":"#N/A"},{"$error":"#N/A"},{"$error":"#N/A"},{"$error":"#N/A"},{"$error":"#N/A"},{"$error":"#N/A"},{"$error":"#N/A"},{"$error":"#N/A"},{"$error":"#N/A"},{"$error":"#N/A"},{"$error":"#N/A"},{"$error":"#N/A"},{"$error":"#N/A"},{"$error":"#N/A"},{"$error":"#N/A"},{"$error":"#N/A"},{"$error":"#N/A"},{"$error":"#N/A"},{"$error":"#N/A"},{"$error":"#N/A"},{"$error":"#N/A"},{"$error":"#N/A"},{"$error":"#N/A"},{"$error":"#N/A"},{"$error":"#N/A"},{"$error":"#N/A"},{"$error":"#N/A"},{"$error":"#N/A"},{"$error":"#N/A"},{"$error":"#N/A"},{"$error":"#N/A"},{"$error":"#N/A"},{"$error":"#N/A"},{"$error":"#N/A"},{"$error":"#N/A"},{"$error":"#N/A"},{"$error":"#N/A"},{"$error":"#N/A"},{"$error":"#N/A"},{"$error":"#N/A"},{"$error":"#N/A"},{"$error":"#N/A"},{"$error":"#N/A"},{"$error":"#N/A"},{"$error":"#N/A"},{"$error":"#N/A"},{"$error":"#N/A"},{"$error":"#N/A"},{"$error":"#N/A"},{"$error":"#N/A"},{"$f":"BR870","v":{"$error":"#N/A"}},{"$error":"#N/A"},{"$error":"#N/A"},{"$error":"#N/A"},{"$error":"#N/A"},{"$error":"#N/A"},{"$error":"#N/A"},{"$error":"#N/A"},{"$error":"#N/A"},{"$error":"#N/A"},{"$error":"#N/A"},{"$error":"#N/A"},{"$error":"#N/A"},{"$error":"#N/A"},{"$error":"#N/A"},{"$error":"#N/A"},{"$error":"#N/A"},{"$error":"#N/A"},{"$error":"#N/A"},{"$error":"#N/A"},{"$error":"#N/A"},{"$error":"#N/A"},{"$error":"#N/A"},{"$error":"#N/A"},{"$error":"#N/A"},{"$error":"#N/A"},{"$error":"#N/A"},{"$error":"#N/A"},{"$error":"#N/A"},{"$error":"#N/A"},{"$error":"#N/A"},{"$error":"#N/A"},{"$error":"#N/A"},{"$error":"#N/A"},{"$error":"#N/A"},{"$error":"#N/A"}]
[null,null,null,"Husdyr, svin",{"$f":"E871","v":{"$error":"#N/A"}},{"$error":"#N/A"},{"$error":"#N/A"},{"$error":"#N/A"},{"$error":"#N/A"},{"$error":"#N/A"},{"$error":"#N/A"},{"$error":"#N/A"},{"$error":"#N/A"},{"$error":"#N/A"},{"$error":"#N/A"},{"$error":"#N/A"},{"$error":"#N/A"},{"$error":"#N/A"},{"$error":"#N/A"},{"$error":"#N/A"},{"$error":"#N/A"},{"$error":"#N/A"},{"$error":"#N/A"},{"$error":"#N/A"},{"$error":"#N/A"},{"$error":"#N/A"},{"$error":"#N/A"},{"$error":"#N/A"},{"$error":"#N/A"},{"$error":"#N/A"},{"$error":"#N/A"},{"$error":"#N/A"},{"$error":"#N/A"},{"$error":"#N/A"},{"$error":"#N/A"},{"$error":"#N/A"},{"$error":"#N/A"},{"$error":"#N/A"},{"$error":"#N/A"},{"$error":"#N/A"},{"$error":"#N/A"},{"$error":"#N/A"},{"$error":"#N/A"},{"$error":"#N/A"},{"$error":"#N/A"},{"$error":"#N/A"},{"$error":"#N/A"},{"$error":"#N/A"},{"$error":"#N/A"},{"$error":"#N/A"},{"$error":"#N/A"},{"$error":"#N/A"},{"$error":"#N/A"},{"$error":"#N/A"},{"$error":"#N/A"},{"$error":"#N/A"},{"$error":"#N/A"},{"$error":"#N/A"},{"$error":"#N/A"},{"$error":"#N/A"},{"$error":"#N/A"},{"$error":"#N/A"},{"$error":"#N/A"},{"$error":"#N/A"},{"$error":"#N/A"},{"$error":"#N/A"},{"$error":"#N/A"},{"$error":"#N/A"},{"$error":"#N/A"},{"$error":"#N/A"},{"$error":"#N/A"},{"$error":"#N/A"},{"$error":"#N/A"},{"$error":"#N/A"},{"$error":"#N/A"},{"$error":"#N/A"},{"$error":"#N/A"},{"$error":"#N/A"},{"$error":"#N/A"},{"$error":"#N/A"},{"$error":"#N/A"},{"$error":"#N/A"},{"$error":"#N/A"},{"$error":"#N/A"},{"$error":"#N/A"},{"$error":"#N/A"},{"$error":"#N/A"},{"$error":"#N/A"},{"$error":"#N/A"},{"$error":"#N/A"},{"$error":"#N/A"},{"$error":"#N/A"},{"$error":"#N/A"},{"$error":"#N/A"},{"$error":"#N/A"},{"$error":"#N/A"},{"$error":"#N/A"},{"$error":"#N/A"},{"$error":"#N/A"},{"$error":"#N/A"},{"$error":"#N/A"},{"$error":"#N/A"},{"$error":"#N/A"},{"$error":"#N/A"},{"$error":"#N/A"}]
[null,null,null,"Afgrøder",{"$f":"E872","v":{"$error":"#N/A"}},{"$error":"#N/A"},{"$error":"#N/A"},{"$error":"#N/A"},{"$error":"#N/A"},{"$error":"#N/A"},{"$error":"#N/A"},{"$error":"#N/A"},{"$error":"#N/A"},{"$error":"#N/A"},{"$error":"#N/A"},{"$error":"#N/A"},{"$error":"#N/A"},{"$error":"#N/A"},{"$error":"#N/A"},{"$error":"#N/A"},{"$error":"#N/A"},{"$error":"#N/A"},{"$error":"#N/A"},{"$error":"#N/A"},{"$error":"#N/A"},{"$error":"#N/A"},{"$error":"#N/A"},{"$error":"#N/A"},{"$error":"#N/A"},{"$error":"#N/A"},{"$error":"#N/A"},{"$error":"#N/A"},{"$error":"#N/A"},{"$error":"#N/A"},{"$error":"#N/A"},{"$error":"#N/A"},{"$error":"#N/A"},{"$error":"#N/A"},{"$error":"#N/A"},{"$error":"#N/A"},{"$error":"#N/A"},{"$error":"#N/A"},{"$error":"#N/A"},{"$error":"#N/A"},{"$error":"#N/A"},{"$error":"#N/A"},{"$error":"#N/A"},{"$error":"#N/A"},{"$error":"#N/A"},{"$error":"#N/A"},{"$error":"#N/A"},{"$error":"#N/A"},{"$error":"#N/A"},{"$error":"#N/A"},{"$error":"#N/A"},{"$error":"#N/A"},{"$error":"#N/A"},{"$error":"#N/A"},{"$error":"#N/A"},{"$error":"#N/A"},{"$error":"#N/A"},{"$error":"#N/A"},{"$error":"#N/A"},{"$error":"#N/A"},{"$error":"#N/A"},{"$error":"#N/A"},{"$error":"#N/A"},{"$error":"#N/A"},{"$error":"#N/A"},{"$error":"#N/A"},{"$error":"#N/A"},{"$error":"#N/A"},{"$error":"#N/A"},{"$error":"#N/A"},{"$error":"#N/A"},{"$error":"#N/A"},{"$error":"#N/A"},{"$error":"#N/A"},{"$error":"#N/A"},{"$error":"#N/A"},{"$error":"#N/A"},{"$error":"#N/A"},{"$error":"#N/A"},{"$error":"#N/A"},{"$error":"#N/A"},{"$error":"#N/A"},{"$error":"#N/A"},{"$error":"#N/A"},{"$error":"#N/A"},{"$error":"#N/A"},{"$error":"#N/A"},{"$error":"#N/A"},{"$error":"#N/A"},{"$error":"#N/A"},{"$error":"#N/A"},{"$error":"#N/A"},{"$error":"#N/A"},{"$error":"#N/A"},{"$error":"#N/A"},{"$error":"#N/A"},{"$error":"#N/A"},{"$error":"#N/A"},{"$error":"#N/A"},{"$error":"#N/A"},{"$error":"#N/A"}]
[null,null,null,"Brugerdefinerede",{"$f":"SUM(E60:E64)","v":{"$error":"#N/A"}},{"$f":"SUM(F60:F64)","v":{"$error":"#N/A"}},{"$f":"SUM(G60:G64)","v":{"$error":"#N/A"}},{"$error":"#N/A"},{"$error":"#N/A"},{"$error":"#N/A"},{"$error":"#N/A"},{"$error":"#N/A"},{"$error":"#N/A"},{"$error":"#N/A"},{"$error":"#N/A"},{"$error":"#N/A"},{"$error":"#N/A"},{"$error":"#N/A"},{"$error":"#N/A"},{"$error":"#N/A"},{"$error":"#N/A"},{"$error":"#N/A"},{"$error":"#N/A"},{"$error":"#N/A"},{"$error":"#N/A"},{"$error":"#N/A"},{"$error":"#N/A"},{"$error":"#N/A"},{"$error":"#N/A"},{"$error":"#N/A"},{"$error":"#N/A"},{"$error":"#N/A"},{"$error":"#N/A"},{"$error":"#N/A"},{"$error":"#N/A"},{"$error":"#N/A"},{"$error":"#N/A"},{"$error":"#N/A"},{"$error":"#N/A"},{"$error":"#N/A"},{"$error":"#N/A"},{"$error":"#N/A"},{"$error":"#N/A"},{"$error":"#N/A"},{"$error":"#N/A"},{"$error":"#N/A"},{"$error":"#N/A"},{"$error":"#N/A"},{"$error":"#N/A"},{"$error":"#N/A"},{"$error":"#N/A"},{"$error":"#N/A"},{"$error":"#N/A"},{"$error":"#N/A"},{"$error":"#N/A"},{"$error":"#N/A"},{"$error":"#N/A"},{"$error":"#N/A"},{"$error":"#N/A"},{"$error":"#N/A"},{"$error":"#N/A"},{"$error":"#N/A"},{"$error":"#N/A"},{"$error":"#N/A"},{"$error":"#N/A"},{"$error":"#N/A"},{"$error":"#N/A"},{"$error":"#N/A"},{"$error":"#N/A"},{"$f":"SUM(BR60:BR64)","v":{"$error":"#N/A"}},{"$error":"#N/A"},{"$error":"#N/A"},{"$error":"#N/A"},{"$error":"#N/A"},{"$error":"#N/A"},{"$error":"#N/A"},{"$error":"#N/A"},{"$error":"#N/A"},{"$error":"#N/A"},{"$error":"#N/A"},{"$error":"#N/A"},{"$error":"#N/A"},{"$error":"#N/A"},{"$error":"#N/A"},{"$error":"#N/A"},{"$error":"#N/A"},{"$error":"#N/A"},{"$error":"#N/A"},{"$error":"#N/A"},{"$error":"#N/A"},{"$error":"#N/A"},{"$error":"#N/A"},{"$error":"#N/A"},{"$error":"#N/A"},{"$error":"#N/A"},{"$error":"#N/A"},{"$error":"#N/A"},{"$error":"#N/A"},{"$error":"#N/A"},{"$error":"#N/A"},{"$error":"#N/A"},{"$error":"#N/A"},{"$error":"#N/A"},{"$error":"#N/A"},{"$error":"#N/A"}]
[null,null,null,"Kælder",{"$f":"E874","v":{"$error":"#N/A"}},{"$f":"F874","v":{"$error":"#N/A"}},{"$error":"#N/A"},{"$error":"#N/A"},{"$error":"#N/A"},{"$error":"#N/A"},{"$error":"#N/A"},{"$error":"#N/A"},{"$error":"#N/A"},{"$error":"#N/A"},{"$error":"#N/A"},{"$error":"#N/A"},{"$error":"#N/A"},{"$error":"#N/A"},{"$error":"#N/A"},{"$error":"#N/A"},{"$error":"#N/A"},{"$error":"#N/A"},{"$error":"#N/A"},{"$error":"#N/A"},{"$error":"#N/A"},{"$error":"#N/A"},{"$error":"#N/A"},{"$error":"#N/A"},{"$error":"#N/A"},{"$error":"#N/A"},{"$error":"#N/A"},{"$error":"#N/A"},{"$error":"#N/A"},{"$error":"#N/A"},{"$error":"#N/A"},{"$error":"#N/A"},{"$error":"#N/A"},{"$error":"#N/A"},{"$error":"#N/A"},{"$error":"#N/A"},{"$error":"#N/A"},{"$error":"#N/A"},{"$error":"#N/A"},{"$error":"#N/A"},{"$error":"#N/A"},{"$error":"#N/A"},{"$error":"#N/A"},{"$error":"#N/A"},{"$error":"#N/A"},{"$error":"#N/A"},{"$error":"#N/A"},{"$error":"#N/A"},{"$error":"#N/A"},{"$error":"#N/A"},{"$error":"#N/A"},{"$error":"#N/A"},{"$error":"#N/A"},{"$error":"#N/A"},{"$error":"#N/A"},{"$error":"#N/A"},{"$error":"#N/A"},{"$error":"#N/A"},{"$error":"#N/A"},{"$error":"#N/A"},{"$error":"#N/A"},{"$error":"#N/A"},{"$error":"#N/A"},{"$error":"#N/A"},{"$error":"#N/A"},{"$f":"BR874","v":{"$error":"#N/A"}},{"$error":"#N/A"},{"$error":"#N/A"},{"$error":"#N/A"},{"$error":"#N/A"},{"$error":"#N/A"},{"$error":"#N/A"},{"$error":"#N/A"},{"$error":"#N/A"},{"$error":"#N/A"},{"$error":"#N/A"},{"$error":"#N/A"},{"$error":"#N/A"},{"$error":"#N/A"},{"$error":"#N/A"},{"$error":"#N/A"},{"$error":"#N/A"},{"$error":"#N/A"},{"$error":"#N/A"},{"$error":"#N/A"},{"$error":"#N/A"},{"$error":"#N/A"},{"$error":"#N/A"},{"$error":"#N/A"},{"$error":"#N/A"},{"$error":"#N/A"},{"$error":"#N/A"},{"$error":"#N/A"},{"$error":"#N/A"},{"$error":"#N/A"},{"$error":"#N/A"},{"$error":"#N/A"},{"$error":"#N/A"},{"$error":"#N/A"},{"$error":"#N/A"},{"$error":"#N/A"}]
[null,null,null,">Indtast type 2<",{"$f":"E875","v":{"$error":"#N/A"}},{"$error":"#N/A"},{"$error":"#N/A"},{"$error":"#N/A"},{"$error":"#N/A"},{"$error":"#N/A"},{"$error":"#N/A"},{"$error":"#N/A"},{"$error":"#N/A"},{"$error":"#N/A"},{"$error":"#N/A"},{"$error":"#N/A"},{"$error":"#N/A"},{"$error":"#N/A"},{"$error":"#N/A"},{"$error":"#N/A"},{"$error":"#N/A"},{"$error":"#N/A"},{"$error":"#N/A"},{"$error":"#N/A"},{"$error":"#N/A"},{"$error":"#N/A"},{"$error":"#N/A"},{"$error":"#N/A"},{"$error":"#N/A"},{"$error":"#N/A"},{"$error":"#N/A"},{"$error":"#N/A"},{"$error":"#N/A"},{"$error":"#N/A"},{"$error":"#N/A"},{"$error":"#N/A"},{"$error":"#N/A"},{"$error":"#N/A"},{"$error":"#N/A"},{"$error":"#N/A"},{"$error":"#N/A"},{"$error":"#N/A"},{"$error":"#N/A"},{"$error":"#N/A"},{"$error":"#N/A"},{"$error":"#N/A"},{"$error":"#N/A"},{"$error":"#N/A"},{"$error":"#N/A"},{"$error":"#N/A"},{"$error":"#N/A"},{"$error":"#N/A"},{"$error":"#N/A"},{"$error":"#N/A"},{"$error":"#N/A"},{"$error":"#N/A"},{"$error":"#N/A"},{"$error":"#N/A"},{"$error":"#N/A"},{"$error":"#N/A"},{"$error":"#N/A"},{"$error":"#N/A"},{"$error":"#N/A"},{"$error":"#N/A"},{"$error":"#N/A"},{"$error":"#N/A"},{"$error":"#N/A"},{"$error":"#N/A"},{"$error":"#N/A"},{"$error":"#N/A"},{"$error":"#N/A"},{"$error":"#N/A"},{"$error":"#N/A"},{"$error":"#N/A"},{"$error":"#N/A"},{"$error":"#N/A"},{"$error":"#N/A"},{"$error":"#N/A"},{"$error":"#N/A"},{"$error":"#N/A"},{"$error":"#N/A"},{"$error":"#N/A"},{"$error":"#N/A"},{"$error":"#N/A"},{"$error":"#N/A"},{"$error":"#N/A"},{"$error":"#N/A"},{"$error":"#N/A"},{"$error":"#N/A"},{"$error":"#N/A"},{"$error":"#N/A"},{"$error":"#N/A"},{"$error":"#N/A"},{"$error":"#N/A"},{"$error":"#N/A"},{"$error":"#N/A"},{"$error":"#N/A"},{"$error":"#N/A"},{"$error":"#N/A"},{"$error":"#N/A"},{"$error":"#N/A"},{"$error":"#N/A"},{"$error":"#N/A"},{"$error":"#N/A"},{"$error":"#N/A"}]
[null,null,null,">Indtast type 3<",{"$f":"E876","v":{"$error":"#N/A"}},{"$f":"F876","v":{"$error":"#N/A"}},{"$error":"#N/A"},{"$error":"#N/A"},{"$error":"#N/A"},{"$error":"#N/A"},{"$error":"#N/A"},{"$error":"#N/A"},{"$error":"#N/A"},{"$error":"#N/A"},{"$error":"#N/A"},{"$error":"#N/A"},{"$error":"#N/A"},{"$error":"#N/A"},{"$error":"#N/A"},{"$error":"#N/A"},{"$error":"#N/A"},{"$error":"#N/A"},{"$error":"#N/A"},{"$error":"#N/A"},{"$error":"#N/A"},{"$error":"#N/A"},{"$error":"#N/A"},{"$error":"#N/A"},{"$error":"#N/A"},{"$error":"#N/A"},{"$error":"#N/A"},{"$error":"#N/A"},{"$error":"#N/A"},{"$error":"#N/A"},{"$error":"#N/A"},{"$error":"#N/A"},{"$error":"#N/A"},{"$error":"#N/A"},{"$error":"#N/A"},{"$error":"#N/A"},{"$error":"#N/A"},{"$error":"#N/A"},{"$error":"#N/A"},{"$error":"#N/A"},{"$error":"#N/A"},{"$error":"#N/A"},{"$error":"#N/A"},{"$error":"#N/A"},{"$error":"#N/A"},{"$error":"#N/A"},{"$error":"#N/A"},{"$error":"#N/A"},{"$error":"#N/A"},{"$error":"#N/A"},{"$error":"#N/A"},{"$error":"#N/A"},{"$error":"#N/A"},{"$error":"#N/A"},{"$error":"#N/A"},{"$error":"#N/A"},{"$error":"#N/A"},{"$error":"#N/A"},{"$error":"#N/A"},{"$error":"#N/A"},{"$error":"#N/A"},{"$error":"#N/A"},{"$error":"#N/A"},{"$error":"#N/A"},{"$error":"#N/A"},{"$f":"BR876","v":{"$error":"#N/A"}},{"$error":"#N/A"},{"$error":"#N/A"},{"$error":"#N/A"},{"$error":"#N/A"},{"$error":"#N/A"},{"$error":"#N/A"},{"$error":"#N/A"},{"$error":"#N/A"},{"$error":"#N/A"},{"$error":"#N/A"},{"$error":"#N/A"},{"$error":"#N/A"},{"$error":"#N/A"},{"$error":"#N/A"},{"$error":"#N/A"},{"$error":"#N/A"},{"$error":"#N/A"},{"$error":"#N/A"},{"$error":"#N/A"},{"$error":"#N/A"},{"$error":"#N/A"},{"$error":"#N/A"},{"$error":"#N/A"},{"$error":"#N/A"},{"$error":"#N/A"},{"$error":"#N/A"},{"$error":"#N/A"},{"$error":"#N/A"},{"$error":"#N/A"},{"$error":"#N/A"},{"$error":"#N/A"},{"$error":"#N/A"},{"$error":"#N/A"},{"$error":"#N/A"},{"$error":"#N/A"}]
[null,null,null,">Indtast type 4<",{"$f":"E877","v":{"$error":"#N/A"}},{"$error":"#N/A"},{"$error":"#N/A"},{"$error":"#N/A"},{"$error":"#N/A"},{"$error":"#N/A"},{"$error":"#N/A"},{"$error":"#N/A"},{"$error":"#N/A"},{"$error":"#N/A"},{"$error":"#N/A"},{"$error":"#N/A"},{"$error":"#N/A"},{"$error":"#N/A"},{"$error":"#N/A"},{"$error":"#N/A"},{"$error":"#N/A"},{"$error":"#N/A"},{"$error":"#N/A"},{"$error":"#N/A"},{"$error":"#N/A"},{"$error":"#N/A"},{"$error":"#N/A"},{"$error":"#N/A"},{"$error":"#N/A"},{"$error":"#N/A"},{"$error":"#N/A"},{"$error":"#N/A"},{"$error":"#N/A"},{"$error":"#N/A"},{"$error":"#N/A"},{"$error":"#N/A"},{"$error":"#N/A"},{"$error":"#N/A"},{"$error":"#N/A"},{"$error":"#N/A"},{"$error":"#N/A"},{"$error":"#N/A"},{"$error":"#N/A"},{"$error":"#N/A"},{"$error":"#N/A"},{"$error":"#N/A"},{"$error":"#N/A"},{"$error":"#N/A"},{"$error":"#N/A"},{"$error":"#N/A"},{"$error":"#N/A"},{"$error":"#N/A"},{"$error":"#N/A"},{"$error":"#N/A"},{"$error":"#N/A"},{"$error":"#N/A"},{"$error":"#N/A"},{"$error":"#N/A"},{"$error":"#N/A"},{"$error":"#N/A"},{"$error":"#N/A"},{"$error":"#N/A"},{"$error":"#N/A"},{"$error":"#N/A"},{"$error":"#N/A"},{"$error":"#N/A"},{"$error":"#N/A"},{"$error":"#N/A"},{"$error":"#N/A"},{"$error":"#N/A"},{"$error":"#N/A"},{"$error":"#N/A"},{"$error":"#N/A"},{"$error":"#N/A"},{"$error":"#N/A"},{"$error":"#N/A"},{"$error":"#N/A"},{"$error":"#N/A"},{"$error":"#N/A"},{"$error":"#N/A"},{"$error":"#N/A"},{"$error":"#N/A"},{"$error":"#N/A"},{"$error":"#N/A"},{"$error":"#N/A"},{"$error":"#N/A"},{"$error":"#N/A"},{"$error":"#N/A"},{"$error":"#N/A"},{"$error":"#N/A"},{"$error":"#N/A"},{"$error":"#N/A"},{"$error":"#N/A"},{"$error":"#N/A"},{"$error":"#N/A"},{"$error":"#N/A"},{"$error":"#N/A"},{"$error":"#N/A"},{"$error":"#N/A"},{"$error":"#N/A"},{"$error":"#N/A"},{"$error":"#N/A"},{"$error":"#N/A"},{"$error":"#N/A"},{"$error":"#N/A"}]
[null,null,null,">Indtast type 5<",{"$f":"E878","v":{"$error":"#N/A"}},{"$error":"#N/A"},{"$error":"#N/A"},{"$error":"#N/A"},{"$error":"#N/A"},{"$error":"#N/A"},{"$error":"#N/A"},{"$error":"#N/A"},{"$error":"#N/A"},{"$error":"#N/A"},{"$error":"#N/A"},{"$error":"#N/A"},{"$error":"#N/A"},{"$error":"#N/A"},{"$error":"#N/A"},{"$error":"#N/A"},{"$error":"#N/A"},{"$error":"#N/A"},{"$error":"#N/A"},{"$error":"#N/A"},{"$error":"#N/A"},{"$error":"#N/A"},{"$error":"#N/A"},{"$error":"#N/A"},{"$error":"#N/A"},{"$error":"#N/A"},{"$error":"#N/A"},{"$error":"#N/A"},{"$error":"#N/A"},{"$error":"#N/A"},{"$error":"#N/A"},{"$error":"#N/A"},{"$error":"#N/A"},{"$error":"#N/A"},{"$error":"#N/A"},{"$error":"#N/A"},{"$error":"#N/A"},{"$error":"#N/A"},{"$error":"#N/A"},{"$error":"#N/A"},{"$error":"#N/A"},{"$error":"#N/A"},{"$error":"#N/A"},{"$error":"#N/A"},{"$error":"#N/A"},{"$error":"#N/A"},{"$error":"#N/A"},{"$error":"#N/A"},{"$error":"#N/A"},{"$error":"#N/A"},{"$error":"#N/A"},{"$error":"#N/A"},{"$error":"#N/A"},{"$error":"#N/A"},{"$error":"#N/A"},{"$error":"#N/A"},{"$error":"#N/A"},{"$error":"#N/A"},{"$error":"#N/A"},{"$error":"#N/A"},{"$error":"#N/A"},{"$error":"#N/A"},{"$error":"#N/A"},{"$error":"#N/A"},{"$error":"#N/A"},{"$error":"#N/A"},{"$error":"#N/A"},{"$error":"#N/A"},{"$error":"#N/A"},{"$error":"#N/A"},{"$error":"#N/A"},{"$error":"#N/A"},{"$error":"#N/A"},{"$error":"#N/A"},{"$error":"#N/A"},{"$error":"#N/A"},{"$error":"#N/A"},{"$error":"#N/A"},{"$error":"#N/A"},{"$error":"#N/A"},{"$error":"#N/A"},{"$error":"#N/A"},{"$error":"#N/A"},{"$error":"#N/A"},{"$error":"#N/A"},{"$error":"#N/A"},{"$error":"#N/A"},{"$error":"#N/A"},{"$error":"#N/A"},{"$error":"#N/A"},{"$error":"#N/A"},{"$error":"#N/A"},{"$error":"#N/A"},{"$error":"#N/A"},{"$error":"#N/A"},{"$error":"#N/A"},{"$error":"#N/A"},{"$error":"#N/A"},{"$error":"#N/A"},{"$error":"#N/A"},{"$error":"#N/A"}]
[]
[]
[null,null,null,"Regnintensitet i analyseperioden"]
[]
[null,null,null,"Regnintensitet fordelt på hændelser"]
[null,null,null,{"$f":"D197","v":"Hændelse"},{"$f":"StartAar","v":2017},{"$f":"E70+1","v":2018},{"$f":"F70+1","v":2019},2020,2021,2022,2023,2024,2025,2026,2027,2028,2029,2030,2031,2032,2033,2034,2035,2036,2037,2038,2039,2040,2041,2042,2043,2044,2045,2046,2047,2048,2049,2050,2051,2052,2053,2054,2055,2056,2057,2058,2059,2060,2061,2062,2063,2064,2065,2066,2067,2068,2069,2070,2071,2072,2073,2074,2075,2076,2077,2078,2079,2080,2081,2082,{"$f":"BR70+1","v":2083},2084,2085,2086,2087,2088,2089,2090,2091,2092,2093,2094,2095,2096,2097,2098,2099,2100,2101,2102,2103,2104,2105,2106,2107,2108,2109,2110,2111,2112,2113,2114,2115,2116,2117]
[null,null,null,2,{"$f":"Forudsætninger!J88","v":6.18},{"$f":"Forudsætninger!K88","v":6.1923599999999999},{"$f":"Forudsætninger!L88","v":6.20472},{"$f":"Forudsætninger!M88","v":6.2170800000000002},{"$f":"Forudsætninger!N88","v":6.2294399999999994},{"$f":"Forudsætninger!O88","v":6.2417999999999996},{"$f":"Forudsætninger!P88","v":6.2541599999999997},{"$f":"Forudsætninger!Q88","v":6.2665199999999999},{"$f":"Forudsætninger!R88","v":6.27888},{"$f":"Forudsætninger!S88","v":6.2912400000000002},{"$f":"Forudsætninger!T88","v":6.3035999999999994},{"$f":"Forudsætninger!U88","v":6.3159599999999996},{"$f":"Forudsætninger!V88","v":6.3283199999999997},{"$f":"Forudsætninger!W88","v":6.3406799999999999},{"$f":"Forudsætninger!X88","v":6.35304},{"$f":"Forudsætninger!Y88","v":6.3654000000000002},{"$f":"Forudsætninger!Z88","v":6.3777600000000003},{"$f":"Forudsætninger!AA88","v":6.3901199999999996},{"$f":"Forudsætninger!AB88","v":6.4024799999999997},{"$f":"Forudsætninger!AC88","v":6.4148399999999999},{"$f":"Forudsætninger!AD88","v":6.4272},{"$f":"Forudsætninger!AE88","v":6.4395600000000002},{"$f":"Forudsætninger!AF88","v":6.4519200000000003},{"$f":"Forudsætninger!AG88","v":6.4642799999999996},{"$f":"Forudsætninger!AH88","v":6.4766399999999997},{"$f":"Forudsætninger!AI88","v":6.4889999999999999},{"$f":"Forudsætninger!AJ88","v":6.50136},{"$f":"Forudsætninger!AK88","v":6.5137200000000002},{"$f":"Forudsætninger!AL88","v":6.5260800000000003},{"$f":"Forudsætninger!AM88","v":6.5384399999999996},{"$f":"Forudsætninger!AN88","v":6.5507999999999997},{"$f":"Forudsætninger!AO88","v":6.5631599999999999},{"$f":"Forudsætninger!AP88","v":6.57552},{"$f":"Forudsætninger!AQ88","v":6.5878800000000002},{"$f":"Forudsætninger!AR88","v":6.6002400000000003},{"$f":"Forudsætninger!AS88","v":6.6126000000000005},{"$f":"Forudsætninger!AT88","v":6.6249599999999997},{"$f":"Forudsætninger!AU88","v":6.6373199999999999},{"$f":"Forudsætninger!AV88","v":6.64968},{"$f":"Forudsætninger!AW88","v":6.6620400000000002},{"$f":"Forudsætninger!AX88","v":6.6744000000000003},{"$f":"Forudsætninger!AY88","v":6.6867600000000005},{"$f":"Forudsætninger!AZ88","v":6.6991199999999997},{"$f":"Forudsætninger!BA88","v":6.7114799999999999},{"$f":"Forudsætninger!BB88","v":6.72384},{"$f":"Forudsætninger!BC88","v":6.7362000000000002},{"$f":"Forudsætninger!BD88","v":6.7485600000000003},{"$f":"Forudsætninger!BE88","v":6.7609200000000005},{"$f":"Forudsætninger!BF88","v":6.7732800000000006},{"$f":"Forudsætninger!BG88","v":6.785639999999999},{"$f":"Forudsætninger!BH88","v":6.798},{"$f":"Forudsætninger!BI88","v":6.8103599999999993},{"$f":"Forudsætninger!BJ88","v":6.8227200000000003},{"$f":"Forudsætninger!BK88","v":6.8350799999999987},{"$f":"Forudsætninger!BL88","v":6.8474400000000006},{"$f":"Forudsætninger!BM88","v":6.859799999999999},{"$f":"Forudsætninger!BN88","v":6.8721599999999992},{"$f":"Forudsætninger!BO88","v":6.8845199999999993},{"$f":"Forudsætninger!BP88","v":6.8968799999999986},{"$f":"Forudsætninger!BQ88","v":6.9092399999999987},{"$f":"Forudsætninger!BR88","v":6.9215999999999989},{"$f":"Forudsætninger!BS88","v":6.933959999999999},{"$f":"Forudsætninger!BT88","v":6.9463199999999992},{"$f":"Forudsætninger!BU88","v":6.9586799999999993},{"$f":"Forudsætninger!BV88","v":6.9710399999999986},{"$f":"Forudsætninger!BW88","v":6.9833999999999987},{"$f":"Forudsætninger!BX88","v":6.9957599999999989},{"$f":"Forudsætninger!BY88","v":7.008119999999999},{"$f":"Forudsætninger!BZ88","v":7.0204799999999992},{"$f":"Forudsætninger!CA88","v":7.0328399999999993},{"$f":"Forudsætninger!CB88","v":7.0451999999999995},{"$f":"Forudsætninger!CC88","v":7.0575599999999987},{"$f":"Forudsætninger!CD88","v":7.0699199999999989},{"$f":"Forudsætninger!CE88","v":7.082279999999999},{"$f":"Forudsætninger!CF88","v":7.0946399999999992},{"$f":"Forudsætninger!CG88","v":7.1069999999999993},{"$f":"Forudsætninger!CH88","v":7.1193599999999995},{"$f":"Forudsætninger!CI88","v":7.1317199999999987},{"$f":"Forudsætninger!CJ88","v":7.1440799999999989},{"$f":"Forudsætninger!CK88","v":7.156439999999999},{"$f":"Forudsætninger!CL88","v":7.1687999999999992},{"$f":"Forudsætninger!CM88","v":7.1811599999999993},{"$f":"Forudsætninger!CN88","v":7.1935199999999995},{"$f":"Forudsætninger!CO88","v":7.2058799999999996},{"$f":"Forudsætninger!CP88","v":7.2182399999999989},{"$f":"Forudsætninger!CQ88","v":7.230599999999999},{"$f":"Forudsætninger!CR88","v":7.2429599999999992},{"$f":"Forudsætninger!CS88","v":7.2553199999999993},{"$f":"Forudsætninger!CT88","v":7.2676799999999995},{"$f":"Forudsætninger!CU88","v":7.2800399999999996},{"$f":"Forudsætninger!CV88","v":7.2923999999999989},{"$f":"Forudsætninger!CW88","v":7.304759999999999},{"$f":"Forudsætninger!CX88","v":7.3171199999999992},{"$f":"Forudsætninger!CY88","v":7.3294799999999993},{"$f":"Forudsætninger!CZ88","v":7.3418399999999995},{"$f":"Forudsætninger!DA88","v":7.3541999999999996},{"$f":"Forudsætninger!DB88","v":7.3665599999999998},{"$f":"Forudsætninger!DC88","v":7.378919999999999},{"$f":"Forudsætninger!DD88","v":7.3912799999999992},{"$f":"Forudsætninger!DE88","v":7.4036399999999993},{"$f":"Forudsætninger!DF88","v":7.4159999999999995}]
[null,null,null,5,{"$f":"Forudsætninger!J89","v":7.9954363483528734},{"$f":"Forudsætninger!K89","v":8.015424939223756},{"$f":"Forudsætninger!L89","v":8.0354135300946368},{"$f":"Forudsætninger!M89","v":8.0554021209655211},{"$f":"Forudsætninger!N89","v":8.0753907118364019},{"$f":"Forudsætninger!O89","v":8.0953793027072845},{"$f":"Forudsætninger!P89","v":8.1153678935781652},{"$f":"Forudsætninger!Q89","v":8.1353564844490496},{"$f":"Forudsætninger!R89","v":8.1553450753199304},{"$f":"Forudsætninger!S89","v":8.1753336661908129},{"$f":"Forudsætninger!T89","v":8.1953222570616937},{"$f":"Forudsætninger!U89","v":8.215310847932578},{"$f":"Forudsætninger!V89","v":8.2352994388034606},{"$f":"Forudsætninger!W89","v":8.2552880296743414},{"$f":"Forudsætninger!X89","v":8.2752766205452239},{"$f":"Forudsætninger!Y89","v":8.2952652114161065},{"$f":"Forudsætninger!Z89","v":8.3152538022869891},{"$f":"Forudsætninger!AA89","v":8.3352423931578699},{"$f":"Forudsætninger!AB89","v":8.3552309840287524},{"$f":"Forudsætninger!AC89","v":8.375219574899635},{"$f":"Forudsætninger!AD89","v":8.3952081657705175},{"$f":"Forudsætninger!AE89","v":8.4151967566413983},{"$f":"Forudsætninger!AF89","v":8.4351853475122809},{"$f":"Forudsætninger!AG89","v":8.4551739383831652},{"$f":"Forudsætninger!AH89","v":8.475162529254046},{"$f":"Forudsætninger!AI89","v":8.4951511201249286},{"$f":"Forudsætninger!AJ89","v":8.5151397109958094},{"$f":"Forudsætninger!AK89","v":8.5351283018666919},{"$f":"Forudsætninger!AL89","v":8.5551168927375745},{"$f":"Forudsætninger!AM89","v":8.575105483608457},{"$f":"Forudsætninger!AN89","v":8.5950940744793378},{"$f":"Forudsætninger!AO89","v":8.6150826653502204},{"$f":"Forudsætninger!AP89","v":8.6350712562211047},{"$f":"Forudsætninger!AQ89","v":8.6550598470919855},{"$f":"Forudsætninger!AR89","v":8.6750484379628681},{"$f":"Forudsætninger!AS89","v":8.6950370288337488},{"$f":"Forudsætninger!AT89","v":8.7150256197046332},{"$f":"Forudsætninger!AU89","v":8.735014210575514},{"$f":"Forudsætninger!AV89","v":8.7550028014463965},{"$f":"Forudsætninger!AW89","v":8.7749913923172773},{"$f":"Forudsætninger!AX89","v":8.7949799831881617},{"$f":"Forudsætninger!AY89","v":8.8149685740590424},{"$f":"Forudsætninger!AZ89","v":8.834957164929925},{"$f":"Forudsætninger!BA89","v":8.8549457558008076},{"$f":"Forudsætninger!BB89","v":8.8749343466716901},{"$f":"Forudsætninger!BC89","v":8.8949229375425727},{"$f":"Forudsætninger!BD89","v":8.9149115284134535},{"$f":"Forudsætninger!BE89","v":8.934900119284336},{"$f":"Forudsætninger!BF89","v":8.9548887101552186},{"$f":"Forudsætninger!BG89","v":8.9748773010261012},{"$f":"Forudsætninger!BH89","v":8.9948658918969819},{"$f":"Forudsætninger!BI89","v":9.0148544827678645},{"$f":"Forudsætninger!BJ89","v":9.0348430736387453},{"$f":"Forudsætninger!BK89","v":9.0548316645096296},{"$f":"Forudsætninger!BL89","v":9.0748202553805122},{"$f":"Forudsætninger!BM89","v":9.094808846251393},{"$f":"Forudsætninger!BN89","v":9.1147974371222773},{"$f":"Forudsætninger!BO89","v":9.1347860279931581},{"$f":"Forudsætninger!BP89","v":9.1547746188640406},{"$f":"Forudsætninger!BQ89","v":9.1747632097349214},{"$f":"Forudsætninger!BR89","v":9.194751800605804},{"$f":"Forudsætninger!BS89","v":9.2147403914766866},{"$f":"Forudsætninger!BT89","v":9.2347289823475691},{"$f":"Forudsætninger!BU89","v":9.2547175732184499},{"$f":"Forudsætninger!BV89","v":9.2747061640893325},{"$f":"Forudsætninger!BW89","v":9.2946947549602168},{"$f":"Forudsætninger!BX89","v":9.3146833458310976},{"$f":"Forudsætninger!BY89","v":9.3346719367019801},{"$f":"Forudsætninger!BZ89","v":9.3546605275728609},{"$f":"Forudsætninger!CA89","v":9.3746491184437453},{"$f":"Forudsætninger!CB89","v":9.3946377093146261},{"$f":"Forudsætninger!CC89","v":9.4146263001855086},{"$f":"Forudsætninger!CD89","v":9.4346148910563894},{"$f":"Forudsætninger!CE89","v":9.4546034819272737},{"$f":"Forudsætninger!CF89","v":9.4745920727981563},{"$f":"Forudsætninger!CG89","v":9.4945806636690371},{"$f":"Forudsætninger!CH89","v":9.5145692545399196},{"$f":"Forudsætninger!CI89","v":9.5345578454108004},{"$f":"Forudsætninger!CJ89","v":9.5545464362816848},{"$f":"Forudsætninger!CK89","v":9.5745350271525655},{"$f":"Forudsætninger!CL89","v":9.5945236180234481},{"$f":"Forudsætninger!CM89","v":9.6145122088943307},{"$f":"Forudsætninger!CN89","v":9.6345007997652132},{"$f":"Forudsætninger!CO89","v":9.654489390636094},{"$f":"Forudsætninger!CP89","v":9.6744779815069766},{"$f":"Forudsætninger!CQ89","v":9.6944665723778591},{"$f":"Forudsætninger!CR89","v":9.7144551632487417},{"$f":"Forudsætninger!CS89","v":9.7344437541196243},{"$f":"Forudsætninger!CT89","v":9.754432344990505},{"$f":"Forudsætninger!CU89","v":9.7744209358613876},{"$f":"Forudsætninger!CV89","v":9.7944095267322702},{"$f":"Forudsætninger!CW89","v":9.8143981176031527},{"$f":"Forudsætninger!CX89","v":9.8343867084740335},{"$f":"Forudsætninger!CY89","v":9.8543752993449161},{"$f":"Forudsætninger!CZ89","v":9.8743638902157986},{"$f":"Forudsætninger!DA89","v":9.8943524810866812},{"$f":"Forudsætninger!DB89","v":9.9143410719575638},{"$f":"Forudsætninger!DC89","v":9.9343296628284445},{"$f":"Forudsætninger!DD89","v":9.9543182536993289},{"$f":"Forudsætninger!DE89","v":9.9743068445702097},{"$f":"Forudsætninger!DF89","v":9.9942954354410922}]
[null,null,null,10,{"$f":"Forudsætninger!J90","v":9.5819201851068811},{"$f":"Forudsætninger!K90","v":9.6106659456622001},{"$f":"Forudsætninger!L90","v":9.6394117062175226},{"$f":"Forudsætninger!M90","v":9.6681574667728416},{"$f":"Forudsætninger!N90","v":9.6969032273281641},{"$f":"Forudsætninger!O90","v":9.7256489878834831},{"$f":"Forudsætninger!P90","v":9.7543947484388056},{"$f":"Forudsætninger!Q90","v":9.7831405089941246},{"$f":"Forudsætninger!R90","v":9.8118862695494471},{"$f":"Forudsætninger!S90","v":9.8406320301047661},{"$f":"Forudsætninger!T90","v":9.8693777906600886},{"$f":"Forudsætninger!U90","v":9.8981235512154075},{"$f":"Forudsætninger!V90","v":9.9268693117707301},{"$f":"Forudsætninger!W90","v":9.955615072326049},{"$f":"Forudsætninger!X90","v":9.9843608328813698},{"$f":"Forudsætninger!Y90","v":10.013106593436691},{"$f":"Forudsætninger!Z90","v":10.041852353992011},{"$f":"Forudsætninger!AA90","v":10.070598114547332},{"$f":"Forudsætninger!AB90","v":10.099343875102653},{"$f":"Forudsætninger!AC90","v":10.128089635657973},{"$f":"Forudsætninger!AD90","v":10.156835396213294},{"$f":"Forudsætninger!AE90","v":10.185581156768615},{"$f":"Forudsætninger!AF90","v":10.214326917323936},{"$f":"Forudsætninger!AG90","v":10.243072677879255},{"$f":"Forudsætninger!AH90","v":10.271818438434577},{"$f":"Forudsætninger!AI90","v":10.300564198989896},{"$f":"Forudsætninger!AJ90","v":10.329309959545219},{"$f":"Forudsætninger!AK90","v":10.358055720100538},{"$f":"Forudsætninger!AL90","v":10.38680148065586},{"$f":"Forudsætninger!AM90","v":10.415547241211179},{"$f":"Forudsætninger!AN90","v":10.444293001766502},{"$f":"Forudsætninger!AO90","v":10.473038762321821},{"$f":"Forudsætninger!AP90","v":10.501784522877143},{"$f":"Forudsætninger!AQ90","v":10.530530283432462},{"$f":"Forudsætninger!AR90","v":10.559276043987785},{"$f":"Forudsætninger!AS90","v":10.588021804543104},{"$f":"Forudsætninger!AT90","v":10.616767565098426},{"$f":"Forudsætninger!AU90","v":10.645513325653745},{"$f":"Forudsætninger!AV90","v":10.674259086209066},{"$f":"Forudsætninger!AW90","v":10.703004846764387},{"$f":"Forudsætninger!AX90","v":10.731750607319707},{"$f":"Forudsætninger!AY90","v":10.760496367875028},{"$f":"Forudsætninger!AZ90","v":10.789242128430349},{"$f":"Forudsætninger!BA90","v":10.81798788898567},{"$f":"Forudsætninger!BB90","v":10.84673364954099},{"$f":"Forudsætninger!BC90","v":10.875479410096311},{"$f":"Forudsætninger!BD90","v":10.90422517065163},{"$f":"Forudsætninger!BE90","v":10.932970931206951},{"$f":"Forudsætninger!BF90","v":10.961716691762273},{"$f":"Forudsætninger!BG90","v":10.990462452317592},{"$f":"Forudsætninger!BH90","v":11.019208212872913},{"$f":"Forudsætninger!BI90","v":11.047953973428234},{"$f":"Forudsætninger!BJ90","v":11.076699733983556},{"$f":"Forudsætninger!BK90","v":11.105445494538875},{"$f":"Forudsætninger!BL90","v":11.134191255094196},{"$f":"Forudsætninger!BM90","v":11.162937015649517},{"$f":"Forudsætninger!BN90","v":11.191682776204839},{"$f":"Forudsætninger!BO90","v":11.220428536760158},{"$f":"Forudsætninger!BP90","v":11.249174297315477},{"$f":"Forudsætninger!BQ90","v":11.2779200578708},{"$f":"Forudsætninger!BR90","v":11.306665818426119},{"$f":"Forudsætninger!BS90","v":11.335411578981441},{"$f":"Forudsætninger!BT90","v":11.36415733953676},{"$f":"Forudsætninger!BU90","v":11.392903100092083},{"$f":"Forudsætninger!BV90","v":11.421648860647402},{"$f":"Forudsætninger!BW90","v":11.450394621202724},{"$f":"Forudsætninger!BX90","v":11.479140381758043},{"$f":"Forudsætninger!BY90","v":11.507886142313366},{"$f":"Forudsætninger!BZ90","v":11.536631902868685},{"$f":"Forudsætninger!CA90","v":11.565377663424007},{"$f":"Forudsætninger!CB90","v":11.594123423979326},{"$f":"Forudsætninger!CC90","v":11.622869184534647},{"$f":"Forudsætninger!CD90","v":11.651614945089968},{"$f":"Forudsætninger!CE90","v":11.680360705645288},{"$f":"Forudsætninger!CF90","v":11.709106466200609},{"$f":"Forudsætninger!CG90","v":11.73785222675593},{"$f":"Forudsætninger!CH90","v":11.766597987311251},{"$f":"Forudsætninger!CI90","v":11.795343747866571},{"$f":"Forudsætninger!CJ90","v":11.824089508421892},{"$f":"Forudsætninger!CK90","v":11.852835268977213},{"$f":"Forudsætninger!CL90","v":11.881581029532532},{"$f":"Forudsætninger!CM90","v":11.910326790087854},{"$f":"Forudsætninger!CN90","v":11.939072550643173},{"$f":"Forudsætninger!CO90","v":11.967818311198496},{"$f":"Forudsætninger!CP90","v":11.996564071753815},{"$f":"Forudsætninger!CQ90","v":12.025309832309137},{"$f":"Forudsætninger!CR90","v":12.054055592864456},{"$f":"Forudsætninger!CS90","v":12.082801353419779},{"$f":"Forudsætninger!CT90","v":12.111547113975098},{"$f":"Forudsætninger!CU90","v":12.14029287453042},{"$f":"Forudsætninger!CV90","v":12.169038635085739},{"$f":"Forudsætninger!CW90","v":12.197784395641062},{"$f":"Forudsætninger!CX90","v":12.226530156196381},{"$f":"Forudsætninger!CY90","v":12.2552759167517},{"$f":"Forudsætninger!CZ90","v":12.284021677307022},{"$f":"Forudsætninger!DA90","v":12.312767437862343},{"$f":"Forudsætninger!DB90","v":12.341513198417664},{"$f":"Forudsætninger!DC90","v":12.370258958972983},{"$f":"Forudsætninger!DD90","v":12.399004719528305},{"$f":"Forudsætninger!DE90","v":12.427750480083626},{"$f":"Forudsætninger!DF90","v":12.456496240638947}]
[null,null,null,20,{"$f":"Forudsætninger!J91","v":11.386454247209736},{"$f":"Forudsætninger!K91","v":11.42402954622553},{"$f":"Forudsætninger!L91","v":11.46160484524132},{"$f":"Forudsætninger!M91","v":11.499180144257112},{"$f":"Forudsætninger!N91","v":11.536755443272906},{"$f":"Forudsætninger!O91","v":11.574330742288696},{"$f":"Forudsætninger!P91","v":11.61190604130449},{"$f":"Forudsætninger!Q91","v":11.64948134032028},{"$f":"Forudsætninger!R91","v":11.687056639336072},{"$f":"Forudsætninger!S91","v":11.724631938351866},{"$f":"Forudsætninger!T91","v":11.762207237367656},{"$f":"Forudsætninger!U91","v":11.79978253638345},{"$f":"Forudsætninger!V91","v":11.837357835399242},{"$f":"Forudsætninger!W91","v":11.874933134415032},{"$f":"Forudsætninger!X91","v":11.912508433430826},{"$f":"Forudsætninger!Y91","v":11.950083732446618},{"$f":"Forudsætninger!Z91","v":11.98765903146241},{"$f":"Forudsætninger!AA91","v":12.025234330478202},{"$f":"Forudsætninger!AB91","v":12.062809629493996},{"$f":"Forudsætninger!AC91","v":12.100384928509786},{"$f":"Forudsætninger!AD91","v":12.137960227525578},{"$f":"Forudsætninger!AE91","v":12.175535526541371},{"$f":"Forudsætninger!AF91","v":12.213110825557163},{"$f":"Forudsætninger!AG91","v":12.250686124572956},{"$f":"Forudsætninger!AH91","v":12.288261423588747},{"$f":"Forudsætninger!AI91","v":12.325836722604539},{"$f":"Forudsætninger!AJ91","v":12.363412021620332},{"$f":"Forudsætninger!AK91","v":12.400987320636123},{"$f":"Forudsætninger!AL91","v":12.438562619651917},{"$f":"Forudsætninger!AM91","v":12.476137918667709},{"$f":"Forudsætninger!AN91","v":12.513713217683499},{"$f":"Forudsætninger!AO91","v":12.551288516699293},{"$f":"Forudsætninger!AP91","v":12.588863815715083},{"$f":"Forudsætninger!AQ91","v":12.626439114730877},{"$f":"Forudsætninger!AR91","v":12.664014413746669},{"$f":"Forudsætninger!AS91","v":12.701589712762459},{"$f":"Forudsætninger!AT91","v":12.739165011778253},{"$f":"Forudsætninger!AU91","v":12.776740310794045},{"$f":"Forudsætninger!AV91","v":12.814315609809837},{"$f":"Forudsætninger!AW91","v":12.851890908825629},{"$f":"Forudsætninger!AX91","v":12.889466207841423},{"$f":"Forudsætninger!AY91","v":12.927041506857213},{"$f":"Forudsætninger!AZ91","v":12.964616805873005},{"$f":"Forudsætninger!BA91","v":13.002192104888799},{"$f":"Forudsætninger!BB91","v":13.039767403904589},{"$f":"Forudsætninger!BC91","v":13.077342702920383},{"$f":"Forudsætninger!BD91","v":13.114918001936175},{"$f":"Forudsætninger!BE91","v":13.152493300951965},{"$f":"Forudsætninger!BF91","v":13.190068599967759},{"$f":"Forudsætninger!BG91","v":13.227643898983549},{"$f":"Forudsætninger!BH91","v":13.265219197999343},{"$f":"Forudsætninger!BI91","v":13.302794497015135},{"$f":"Forudsætninger!BJ91","v":13.340369796030926},{"$f":"Forudsætninger!BK91","v":13.377945095046719},{"$f":"Forudsætninger!BL91","v":13.415520394062513},{"$f":"Forudsætninger!BM91","v":13.453095693078303},{"$f":"Forudsætninger!BN91","v":13.490670992094095},{"$f":"Forudsætninger!BO91","v":13.528246291109886},{"$f":"Forudsætninger!BP91","v":13.56582159012568},{"$f":"Forudsætninger!BQ91","v":13.603396889141473},{"$f":"Forudsætninger!BR91","v":13.640972188157264},{"$f":"Forudsætninger!BS91","v":13.678547487173056},{"$f":"Forudsætninger!BT91","v":13.71612278618885},{"$f":"Forudsætninger!BU91","v":13.75369808520464},{"$f":"Forudsætninger!BV91","v":13.791273384220434},{"$f":"Forudsætninger!BW91","v":13.828848683236226},{"$f":"Forudsætninger!BX91","v":13.866423982252016},{"$f":"Forudsætninger!BY91","v":13.90399928126781},{"$f":"Forudsætninger!BZ91","v":13.941574580283602},{"$f":"Forudsætninger!CA91","v":13.979149879299392},{"$f":"Forudsætninger!CB91","v":14.016725178315186},{"$f":"Forudsætninger!CC91","v":14.05430047733098},{"$f":"Forudsætninger!CD91","v":14.09187577634677},{"$f":"Forudsætninger!CE91","v":14.129451075362562},{"$f":"Forudsætninger!CF91","v":14.167026374378352},{"$f":"Forudsætninger!CG91","v":14.204601673394146},{"$f":"Forudsætninger!CH91","v":14.24217697240994},{"$f":"Forudsætninger!CI91","v":14.27975227142573},{"$f":"Forudsætninger!CJ91","v":14.317327570441522},{"$f":"Forudsætninger!CK91","v":14.354902869457312},{"$f":"Forudsætninger!CL91","v":14.392478168473106},{"$f":"Forudsætninger!CM91","v":14.4300534674889},{"$f":"Forudsætninger!CN91","v":14.46762876650469},{"$f":"Forudsætninger!CO91","v":14.505204065520482},{"$f":"Forudsætninger!CP91","v":14.542779364536276},{"$f":"Forudsætninger!CQ91","v":14.580354663552066},{"$f":"Forudsætninger!CR91","v":14.61792996256786},{"$f":"Forudsætninger!CS91","v":14.655505261583652},{"$f":"Forudsætninger!CT91","v":14.693080560599443},{"$f":"Forudsætninger!CU91","v":14.730655859615236},{"$f":"Forudsætninger!CV91","v":14.768231158631028},{"$f":"Forudsætninger!CW91","v":14.80580645764682},{"$f":"Forudsætninger!CX91","v":14.843381756662613},{"$f":"Forudsætninger!CY91","v":14.880957055678406},{"$f":"Forudsætninger!CZ91","v":14.918532354694197},{"$f":"Forudsætninger!DA91","v":14.956107653709989},{"$f":"Forudsætninger!DB91","v":14.993682952725782},{"$f":"Forudsætninger!DC91","v":15.031258251741573},{"$f":"Forudsætninger!DD91","v":15.068833550757367},{"$f":"Forudsætninger!DE91","v":15.106408849773159},{"$f":"Forudsætninger!DF91","v":15.143984148788949}]
[null,null,null,50,{"$f":"Forudsætninger!J92","v":14.168400276957799},{"$f":"Forudsætninger!K92","v":14.220823357982544},{"$f":"Forudsætninger!L92","v":14.273246439007288},{"$f":"Forudsætninger!M92","v":14.325669520032033},{"$f":"Forudsætninger!N92","v":14.378092601056773},{"$f":"Forudsætninger!O92","v":14.430515682081518},{"$f":"Forudsætninger!P92","v":14.482938763106262},{"$f":"Forudsætninger!Q92","v":14.535361844131007},{"$f":"Forudsætninger!R92","v":14.58778492515575},{"$f":"Forudsætninger!S92","v":14.640208006180496},{"$f":"Forudsætninger!T92","v":14.692631087205237},{"$f":"Forudsætninger!U92","v":14.745054168229981},{"$f":"Forudsætninger!V92","v":14.797477249254726},{"$f":"Forudsætninger!W92","v":14.849900330279469},{"$f":"Forudsætninger!X92","v":14.902323411304215},{"$f":"Forudsætninger!Y92","v":14.954746492328958},{"$f":"Forudsætninger!Z92","v":15.0071695733537},{"$f":"Forudsætninger!AA92","v":15.059592654378443},{"$f":"Forudsætninger!AB92","v":15.112015735403189},{"$f":"Forudsætninger!AC92","v":15.164438816427932},{"$f":"Forudsætninger!AD92","v":15.216861897452677},{"$f":"Forudsætninger!AE92","v":15.269284978477421},{"$f":"Forudsætninger!AF92","v":15.321708059502162},{"$f":"Forudsætninger!AG92","v":15.374131140526908},{"$f":"Forudsætninger!AH92","v":15.426554221551651},{"$f":"Forudsætninger!AI92","v":15.478977302576396},{"$f":"Forudsætninger!AJ92","v":15.53140038360114},{"$f":"Forudsætninger!AK92","v":15.583823464625885},{"$f":"Forudsætninger!AL92","v":15.636246545650629},{"$f":"Forudsætninger!AM92","v":15.68866962667537},{"$f":"Forudsætninger!AN92","v":15.741092707700114},{"$f":"Forudsætninger!AO92","v":15.793515788724859},{"$f":"Forudsætninger!AP92","v":15.845938869749602},{"$f":"Forudsætninger!AQ92","v":15.898361950774348},{"$f":"Forudsætninger!AR92","v":15.950785031799089},{"$f":"Forudsætninger!AS92","v":16.003208112823835},{"$f":"Forudsætninger!AT92","v":16.055631193848576},{"$f":"Forudsætninger!AU92","v":16.108054274873322},{"$f":"Forudsætninger!AV92","v":16.160477355898067},{"$f":"Forudsætninger!AW92","v":16.212900436922812},{"$f":"Forudsætninger!AX92","v":16.265323517947554},{"$f":"Forudsætninger!AY92","v":16.317746598972295},{"$f":"Forudsætninger!AZ92","v":16.370169679997041},{"$f":"Forudsætninger!BA92","v":16.422592761021786},{"$f":"Forudsætninger!BB92","v":16.475015842046531},{"$f":"Forudsætninger!BC92","v":16.527438923071273},{"$f":"Forudsætninger!BD92","v":16.579862004096018},{"$f":"Forudsætninger!BE92","v":16.632285085120763},{"$f":"Forudsætninger!BF92","v":16.684708166145505},{"$f":"Forudsætninger!BG92","v":16.737131247170247},{"$f":"Forudsætninger!BH92","v":16.789554328194992},{"$f":"Forudsætninger!BI92","v":16.841977409219737},{"$f":"Forudsætninger!BJ92","v":16.894400490244482},{"$f":"Forudsætninger!BK92","v":16.946823571269224},{"$f":"Forudsætninger!BL92","v":16.999246652293966},{"$f":"Forudsætninger!BM92","v":17.051669733318711},{"$f":"Forudsætninger!BN92","v":17.104092814343456},{"$f":"Forudsætninger!BO92","v":17.156515895368202},{"$f":"Forudsætninger!BP92","v":17.208938976392943},{"$f":"Forudsætninger!BQ92","v":17.261362057417688},{"$f":"Forudsætninger!BR92","v":17.31378513844243},{"$f":"Forudsætninger!BS92","v":17.366208219467175},{"$f":"Forudsætninger!BT92","v":17.418631300491917},{"$f":"Forudsætninger!BU92","v":17.471054381516662},{"$f":"Forudsætninger!BV92","v":17.523477462541408},{"$f":"Forudsætninger!BW92","v":17.575900543566153},{"$f":"Forudsætninger!BX92","v":17.628323624590895},{"$f":"Forudsætninger!BY92","v":17.680746705615636},{"$f":"Forudsætninger!BZ92","v":17.733169786640381},{"$f":"Forudsætninger!CA92","v":17.785592867665127},{"$f":"Forudsætninger!CB92","v":17.838015948689872},{"$f":"Forudsætninger!CC92","v":17.890439029714614},{"$f":"Forudsætninger!CD92","v":17.942862110739355},{"$f":"Forudsætninger!CE92","v":17.995285191764101},{"$f":"Forudsætninger!CF92","v":18.047708272788846},{"$f":"Forudsætninger!CG92","v":18.100131353813591},{"$f":"Forudsætninger!CH92","v":18.152554434838333},{"$f":"Forudsætninger!CI92","v":18.204977515863078},{"$f":"Forudsætninger!CJ92","v":18.257400596887823},{"$f":"Forudsætninger!CK92","v":18.309823677912565},{"$f":"Forudsætninger!CL92","v":18.362246758937307},{"$f":"Forudsætninger!CM92","v":18.414669839962052},{"$f":"Forudsætninger!CN92","v":18.467092920986797},{"$f":"Forudsætninger!CO92","v":18.519516002011542},{"$f":"Forudsætninger!CP92","v":18.571939083036284},{"$f":"Forudsætninger!CQ92","v":18.624362164061029},{"$f":"Forudsætninger!CR92","v":18.676785245085771},{"$f":"Forudsætninger!CS92","v":18.729208326110516},{"$f":"Forudsætninger!CT92","v":18.781631407135261},{"$f":"Forudsætninger!CU92","v":18.834054488160003},{"$f":"Forudsætninger!CV92","v":18.886477569184748},{"$f":"Forudsætninger!CW92","v":18.93890065020949},{"$f":"Forudsætninger!CX92","v":18.991323731234235},{"$f":"Forudsætninger!CY92","v":19.043746812258977},{"$f":"Forudsætninger!CZ92","v":19.096169893283722},{"$f":"Forudsætninger!DA92","v":19.148592974308468},{"$f":"Forudsætninger!DB92","v":19.201016055333209},{"$f":"Forudsætninger!DC92","v":19.253439136357954},{"$f":"Forudsætninger!DD92","v":19.305862217382696},{"$f":"Forudsætninger!DE92","v":19.358285298407441},{"$f":"Forudsætninger!DF92","v":19.410708379432187}]
[null,null,null,100,{"$f":"Forudsætninger!J93","v":16.626320488327377},{"$f":"Forudsætninger!K93","v":16.692825770280685},{"$f":"Forudsætninger!L93","v":16.759331052233996},{"$f":"Forudsætninger!M93","v":16.825836334187304},{"$f":"Forudsætninger!N93","v":16.892341616140616},{"$f":"Forudsætninger!O93","v":16.958846898093924},{"$f":"Forudsætninger!P93","v":17.025352180047236},{"$f":"Forudsætninger!Q93","v":17.091857462000544},{"$f":"Forudsætninger!R93","v":17.158362743953852},{"$f":"Forudsætninger!S93","v":17.224868025907163},{"$f":"Forudsætninger!T93","v":17.291373307860471},{"$f":"Forudsætninger!U93","v":17.357878589813783},{"$f":"Forudsætninger!V93","v":17.424383871767091},{"$f":"Forudsætninger!W93","v":17.490889153720399},{"$f":"Forudsætninger!X93","v":17.557394435673711},{"$f":"Forudsætninger!Y93","v":17.623899717627019},{"$f":"Forudsætninger!Z93","v":17.690404999580331},{"$f":"Forudsætninger!AA93","v":17.756910281533639},{"$f":"Forudsætninger!AB93","v":17.82341556348695},{"$f":"Forudsætninger!AC93","v":17.889920845440258},{"$f":"Forudsætninger!AD93","v":17.956426127393566},{"$f":"Forudsætninger!AE93","v":18.022931409346878},{"$f":"Forudsætninger!AF93","v":18.089436691300186},{"$f":"Forudsætninger!AG93","v":18.155941973253498},{"$f":"Forudsætninger!AH93","v":18.222447255206806},{"$f":"Forudsætninger!AI93","v":18.288952537160117},{"$f":"Forudsætninger!AJ93","v":18.355457819113425},{"$f":"Forudsætninger!AK93","v":18.421963101066734},{"$f":"Forudsætninger!AL93","v":18.488468383020042},{"$f":"Forudsætninger!AM93","v":18.55497366497335},{"$f":"Forudsætninger!AN93","v":18.621478946926661},{"$f":"Forudsætninger!AO93","v":18.687984228879969},{"$f":"Forudsætninger!AP93","v":18.754489510833277},{"$f":"Forudsætninger!AQ93","v":18.820994792786589},{"$f":"Forudsætninger!AR93","v":18.887500074739897},{"$f":"Forudsætninger!AS93","v":18.954005356693209},{"$f":"Forudsætninger!AT93","v":19.020510638646517},{"$f":"Forudsætninger!AU93","v":19.087015920599828},{"$f":"Forudsætninger!AV93","v":19.153521202553137},{"$f":"Forudsætninger!AW93","v":19.220026484506445},{"$f":"Forudsætninger!AX93","v":19.286531766459756},{"$f":"Forudsætninger!AY93","v":19.353037048413064},{"$f":"Forudsætninger!AZ93","v":19.419542330366376},{"$f":"Forudsætninger!BA93","v":19.486047612319684},{"$f":"Forudsætninger!BB93","v":19.552552894272992},{"$f":"Forudsætninger!BC93","v":19.619058176226304},{"$f":"Forudsætninger!BD93","v":19.685563458179612},{"$f":"Forudsætninger!BE93","v":19.752068740132923},{"$f":"Forudsætninger!BF93","v":19.818574022086231},{"$f":"Forudsætninger!BG93","v":19.885079304039543},{"$f":"Forudsætninger!BH93","v":19.951584585992851},{"$f":"Forudsætninger!BI93","v":20.018089867946159},{"$f":"Forudsætninger!BJ93","v":20.084595149899471},{"$f":"Forudsætninger!BK93","v":20.151100431852779},{"$f":"Forudsætninger!BL93","v":20.217605713806091},{"$f":"Forudsætninger!BM93","v":20.284110995759399},{"$f":"Forudsætninger!BN93","v":20.35061627771271},{"$f":"Forudsætninger!BO93","v":20.417121559666018},{"$f":"Forudsætninger!BP93","v":20.483626841619326},{"$f":"Forudsætninger!BQ93","v":20.550132123572638},{"$f":"Forudsætninger!BR93","v":20.616637405525946},{"$f":"Forudsætninger!BS93","v":20.683142687479258},{"$f":"Forudsætninger!BT93","v":20.749647969432566},{"$f":"Forudsætninger!BU93","v":20.816153251385874},{"$f":"Forudsætninger!BV93","v":20.882658533339185},{"$f":"Forudsætninger!BW93","v":20.949163815292493},{"$f":"Forudsætninger!BX93","v":21.015669097245805},{"$f":"Forudsætninger!BY93","v":21.082174379199113},{"$f":"Forudsætninger!BZ93","v":21.148679661152425},{"$f":"Forudsætninger!CA93","v":21.215184943105733},{"$f":"Forudsætninger!CB93","v":21.281690225059041},{"$f":"Forudsætninger!CC93","v":21.348195507012349},{"$f":"Forudsætninger!CD93","v":21.414700788965657},{"$f":"Forudsætninger!CE93","v":21.481206070918969},{"$f":"Forudsætninger!CF93","v":21.547711352872277},{"$f":"Forudsætninger!CG93","v":21.614216634825585},{"$f":"Forudsætninger!CH93","v":21.680721916778896},{"$f":"Forudsætninger!CI93","v":21.747227198732205},{"$f":"Forudsætninger!CJ93","v":21.813732480685516},{"$f":"Forudsætninger!CK93","v":21.880237762638824},{"$f":"Forudsætninger!CL93","v":21.946743044592136},{"$f":"Forudsætninger!CM93","v":22.013248326545444},{"$f":"Forudsætninger!CN93","v":22.079753608498752},{"$f":"Forudsætninger!CO93","v":22.146258890452064},{"$f":"Forudsætninger!CP93","v":22.212764172405372},{"$f":"Forudsætninger!CQ93","v":22.279269454358683},{"$f":"Forudsætninger!CR93","v":22.345774736311991},{"$f":"Forudsætninger!CS93","v":22.412280018265303},{"$f":"Forudsætninger!CT93","v":22.478785300218611},{"$f":"Forudsætninger!CU93","v":22.545290582171919},{"$f":"Forudsætninger!CV93","v":22.611795864125231},{"$f":"Forudsætninger!CW93","v":22.678301146078539},{"$f":"Forudsætninger!CX93","v":22.74480642803185},{"$f":"Forudsætninger!CY93","v":22.811311709985159},{"$f":"Forudsætninger!CZ93","v":22.877816991938467},{"$f":"Forudsætninger!DA93","v":22.944322273891778},{"$f":"Forudsætninger!DB93","v":23.010827555845086},{"$f":"Forudsætninger!DC93","v":23.077332837798398},{"$f":"Forudsætninger!DD93","v":23.143838119751706},{"$f":"Forudsætninger!DE93","v":23.210343401705018},{"$f":"Forudsætninger!DF93","v":23.276848683658326}]
[null,null,null,"Note: regnintensiteten er beregnet ved at benytte en gennemsnitlig nedbørsmængde i Danmark og korrigere denne med Klimafaktorerne fra Skrift 29. Denne beregning er foretaget i fanen ' Forudsætninger'"]
[]
[null,null,null,"Beregning af intensitet over tid"]
[]
[null,null,null,"Dataår for skadesomkostninger",{"$f":"IFERROR('Omkostninger og tiltag'!$F$24*1,StartAar)","v":0}]
[null,null,null,"Note: Denne er sat til startåret, hvis du ikke har tastet et dataår ind i fanen 'Brugerinput'"]
[]
[null,null,null,{"$f":"Forudsætninger!D56","v":"Hændelse"},{"$f":"Forudsætninger!E56","v":"Intensitet μm/s"}]
[null,null,null,null,0]
[null,null,2,{"$f":"Forudsætninger!D57","v":2},{"$f":"HLOOKUP($E$81,Forudsætninger!$E$87:$DF$93,C86,FALSE)","v":{"$error":"#N/A"}}]
[null,null,{"$f":"C86+1","v":3},{"$f":"Forudsætninger!D58","v":5},{"$f":"HLOOKUP($E$81,Forudsætninger!$E$87:$DF$93,C87,FALSE)","v":{"$error":"#N/A"}}]
[null,null,{"$f":"C87+1","v":4},{"$f":"Forudsætninger!D59","v":10},{"$f":"HLOOKUP($E$81,Forudsætninger!$E$87:$DF$93,C88,FALSE)","v":{"$error":"#N/A"}}]
[null,null,{"$f":"C88+1","v":5},{"$f":"Forudsætninger!D60","v":20},{"$f":"HLOOKUP($E$81,Forudsætninger!$E$87:$DF$93,C89,FALSE)","v":{"$error":"#N/A"}}]
[null,null,{"$f":"C89+1","v":6},{"$f":"Forudsætninger!D61","v":50},{"$f":"HLOOKUP($E$81,Forudsætninger!$E$87:$DF$93,C90,FALSE)","v":{"$error":"#N/A"}}]
[null,null,{"$f":"C90+1","v":7},{"$f":"Forudsætninger!D62","v":100},{"$f":"HLOOKUP($E$81,Forudsætninger!$E$87:$DF$93,C91,FALSE)","v":{"$error":"#N/A"}}]
[null,null,null,null,{"$f":"10*(E91-E90)+E91","v":{"$error":"#N/A"}}]
[]
[null,null,null,"Beregning af hændelsesintensitet, μm/s"]
[null,null,null,{"$f":"D84","v":"Hændelse"},{"$f":"StartAar","v":2017},{"$f":"E95+1","v":2018},{"$f":"F95+1","v":2019},2020,2021,2022,2023,2024,2025,2026,2027,2028,2029,2030,2031,2032,2033,2034,2035,2036,2037,2038,2039,2040,2041,2042,2043,2044,2045,2046,2047,2048,2049,2050,2051,2052,2053,2054,2055,2056,2057,2058,2059,2060,2061,2062,2063,2064,2065,2066,2067,2068,2069,2070,2071,2072,2073,2074,2075,2076,2077,2078,2079,2080,2081,2082,{"$f":"BR95+1","v":2083},2084,2085,2086,2087,2088,2089,2090,2091,2092,2093,2094,2095,2096,2097,2098,2099,2100,2101,2102,2103,2104,2105,2106,2107,2108,2109,2110,2111,2112,2113,2114,2115,2116,2117]
[null,null,null,{"$f":"D86","v":2},{"$f":"E71*FolsFaktorintensitet","v":6.18},6.1923599999999999,6.20472,6.2170800000000002,6.2294399999999994,6.2417999999999996,6.2541599999999997,6.2665199999999999,6.27888,6.2912400000000002,6.3035999999999994,6.3159599999999996,6.3283199999999997,6.3406799999999999,6.35304,6.3654000000000002,6.3777600000000003,6.3901199999999996,6.4024799999999997,6.4148399999999999,6.4272,6.4395600000000002,6.4519200000000003,6.4642799999999996,6.4766399999999997,6.4889999999999999,6.50136,6.5137200000000002,6.5260800000000003,6.5384399999999996,6.5507999999999997,6.5631599999999999,{"$f":"AK71*FolsFaktorintensitet","v":6.57552},6.5878800000000002,6.6002400000000003,6.6126000000000005,6.6249599999999997,6.6373199999999999,6.64968,6.6620400000000002,6.6744000000000003,6.6867600000000005,6.6991199999999997,6.7114799999999999,6.72384,6.7362000000000002,6.7485600000000003,6.7609200000000005,6.7732800000000006,6.785639999999999,6.798,6.8103599999999993,6.8227200000000003,6.8350799999999987,6.8474400000000006,6.859799999999999,6.8721599999999992,6.8845199999999993,6.8968799999999986,6.9092399999999987,6.9215999999999989,6.933959999999999,6.9463199999999992,6.9586799999999993,{"$f":"BQ71*FolsFaktorintensitet","v":6.9710399999999986},6.9833999999999987,6.9957599999999989,7.008119999999999,7.0204799999999992,7.0328399999999993,7.0451999999999995,7.0575599999999987,7.0699199999999989,7.082279999999999,7.0946399999999992,7.1069999999999993,7.1193599999999995,7.1317199999999987,7.1440799999999989,7.156439999999999,7.1687999999999992,7.1811599999999993,7.1935199999999995,7.2058799999999996,7.2182399999999989,7.230599999999999,7.2429599999999992,7.2553199999999993,7.2676799999999995,7.2800399999999996,7.2923999999999989,7.304759999999999,7.3171199999999992,7.3294799999999993,7.3418399999999995,7.3541999999999996,7.3665599999999998,7.378919999999999,7.3912799999999992,7.4036399999999993,7.4159999999999995]
[null,null,null,5,{"$f":"E72*FolsFaktorintensitet","v":7.9954363483528734},{"$f":"F72*FolsFaktorintensitet","v":8.015424939223756},8.0354135300946368,8.0554021209655211,8.0753907118364019,8.0953793027072845,8.1153678935781652,8.1353564844490496,8.1553450753199304,8.1753336661908129,8.1953222570616937,8.215310847932578,8.2352994388034606,8.2552880296743414,8.2752766205452239,8.2952652114161065,8.3152538022869891,8.3352423931578699,8.3552309840287524,8.375219574899635,8.3952081657705175,8.4151967566413983,8.4351853475122809,8.4551739383831652,8.475162529254046,8.4951511201249286,8.5151397109958094,8.5351283018666919,8.5551168927375745,8.575105483608457,8.5950940744793378,8.6150826653502204,{"$f":"AK72*FolsFaktorintensitet","v":8.6350712562211047},8.6550598470919855,8.6750484379628681,8.6950370288337488,8.7150256197046332,8.735014210575514,8.7550028014463965,8.7749913923172773,8.7949799831881617,8.8149685740590424,8.834957164929925,8.8549457558008076,8.8749343466716901,8.8949229375425727,8.9149115284134535,8.934900119284336,8.9548887101552186,8.9748773010261012,8.9948658918969819,9.0148544827678645,9.0348430736387453,9.0548316645096296,9.0748202553805122,9.094808846251393,9.1147974371222773,9.1347860279931581,9.1547746188640406,9.1747632097349214,9.194751800605804,9.2147403914766866,9.2347289823475691,9.2547175732184499,{"$f":"BQ72*FolsFaktorintensitet","v":9.2747061640893325},9.2946947549602168,9.3146833458310976,9.3346719367019801,9.3546605275728609,9.3746491184437453,9.3946377093146261,9.4146263001855086,9.4346148910563894,9.4546034819272737,9.4745920727981563,9.4945806636690371,9.5145692545399196,9.5345578454108004,9.5545464362816848,9.5745350271525655,9.5945236180234481,9.6145122088943307,9.6345007997652132,9.654489390636094,9.6744779815069766,9.6944665723778591,9.7144551632487417,9.7344437541196243,9.754432344990505,9.7744209358613876,9.7944095267322702,9.8143981176031527,9.8343867084740335,9.8543752993449161,9.8743638902157986,9.8943524810866812,9.9143410719575638,9.9343296628284445,9.9543182536993289,9.9743068445702097,9.9942954354410922]
[null,null,null,10,{"$f":"E73*FolsFaktorintensitet","v":9.5819201851068811},9.6106659456622001,9.6394117062175226,9.6681574667728416,9.6969032273281641,9.7256489878834831,9.7543947484388056,9.7831405089941246,9.8118862695494471,9.8406320301047661,9.8693777906600886,9.8981235512154075,9.9268693117707301,9.955615072326049,9.9843608328813698,10.013106593436691,10.041852353992011,10.070598114547332,10.099343875102653,10.128089635657973,10.156835396213294,10.185581156768615,10.214326917323936,10.243072677879255,10.271818438434577,10.300564198989896,10.329309959545219,10.358055720100538,10.38680148065586,10.415547241211179,10.444293001766502,10.473038762321821,{"$f":"AK73*FolsFaktorintensitet","v":10.501784522877143},10.530530283432462,10.559276043987785,10.588021804543104,10.616767565098426,10.645513325653745,10.674259086209066,10.703004846764387,10.731750607319707,10.760496367875028,10.789242128430349,10.81798788898567,10.84673364954099,10.875479410096311,10.90422517065163,10.932970931206951,10.961716691762273,10.990462452317592,11.019208212872913,11.047953973428234,11.076699733983556,11.105445494538875,11.134191255094196,11.162937015649517,11.191682776204839,11.220428536760158,11.249174297315477,11.2779200578708,11.306665818426119,11.335411578981441,11.36415733953676,11.392903100092083,{"$f":"BQ73*FolsFaktorintensitet","v":11.421648860647402},11.450394621202724,11.479140381758043,11.507886142313366,11.536631902868685,11.565377663424007,11.594123423979326,11.622869184534647,11.651614945089968,11.680360705645288,11.709106466200609,11.73785222675593,11.766597987311251,11.795343747866571,11.824089508421892,11.852835268977213,11.881581029532532,11.910326790087854,11.939072550643173,11.967818311198496,11.996564071753815,12.025309832309137,12.054055592864456,12.082801353419779,12.111547113975098,12.14029287453042,12.169038635085739,12.197784395641062,12.226530156196381,12.2552759167517,12.284021677307022,12.312767437862343,12.341513198417664,12.370258958972983,12.399004719528305,12.427750480083626,12.456496240638947]
[null,null,null,20,{"$f":"E74*FolsFaktorintensitet","v":11.386454247209736},11.42402954622553,11.46160484524132,11.499180144257112,11.536755443272906,11.574330742288696,11.61190604130449,11.64948134032028,11.687056639336072,11.724631938351866,11.762207237367656,11.79978253638345,11.837357835399242,11.874933134415032,11.912508433430826,11.950083732446618,11.98765903146241,12.025234330478202,12.062809629493996,12.100384928509786,12.137960227525578,12.175535526541371,12.213110825557163,12.250686124572956,12.288261423588747,12.325836722604539,12.363412021620332,12.400987320636123,12.438562619651917,12.476137918667709,12.513713217683499,12.551288516699293,{"$f":"AK74*FolsFaktorintensitet","v":12.588863815715083},12.626439114730877,12.664014413746669,12.701589712762459,12.739165011778253,12.776740310794045,12.814315609809837,12.851890908825629,12.889466207841423,12.927041506857213,12.964616805873005,13.002192104888799,13.039767403904589,13.077342702920383,13.114918001936175,13.152493300951965,13.190068599967759,13.227643898983549,13.265219197999343,13.302794497015135,13.340369796030926,13.377945095046719,13.415520394062513,13.453095693078303,13.490670992094095,13.528246291109886,13.56582159012568,13.603396889141473,13.640972188157264,13.678547487173056,13.71612278618885,13.75369808520464,{"$f":"BQ74*FolsFaktorintensitet","v":13.791273384220434},13.828848683236226,13.866423982252016,13.90399928126781,13.941574580283602,13.979149879299392,14.016725178315186,14.05430047733098,14.09187577634677,14.129451075362562,14.167026374378352,14.204601673394146,14.24217697240994,14.27975227142573,14.317327570441522,14.354902869457312,14.392478168473106,14.4300534674889,14.46762876650469,14.505204065520482,14.542779364536276,14.580354663552066,14.61792996256786,14.655505261583652,14.693080560599443,14.730655859615236,14.768231158631028,14.80580645764682,14.843381756662613,14.880957055678406,14.918532354694197,14.956107653709989,14.993682952725782,15.031258251741573,15.068833550757367,15.106408849773159,15.143984148788949]
[null,null,null,50,{"$f":"E75*FolsFaktorintensitet","v":14.168400276957799},14.220823357982544,14.273246439007288,14.325669520032033,14.378092601056773,14.430515682081518,14.482938763106262,14.535361844131007,14.58778492515575,14.640208006180496,14.692631087205237,14.745054168229981,14.797477249254726,14.849900330279469,14.902323411304215,14.954746492328958,15.0071695733537,15.059592654378443,15.112015735403189,15.164438816427932,15.216861897452677,15.269284978477421,15.321708059502162,15.374131140526908,15.426554221551651,15.478977302576396,15.53140038360114,15.583823464625885,15.636246545650629,15.68866962667537,15.741092707700114,15.793515788724859,{"$f":"AK75*FolsFaktorintensitet","v":15.845938869749602},15.898361950774348,15.950785031799089,16.003208112823835,16.055631193848576,16.108054274873322,16.160477355898067,16.212900436922812,16.265323517947554,16.317746598972295,16.370169679997041,16.422592761021786,16.475015842046531,16.527438923071273,16.579862004096018,16.632285085120763,16.684708166145505,16.737131247170247,16.789554328194992,16.841977409219737,16.894400490244482,16.946823571269224,16.999246652293966,17.051669733318711,17.104092814343456,17.156515895368202,17.208938976392943,17.261362057417688,17.31378513844243,17.366208219467175,17.418631300491917,17.471054381516662,{"$f":"BQ75*FolsFaktorintensitet","v":17.523477462541408},17.575900543566153,17.628323624590895,17.680746705615636,17.733169786640381,17.785592867665127,17.838015948689872,17.890439029714614,17.942862110739355,17.995285191764101,18.047708272788846,18.100131353813591,18.152554434838333,18.204977515863078,18.257400596887823,18.309823677912565,18.362246758937307,18.414669839962052,18.467092920986797,18.519516002011542,18.571939083036284,18.624362164061029,18.676785245085771,18.729208326110516,18.781631407135261,18.834054488160003,18.886477569184748,18.93890065020949,18.991323731234235,19.043746812258977,19.096169893283722,19.148592974308468,19.201016055333209,19.253439136357954,19.305862217382696,19.358285298407441,19.410708379432187]
[null,null,null,100,{"$f":"E76*FolsFaktorintensitet","v":16.626320488327377},16.692825770280685,16.759331052233996,16.825836334187304,16.892341616140616,16.958846898093924,17.025352180047236,17.091857462000544,17.158362743953852,17.224868025907163,17.291373307860471,17.357878589813783,17.424383871767091,17.490889153720399,17.557394435673711,17.623899717627019,17.690404999580331,17.756910281533639,17.82341556348695,17.889920845440258,17.956426127393566,18.022931409346878,18.089436691300186,18.155941973253498,18.222447255206806,18.288952537160117,18.355457819113425,18.421963101066734,18.488468383020042,18.55497366497335,18.621478946926661,18.687984228879969,{"$f":"AK76*FolsFaktorintensitet","v":18.754489510833277},18.820994792786589,18.887500074739897,18.954005356693209,19.020510638646517,19.087015920599828,19.153521202553137,19.220026484506445,19.286531766459756,19.353037048413064,19.419542330366376,19.486047612319684,19.552552894272992,19.619058176226304,19.685563458179612,19.752068740132923,19.818574022086231,19.885079304039543,19.951584585992851,20.018089867946159,20.084595149899471,20.151100431852779,20.217605713806091,20.284110995759399,20.35061627771271,20.417121559666018,20.483626841619326,20.550132123572638,20.616637405525946,20.683142687479258,20.749647969432566,20.816153251385874,{"$f":"BQ76*FolsFaktorintensitet","v":20.882658533339185},20.949163815292493,21.015669097245805,21.082174379199113,21.148679661152425,21.215184943105733,21.281690225059041,21.348195507012349,21.414700788965657,21.481206070918969,21.547711352872277,21.614216634825585,21.680721916778896,21.747227198732205,21.813732480685516,21.880237762638824,21.946743044592136,22.013248326545444,22.079753608498752,22.146258890452064,22.212764172405372,22.279269454358683,22.345774736311991,22.412280018265303,22.478785300218611,22.545290582171919,22.611795864125231,22.678301146078539,22.74480642803185,22.811311709985159,22.877816991938467,22.944322273891778,23.010827555845086,23.077332837798398,23.143838119751706,23.210343401705018,23.276848683658326]
[null,null,null,"Note: Inkl. følsomhedsfaktor for regnintensitet"]
[]
[null,null,null,"Rækkenummer til opslag i senere beregninger (mellemregning)"]
[null,null,null,{"$f":"D95","v":"Hændelse"},{"$f":"StartAar","v":2017},{"$f":"E105+1","v":2018},{"$f":"F105+1","v":2019},2020,2021,2022,2023,2024,2025,2026,2027,2028,2029,2030,2031,2032,2033,2034,2035,2036,2037,2038,2039,2040,2041,2042,2043,2044,2045,2046,2047,2048,2049,2050,2051,2052,2053,2054,2055,2056,2057,2058,2059,2060,2061,2062,2063,2064,2065,2066,2067,2068,2069,2070,2071,2072,2073,2074,2075,2076,2077,2078,2079,2080,2081,2082,{"$f":"BR105+1","v":2083},2084,2085,2086,2087,2088,2089,2090,2091,2092,2093,2094,2095,2096,2097,2098,2099,2100,2101,2102,2103,2104,2105,2106,2107,2108,2109,2110,2111,2112,2113,2114,2115,2116,2117]
[null,null,null,2,{"$f":"MATCH(E96,$E$85:$E$92,1)+1","v":2},{"$f":"MATCH(F96,$E$85:$E$92,1)+1","v":2},2,2,2,2,2,2,2,2,2,2,2,2,2,2,2,2,2,2,2,2,2,2,2,2,2,2,2,2,2,2,2,2,2,2,2,2,2,2,2,2,2,2,2,2,2,2,2,2,2,2,2,2,2,2,2,2,2,2,2,2,2,2,2,{"$f":"MATCH(BR96,$E$85:$E$92,1)+1","v":2},2,2,2,2,2,2,2,2,2,2,2,2,2,2,2,2,2,2,2,2,2,2,2,2,2,2,2,2,2,2,2,{"$f":"MATCH(CX96,$E$85:$E$92,1)+1","v":2},2,2,2]
[null,null,null,5,{"$f":"MATCH(E97,$E$85:$E$92,1)+1","v":2},{"$f":"MATCH(F97,$E$85:$E$92,1)+1","v":2},2,2,2,2,2,2,2,2,2,2,2,2,2,2,2,2,2,2,2,2,2,2,2,2,2,2,2,2,2,2,{"$f":"MATCH(AK97,$E$85:$E$92,1)+1","v":2},2,2,2,2,2,2,2,2,2,2,2,2,2,2,2,2,2,2,2,2,2,2,2,2,2,2,2,2,2,2,2,{"$f":"MATCH(BQ97,$E$85:$E$92,1)+1","v":2},2,2,2,2,2,2,2,2,2,2,2,2,2,2,2,2,2,2,2,2,2,2,2,2,2,2,2,2,2,2,2,2,2,2,2,2]
[null,null,null,10,{"$f":"MATCH(E98,$E$85:$E$92,1)+1","v":2},{"$f":"MATCH(F98,$E$85:$E$92,1)+1","v":2},2,2,2,2,2,2,2,2,2,2,2,2,2,2,2,2,2,2,2,2,2,2,2,2,2,2,2,2,2,2,{"$f":"MATCH(AK98,$E$85:$E$92,1)+1","v":2},2,2,2,2,2,2,2,2,2,2,2,2,2,2,2,2,2,2,2,2,2,2,2,2,2,2,2,2,2,2,2,{"$f":"MATCH(BQ98,$E$85:$E$92,1)+1","v":2},2,2,2,2,2,2,2,2,2,2,2,2,2,2,2,2,2,2,2,2,2,2,2,2,2,2,2,2,2,2,2,2,2,2,2,2]
[null,null,null,20,{"$f":"MATCH(E99,$E$85:$E$92,1)+1","v":2},2,2,2,2,2,2,2,2,2,2,2,2,2,2,2,2,2,2,2,2,2,2,2,2,2,2,2,2,2,2,2,{"$f":"MATCH(AK99,$E$85:$E$92,1)+1","v":2},2,2,2,2,2,2,2,2,2,2,2,2,2,2,2,2,2,2,2,2,2,2,2,2,2,2,2,2,2,2,2,{"$f":"MATCH(BQ99,$E$85:$E$92,1)+1","v":2},2,2,2,2,2,2,2,2,2,2,2,2,2,2,2,2,2,2,2,2,2,2,2,2,2,2,2,2,2,2,2,2,2,2,2,2]
[null,null,null,50,{"$f":"MATCH(E100,$E$85:$E$92,1)+1","v":2},2,2,2,2,2,2,2,2,2,2,2,2,2,2,2,2,2,2,2,2,2,2,2,2,2,2,2,2,2,2,2,{"$f":"MATCH(AK100,$E$85:$E$92,1)+1","v":2},2,2,2,2,2,2,2,2,2,2,2,2,2,2,2,2,2,2,2,2,2,2,2,2,2,2,2,2,2,2,2,{"$f":"MATCH(BQ100,$E$85:$E$92,1)+1","v":2},2,2,2,2,2,2,2,2,2,2,2,2,2,2,2,2,2,2,2,2,2,2,2,2,2,2,2,2,2,2,2,2,2,2,2,2]
[null,null,null,100,{"$f":"MATCH(E101,$E$85:$E$92,1)+1","v":2},2,2,2,2,2,2,2,2,2,2,2,2,2,2,2,2,2,2,2,2,2,2,2,2,2,2,2,2,2,2,2,{"$f":"MATCH(AK101,$E$85:$E$92,1)+1","v":2},2,2,2,2,2,2,2,2,2,2,2,2,2,2,2,2,2,2,2,2,2,2,2,2,2,2,2,2,2,2,2,{"$f":"MATCH(BQ101,$E$85:$E$92,1)+1","v":2},2,2,2,2,2,2,2,2,2,2,2,2,2,2,2,2,2,2,2,2,2,2,2,2,2,2,2,2,2,2,2,2,2,2,2,2]
[]
[]
[null,"Beregning af skadesomkostninger ved direkte indtastning"]
[]
[null,null,null,"Indtastede skadesomkostninger i mio. kr."]
[null,null,null,"Hændelse",{"$f":"'Omkostninger og tiltag'!F24","v":0},"Hældning"]
[null,null,null,2,{"$f":"'Omkostninger og tiltag'!F40*FolsFaktorSkadesomk","v":0},{"$f":"F119","v":{"$error":"#N/A"}}]
[null,null,null,5,{"$f":"'Omkostninger og tiltag'!F42*FolsFaktorSkadesomk","v":0},{"$f":"(E119-E118)/(E87-E86)","v":{"$error":"#N/A"}}]
[null,null,null,10,{"$f":"'Omkostninger og tiltag'!F44*FolsFaktorSkadesomk","v":0},{"$f":"(E120-E119)/(E88-E87)","v":{"$error":"#N/A"}}]
[null,null,null,20,{"$f":"'Omkostninger og tiltag'!F46*FolsFaktorSkadesomk","v":0},{"$f":"(E121-E120)/(E89-E88)","v":{"$error":"#N/A"}}]
[null,null,null,50,{"$f":"'Omkostninger og tiltag'!F48*FolsFaktorSkadesomk","v":0},{"$f":"(E122-E121)/(E90-E89)","v":{"$error":"#N/A"}}]
[null,null,null,100,{"$f":"'Omkostninger og tiltag'!F50*FolsFaktorSkadesomk","v":0},{"$f":"(E123-E122)/(E91-E90)","v":{"$error":"#N/A"}}]
[null,null,null,null,{"$f":"10*(E123-E122)+E123","v":0},{"$f":"F123","v":{"$error":"#N/A"}}]
[null,null,null,"Note: Overført fra Brugerindtastning inkl. en følsomhedsfaktor"]
[]
[null,null,null,"Skadesomkostninger i mio. kr. ved direkte indtastning"]
[null,null,null,{"$f":"D117","v":"Hændelse"},{"$f":"StartAar","v":2017},{"$f":"E128+1","v":2018},{"$f":"F128+1","v":2019},2020,2021,2022,2023,2024,2025,2026,2027,2028,2029,2030,2031,2032,2033,2034,2035,2036,2037,2038,2039,2040,2041,2042,2043,2044,2045,2046,2047,2048,2049,2050,2051,2052,2053,2054,2055,2056,2057,2058,2059,2060,2061,2062,2063,2064,2065,2066,2067,2068,2069,2070,2071,2072,2073,2074,2075,2076,2077,2078,2079,2080,2081,2082,{"$f":"BR128+1","v":2083},2084,2085,2086,2087,2088,2089,2090,2091,2092,2093,2094,2095,2096,2097,2098,2099,2100,2101,2102,2103,2104,2105,2106,2107,2108,2109,2110,2111,2112,2113,2114,2115,2116,2117]
[null,null,null,{"$f":"D118","v":2},{"$f":"IF(E$96<$E$86,0,INDEX($E$117:$E$124,E106)+(E96-INDEX($E$85:$E$92,E106))*INDEX($F$117:$F$124,E106))","v":{"$error":"#N/A"}},{"$f":"IF(F$96<$E$86,0,INDEX($E$117:$E$124,F106)+(F96-INDEX($E$85:$E$92,F106))*INDEX($F$117:$F$124,F106))","v":{"$error":"#N/A"}},{"$error":"#N/A"},{"$error":"#N/A"},{"$error":"#N/A"},{"$error":"#N/A"},{"$error":"#N/A"},{"$error":"#N/A"},{"$error":"#N/A"},{"$error":"#N/A"},{"$error":"#N/A"},{"$error":"#N/A"},{"$error":"#N/A"},{"$error":"#N/A"},{"$error":"#N/A"},{"$error":"#N/A"},{"$error":"#N/A"},{"$error":"#N/A"},{"$error":"#N/A"},{"$error":"#N/A"},{"$error":"#N/A"},{"$error":"#N/A"},{"$error":"#N/A"},{"$error":"#N/A"},{"$error":"#N/A"},{"$error":"#N/A"},{"$error":"#N/A"},{"$error":"#N/A"},{"$error":"#N/A"},{"$error":"#N/A"},{"$error":"#N/A"},{"$error":"#N/A"},{"$error":"#N/A"},{"$error":"#N/A"},{"$error":"#N/A"},{"$error":"#N/A"},{"$error":"#N/A"},{"$error":"#N/A"},{"$error":"#N/A"},{"$error":"#N/A"},{"$error":"#N/A"},{"$error":"#N/A"},{"$error":"#N/A"},{"$error":"#N/A"},{"$error":"#N/A"},{"$error":"#N/A"},{"$error":"#N/A"},{"$error":"#N/A"},{"$error":"#N/A"},{"$error":"#N/A"},{"$error":"#N/A"},{"$error":"#N/A"},{"$error":"#N/A"},{"$error":"#N/A"},{"$error":"#N/A"},{"$error":"#N/A"},{"$error":"#N/A"},{"$error":"#N/A"},{"$error":"#N/A"},{"$error":"#N/A"},{"$error":"#N/A"},{"$error":"#N/A"},{"$error":"#N/A"},{"$error":"#N/A"},{"$error":"#N/A"},{"$f":"IF(BR$96<$E$86,0,INDEX($E$117:$E$124,BR106)+(BR96-INDEX($E$85:$E$92,BR106))*INDEX($F$117:$F$124,BR106))","v":{"$error":"#N/A"}},{"$error":"#N/A"},{"$error":"#N/A"},{"$error":"#N/A"},{"$error":"#N/A"},{"$error":"#N/A"},{"$error":"#N/A"},{"$error":"#N/A"},{"$error":"#N/A"},{"$error":"#N/A"},{"$error":"#N/A"},{"$error":"#N/A"},{"$error":"#N/A"},{"$error":"#N/A"},{"$error":"#N/A"},{"$error":"#N/A"},{"$error":"#N/A"},{"$error":"#N/A"},{"$error":"#N/A"},{"$error":"#N/A"},{"$error":"#N/A"},{"$error":"#N/A"},{"$error":"#N/A"},{"$error":"#N/A"},{"$error":"#N/A"},{"$error":"#N/A"},{"$error":"#N/A"},{"$error":"#N/A"},{"$error":"#N/A"},{"$error":"#N/A"},{"$error":"#N/A"},{"$error":"#N/A"},{"$error":"#N/A"},{"$error":"#N/A"},{"$error":"#N/A"},{"$error":"#N/A"}]
[null,null,null,5,{"$f":"INDEX($E$117:$E$124,E107)+(E97-INDEX($E$85:$E$92,E107))*INDEX($F$117:$F$124,E107)","v":{"$error":"#N/A"}},{"$f":"INDEX($E$117:$E$124,F107)+(F97-INDEX($E$85:$E$92,F107))*INDEX($F$117:$F$124,F107)","v":{"$error":"#N/A"}},{"$error":"#N/A"},{"$error":"#N/A"},{"$error":"#N/A"},{"$error":"#N/A"},{"$error":"#N/A"},{"$error":"#N/A"},{"$error":"#N/A"},{"$error":"#N/A"},{"$error":"#N/A"},{"$error":"#N/A"},{"$error":"#N/A"},{"$error":"#N/A"},{"$error":"#N/A"},{"$error":"#N/A"},{"$error":"#N/A"},{"$error":"#N/A"},{"$error":"#N/A"},{"$error":"#N/A"},{"$error":"#N/A"},{"$error":"#N/A"},{"$error":"#N/A"},{"$error":"#N/A"},{"$error":"#N/A"},{"$error":"#N/A"},{"$error":"#N/A"},{"$error":"#N/A"},{"$error":"#N/A"},{"$error":"#N/A"},{"$error":"#N/A"},{"$error":"#N/A"},{"$error":"#N/A"},{"$error":"#N/A"},{"$error":"#N/A"},{"$error":"#N/A"},{"$error":"#N/A"},{"$error":"#N/A"},{"$error":"#N/A"},{"$error":"#N/A"},{"$error":"#N/A"},{"$error":"#N/A"},{"$error":"#N/A"},{"$error":"#N/A"},{"$error":"#N/A"},{"$error":"#N/A"},{"$error":"#N/A"},{"$error":"#N/A"},{"$error":"#N/A"},{"$error":"#N/A"},{"$error":"#N/A"},{"$error":"#N/A"},{"$error":"#N/A"},{"$error":"#N/A"},{"$error":"#N/A"},{"$error":"#N/A"},{"$error":"#N/A"},{"$error":"#N/A"},{"$error":"#N/A"},{"$error":"#N/A"},{"$error":"#N/A"},{"$error":"#N/A"},{"$error":"#N/A"},{"$error":"#N/A"},{"$error":"#N/A"},{"$f":"INDEX($E$117:$E$124,BR107)+(BR97-INDEX($E$85:$E$92,BR107))*INDEX($F$117:$F$124,BR107)","v":{"$error":"#N/A"}},{"$error":"#N/A"},{"$error":"#N/A"},{"$error":"#N/A"},{"$error":"#N/A"},{"$error":"#N/A"},{"$error":"#N/A"},{"$error":"#N/A"},{"$error":"#N/A"},{"$error":"#N/A"},{"$error":"#N/A"},{"$error":"#N/A"},{"$error":"#N/A"},{"$error":"#N/A"},{"$error":"#N/A"},{"$error":"#N/A"},{"$error":"#N/A"},{"$error":"#N/A"},{"$error":"#N/A"},{"$error":"#N/A"},{"$error":"#N/A"},{"$error":"#N/A"},{"$error":"#N/A"},{"$error":"#N/A"},{"$error":"#N/A"},{"$error":"#N/A"},{"$error":"#N/A"},{"$error":"#N/A"},{"$error":"#N/A"},{"$error":"#N/A"},{"$error":"#N/A"},{"$error":"#N/A"},{"$error":"#N/A"},{"$error":"#N/A"},{"$error":"#N/A"},{"$error":"#N/A"}]
[null,null,null,10,{"$f":"INDEX($E$117:$E$124,E108)+(E98-INDEX($E$85:$E$92,E108))*INDEX($F$117:$F$124,E108)","v":{"$error":"#N/A"}},{"$f":"INDEX($E$117:$E$124,F108)+(F98-INDEX($E$85:$E$92,F108))*INDEX($F$117:$F$124,F108)","v":{"$error":"#N/A"}},{"$error":"#N/A"},{"$error":"#N/A"},{"$error":"#N/A"},{"$error":"#N/A"},{"$error":"#N/A"},{"$error":"#N/A"},{"$error":"#N/A"},{"$error":"#N/A"},{"$error":"#N/A"},{"$error":"#N/A"},{"$error":"#N/A"},{"$error":"#N/A"},{"$error":"#N/A"},{"$error":"#N/A"},{"$error":"#N/A"},{"$error":"#N/A"},{"$error":"#N/A"},{"$error":"#N/A"},{"$error":"#N/A"},{"$error":"#N/A"},{"$error":"#N/A"},{"$error":"#N/A"},{"$error":"#N/A"},{"$error":"#N/A"},{"$error":"#N/A"},{"$error":"#N/A"},{"$error":"#N/A"},{"$error":"#N/A"},{"$error":"#N/A"},{"$error":"#N/A"},{"$f":"INDEX($E$117:$E$124,AK108)+(AK98-INDEX($E$85:$E$92,AK108))*INDEX($F$117:$F$124,AK108)","v":{"$error":"#N/A"}},{"$error":"#N/A"},{"$error":"#N/A"},{"$error":"#N/A"},{"$error":"#N/A"},{"$error":"#N/A"},{"$error":"#N/A"},{"$error":"#N/A"},{"$error":"#N/A"},{"$error":"#N/A"},{"$error":"#N/A"},{"$error":"#N/A"},{"$error":"#N/A"},{"$error":"#N/A"},{"$error":"#N/A"},{"$error":"#N/A"},{"$error":"#N/A"},{"$error":"#N/A"},{"$error":"#N/A"},{"$error":"#N/A"},{"$error":"#N/A"},{"$error":"#N/A"},{"$error":"#N/A"},{"$error":"#N/A"},{"$error":"#N/A"},{"$error":"#N/A"},{"$error":"#N/A"},{"$error":"#N/A"},{"$error":"#N/A"},{"$error":"#N/A"},{"$error":"#N/A"},{"$error":"#N/A"},{"$f":"INDEX($E$117:$E$124,BQ108)+(BQ98-INDEX($E$85:$E$92,BQ108))*INDEX($F$117:$F$124,BQ108)","v":{"$error":"#N/A"}},{"$error":"#N/A"},{"$error":"#N/A"},{"$error":"#N/A"},{"$error":"#N/A"},{"$error":"#N/A"},{"$error":"#N/A"},{"$error":"#N/A"},{"$error":"#N/A"},{"$error":"#N/A"},{"$error":"#N/A"},{"$error":"#N/A"},{"$error":"#N/A"},{"$error":"#N/A"},{"$error":"#N/A"},{"$error":"#N/A"},{"$error":"#N/A"},{"$error":"#N/A"},{"$error":"#N/A"},{"$error":"#N/A"},{"$error":"#N/A"},{"$error":"#N/A"},{"$error":"#N/A"},{"$error":"#N/A"},{"$error":"#N/A"},{"$error":"#N/A"},{"$error":"#N/A"},{"$error":"#N/A"},{"$error":"#N/A"},{"$error":"#N/A"},{"$error":"#N/A"},{"$error":"#N/A"},{"$error":"#N/A"},{"$error":"#N/A"},{"$error":"#N/A"},{"$error":"#N/A"},{"$error":"#N/A"}]
[null,null,null,20,{"$f":"INDEX($E$117:$E$124,E109)+(E99-INDEX($E$85:$E$92,E109))*INDEX($F$117:$F$124,E109)","v":{"$error":"#N/A"}},{"$f":"INDEX($E$117:$E$124,F109)+(F99-INDEX($E$85:$E$92,F109))*INDEX($F$117:$F$124,F109)","v":{"$error":"#N/A"}},{"$f":"INDEX($E$117:$E$124,G109)+(G99-INDEX($E$85:$E$92,G109))*INDEX($F$117:$F$124,G109)","v":{"$error":"#N/A"}},{"$error":"#N/A"},{"$error":"#N/A"},{"$f":"INDEX($E$117:$E$124,J109)+(J99-INDEX($E$85:$E$92,J109))*INDEX($F$117:$F$124,J109)","v":{"$error":"#N/A"}},{"$error":"#N/A"},{"$error":"#N/A"},{"$error":"#N/A"},{"$error":"#N/A"},{"$error":"#N/A"},{"$error":"#N/A"},{"$error":"#N/A"},{"$error":"#N/A"},{"$error":"#N/A"},{"$error":"#N/A"},{"$error":"#N/A"},{"$error":"#N/A"},{"$error":"#N/A"},{"$error":"#N/A"},{"$error":"#N/A"},{"$error":"#N/A"},{"$error":"#N/A"},{"$error":"#N/A"},{"$error":"#N/A"},{"$error":"#N/A"},{"$error":"#N/A"},{"$error":"#N/A"},{"$error":"#N/A"},{"$error":"#N/A"},{"$error":"#N/A"},{"$error":"#N/A"},{"$f":"INDEX($E$117:$E$124,AK109)+(AK99-INDEX($E$85:$E$92,AK109))*INDEX($F$117:$F$124,AK109)","v":{"$error":"#N/A"}},{"$error":"#N/A"},{"$error":"#N/A"},{"$error":"#N/A"},{"$error":"#N/A"},{"$error":"#N/A"},{"$error":"#N/A"},{"$error":"#N/A"},{"$error":"#N/A"},{"$error":"#N/A"},{"$error":"#N/A"},{"$error":"#N/A"},{"$error":"#N/A"},{"$error":"#N/A"},{"$error":"#N/A"},{"$error":"#N/A"},{"$error":"#N/A"},{"$error":"#N/A"},{"$error":"#N/A"},{"$error":"#N/A"},{"$error":"#N/A"},{"$error":"#N/A"},{"$error":"#N/A"},{"$error":"#N/A"},{"$error":"#N/A"},{"$error":"#N/A"},{"$error":"#N/A"},{"$error":"#N/A"},{"$error":"#N/A"},{"$error":"#N/A"},{"$error":"#N/A"},{"$error":"#N/A"},{"$f":"INDEX($E$117:$E$124,BQ109)+(BQ99-INDEX($E$85:$E$92,BQ109))*INDEX($F$117:$F$124,BQ109)","v":{"$error":"#N/A"}},{"$error":"#N/A"},{"$error":"#N/A"},{"$error":"#N/A"},{"$error":"#N/A"},{"$error":"#N/A"},{"$error":"#N/A"},{"$error":"#N/A"},{"$error":"#N/A"},{"$error":"#N/A"},{"$error":"#N/A"},{"$error":"#N/A"},{"$error":"#N/A"},{"$error":"#N/A"},{"$error":"#N/A"},{"$error":"#N/A"},{"$error":"#N/A"},{"$error":"#N/A"},{"$error":"#N/A"},{"$error":"#N/A"},{"$error":"#N/A"},{"$error":"#N/A"},{"$error":"#N/A"},{"$error":"#N/A"},{"$error":"#N/A"},{"$error":"#N/A"},{"$error":"#N/A"},{"$error":"#N/A"},{"$error":"#N/A"},{"$error":"#N/A"},{"$error":"#N/A"},{"$error":"#N/A"},{"$error":"#N/A"},{"$error":"#N/A"},{"$error":"#N/A"},{"$error":"#N/A"},{"$error":"#N/A"}]
[null,null,null,50,{"$f":"INDEX($E$117:$E$124,E110)+(E100-INDEX($E$85:$E$92,E110))*INDEX($F$117:$F$124,E110)","v":{"$error":"#N/A"}},{"$error":"#N/A"},{"$error":"#N/A"},{"$error":"#N/A"},{"$error":"#N/A"},{"$error":"#N/A"},{"$error":"#N/A"},{"$error":"#N/A"},{"$error":"#N/A"},{"$error":"#N/A"},{"$error":"#N/A"},{"$error":"#N/A"},{"$error":"#N/A"},{"$error":"#N/A"},{"$error":"#N/A"},{"$error":"#N/A"},{"$error":"#N/A"},{"$error":"#N/A"},{"$error":"#N/A"},{"$error":"#N/A"},{"$error":"#N/A"},{"$error":"#N/A"},{"$error":"#N/A"},{"$error":"#N/A"},{"$error":"#N/A"},{"$error":"#N/A"},{"$error":"#N/A"},{"$error":"#N/A"},{"$error":"#N/A"},{"$error":"#N/A"},{"$error":"#N/A"},{"$error":"#N/A"},{"$f":"INDEX($E$117:$E$124,AK110)+(AK100-INDEX($E$85:$E$92,AK110))*INDEX($F$117:$F$124,AK110)","v":{"$error":"#N/A"}},{"$error":"#N/A"},{"$error":"#N/A"},{"$error":"#N/A"},{"$error":"#N/A"},{"$error":"#N/A"},{"$error":"#N/A"},{"$error":"#N/A"},{"$error":"#N/A"},{"$error":"#N/A"},{"$error":"#N/A"},{"$error":"#N/A"},{"$error":"#N/A"},{"$error":"#N/A"},{"$error":"#N/A"},{"$error":"#N/A"},{"$error":"#N/A"},{"$error":"#N/A"},{"$error":"#N/A"},{"$error":"#N/A"},{"$error":"#N/A"},{"$error":"#N/A"},{"$error":"#N/A"},{"$error":"#N/A"},{"$error":"#N/A"},{"$error":"#N/A"},{"$error":"#N/A"},{"$error":"#N/A"},{"$error":"#N/A"},{"$error":"#N/A"},{"$error":"#N/A"},{"$error":"#N/A"},{"$f":"INDEX($E$117:$E$124,BQ110)+(BQ100-INDEX($E$85:$E$92,BQ110))*INDEX($F$117:$F$124,BQ110)","v":{"$error":"#N/A"}},{"$error":"#N/A"},{"$error":"#N/A"},{"$error":"#N/A"},{"$error":"#N/A"},{"$error":"#N/A"},{"$error":"#N/A"},{"$error":"#N/A"},{"$error":"#N/A"},{"$error":"#N/A"},{"$error":"#N/A"},{"$error":"#N/A"},{"$error":"#N/A"},{"$error":"#N/A"},{"$error":"#N/A"},{"$error":"#N/A"},{"$error":"#N/A"},{"$error":"#N/A"},{"$error":"#N/A"},{"$error":"#N/A"},{"$error":"#N/A"},{"$error":"#N/A"},{"$error":"#N/A"},{"$error":"#N/A"},{"$error":"#N/A"},{"$error":"#N/A"},{"$error":"#N/A"},{"$error":"#N/A"},{"$error":"#N/A"},{"$error":"#N/A"},{"$error":"#N/A"},{"$error":"#N/A"},{"$error":"#N/A"},{"$error":"#N/A"},{"$error":"#N/A"},{"$error":"#N/A"},{"$error":"#N/A"}]
[null,null,null,100,{"$f":"INDEX($E$117:$E$124,E111)+(E101-INDEX($E$85:$E$92,E111))*INDEX($F$117:$F$124,E111)","v":{"$error":"#N/A"}},{"$error":"#N/A"},{"$error":"#N/A"},{"$error":"#N/A"},{"$error":"#N/A"},{"$error":"#N/A"},{"$error":"#N/A"},{"$error":"#N/A"},{"$error":"#N/A"},{"$error":"#N/A"},{"$error":"#N/A"},{"$error":"#N/A"},{"$error":"#N/A"},{"$error":"#N/A"},{"$error":"#N/A"},{"$error":"#N/A"},{"$error":"#N/A"},{"$error":"#N/A"},{"$error":"#N/A"},{"$error":"#N/A"},{"$error":"#N/A"},{"$error":"#N/A"},{"$error":"#N/A"},{"$error":"#N/A"},{"$error":"#N/A"},{"$error":"#N/A"},{"$error":"#N/A"},{"$error":"#N/A"},{"$error":"#N/A"},{"$error":"#N/A"},{"$error":"#N/A"},{"$error":"#N/A"},{"$f":"INDEX($E$117:$E$124,AK111)+(AK101-INDEX($E$85:$E$92,AK111))*INDEX($F$117:$F$124,AK111)","v":{"$error":"#N/A"}},{"$error":"#N/A"},{"$error":"#N/A"},{"$error":"#N/A"},{"$error":"#N/A"},{"$error":"#N/A"},{"$error":"#N/A"},{"$error":"#N/A"},{"$error":"#N/A"},{"$error":"#N/A"},{"$error":"#N/A"},{"$error":"#N/A"},{"$error":"#N/A"},{"$error":"#N/A"},{"$error":"#N/A"},{"$error":"#N/A"},{"$error":"#N/A"},{"$error":"#N/A"},{"$error":"#N/A"},{"$error":"#N/A"},{"$error":"#N/A"},{"$error":"#N/A"},{"$error":"#N/A"},{"$error":"#N/A"},{"$error":"#N/A"},{"$error":"#N/A"},{"$error":"#N/A"},{"$error":"#N/A"},{"$error":"#N/A"},{"$error":"#N/A"},{"$error":"#N/A"},{"$error":"#N/A"},{"$f":"INDEX($E$117:$E$124,BQ111)+(BQ101-INDEX($E$85:$E$92,BQ111))*INDEX($F$117:$F$124,BQ111)","v":{"$error":"#N/A"}},{"$error":"#N/A"},{"$error":"#N/A"},{"$error":"#N/A"},{"$error":"#N/A"},{"$error":"#N/A"},{"$error":"#N/A"},{"$error":"#N/A"},{"$error":"#N/A"},{"$error":"#N/A"},{"$error":"#N/A"},{"$error":"#N/A"},{"$error":"#N/A"},{"$error":"#N/A"},{"$error":"#N/A"},{"$error":"#N/A"},{"$error":"#N/A"},{"$error":"#N/A"},{"$error":"#N/A"},{"$error":"#N/A"},{"$error":"#N/A"},{"$error":"#N/A"},{"$error":"#N/A"},{"$error":"#N/A"},{"$error":"#N/A"},{"$error":"#N/A"},{"$error":"#N/A"},{"$error":"#N/A"},{"$error":"#N/A"},{"$error":"#N/A"},{"$error":"#N/A"},{"$error":"#N/A"},{"$error":"#N/A"},{"$error":"#N/A"},{"$error":"#N/A"},{"$error":"#N/A"},{"$error":"#N/A"}]
[]
[null,null,null,"Beregnet skadesomkostning i mio. kr."]
[null,null,null,null,{"$f":"StartAar","v":2017},{"$f":"E137+1","v":2018},{"$f":"F137+1","v":2019},{"$f":"G137+1","v":2020},{"$f":"H137+1","v":2021},2022,2023,2024,2025,2026,2027,2028,2029,2030,2031,2032,2033,2034,2035,2036,2037,2038,2039,2040,2041,2042,2043,2044,2045,2046,2047,2048,2049,2050,2051,2052,2053,2054,2055,2056,2057,2058,2059,2060,2061,2062,2063,2064,2065,2066,2067,2068,2069,2070,2071,2072,2073,2074,2075,2076,2077,2078,2079,2080,2081,2082,2083,2084,{"$f":"BT137+1","v":2085},2086,2087,2088,2089,2090,2091,2092,2093,2094,2095,2096,2097,2098,2099,2100,2101,2102,2103,2104,2105,2106,2107,2108,2109,2110,2111,2112,2113,2114,2115,2116,2117]
[null,null,null,"mio. kr.",{"$f":"0.5*(Forudsætninger!$E$44*(E129+E130)+Forudsætninger!$E$45*(E130+E131)+Forudsætninger!$E$46*(E131+E132)+Forudsætninger!$E$47*(E132+E133)+Forudsætninger!$E$48*(E133+E134))+Forudsætninger!$E$49*E134","v":{"$error":"#N/A"}},{"$f":"0.5*(Forudsætninger!$E$44*(F129+F130)+Forudsætninger!$E$45*(F130+F131)+Forudsætninger!$E$46*(F131+F132)+Forudsætninger!$E$47*(F132+F133)+Forudsætninger!$E$48*(F133+F134))+Forudsætninger!$E$49*F134","v":{"$error":"#N/A"}},{"$f":"0.5*(Forudsætninger!$E$44*(G129+G130)+Forudsætninger!$E$45*(G130+G131)+Forudsætninger!$E$46*(G131+G132)+Forudsætninger!$E$47*(G132+G133)+Forudsætninger!$E$48*(G133+G134))+Forudsætninger!$E$49*G134","v":{"$error":"#N/A"}},{"$f":"0.5*(Forudsætninger!$E$44*(H129+H130)+Forudsætninger!$E$45*(H130+H131)+Forudsætninger!$E$46*(H131+H132)+Forudsætninger!$E$47*(H132+H133)+Forudsætninger!$E$48*(H133+H134))+Forudsætninger!$E$49*H134","v":{"$error":"#N/A"}},{"$f":"0.5*(Forudsætninger!$E$44*(I129+I130)+Forudsætninger!$E$45*(I130+I131)+Forudsætninger!$E$46*(I131+I132)+Forudsætninger!$E$47*(I132+I133)+Forudsætninger!$E$48*(I133+I134))+Forudsætninger!$E$49*I134","v":{"$error":"#N/A"}},{"$f":"0.5*(Forudsætninger!$E$44*(J129+J130)+Forudsætninger!$E$45*(J130+J131)+Forudsætninger!$E$46*(J131+J132)+Forudsætninger!$E$47*(J132+J133)+Forudsætninger!$E$48*(J133+J134))+Forudsætninger!$E$49*J134","v":{"$error":"#N/A"}},{"$f":"0.5*(Forudsætninger!$E$44*(K129+K130)+Forudsætninger!$E$45*(K130+K131)+Forudsætninger!$E$46*(K131+K132)+Forudsætninger!$E$47*(K132+K133)+Forudsætninger!$E$48*(K133+K134))+Forudsætninger!$E$49*K134","v":{"$error":"#N/A"}},{"$f":"0.5*(Forudsætninger!$E$44*(L129+L130)+Forudsætninger!$E$45*(L130+L131)+Forudsætninger!$E$46*(L131+L132)+Forudsætninger!$E$47*(L132+L133)+Forudsætninger!$E$48*(L133+L134))+Forudsætninger!$E$49*L134","v":{"$error":"#N/A"}},{"$f":"0.5*(Forudsætninger!$E$44*(M129+M130)+Forudsætninger!$E$45*(M130+M131)+Forudsætninger!$E$46*(M131+M132)+Forudsætninger!$E$47*(M132+M133)+Forudsætninger!$E$48*(M133+M134))+Forudsætninger!$E$49*M134","v":{"$error":"#N/A"}},{"$f":"0.5*(Forudsætninger!$E$44*(N129+N130)+Forudsætninger!$E$45*(N130+N131)+Forudsætninger!$E$46*(N131+N132)+Forudsætninger!$E$47*(N132+N133)+Forudsætninger!$E$48*(N133+N134))+Forudsætninger!$E$49*N134","v":{"$error":"#N/A"}},{"$f":"0.5*(Forudsætninger!$E$44*(O129+O130)+Forudsætninger!$E$45*(O130+O131)+Forudsætninger!$E$46*(O131+O132)+Forudsætninger!$E$47*(O132+O133)+Forudsætninger!$E$48*(O133+O134))+Forudsætninger!$E$49*O134","v":{"$error":"#N/A"}},{"$f":"0.5*(Forudsætninger!$E$44*(P129+P130)+Forudsætninger!$E$45*(P130+P131)+Forudsætninger!$E$46*(P131+P132)+Forudsætninger!$E$47*(P132+P133)+Forudsætninger!$E$48*(P133+P134))+Forudsætninger!$E$49*P134","v":{"$error":"#N/A"}},{"$f":"0.5*(Forudsætninger!$E$44*(Q129+Q130)+Forudsætninger!$E$45*(Q130+Q131)+Forudsætninger!$E$46*(Q131+Q132)+Forudsætninger!$E$47*(Q132+Q133)+Forudsætninger!$E$48*(Q133+Q134))+Forudsætninger!$E$49*Q134","v":{"$error":"#N/A"}},{"$f":"0.5*(Forudsætninger!$E$44*(R129+R130)+Forudsætninger!$E$45*(R130+R131)+Forudsætninger!$E$46*(R131+R132)+Forudsætninger!$E$47*(R132+R133)+Forudsætninger!$E$48*(R133+R134))+Forudsætninger!$E$49*R134","v":{"$error":"#N/A"}},{"$f":"0.5*(Forudsætninger!$E$44*(S129+S130)+Forudsætninger!$E$45*(S130+S131)+Forudsætninger!$E$46*(S131+S132)+Forudsætninger!$E$47*(S132+S133)+Forudsætninger!$E$48*(S133+S134))+Forudsætninger!$E$49*S134","v":{"$error":"#N/A"}},{"$f":"0.5*(Forudsætninger!$E$44*(T129+T130)+Forudsætninger!$E$45*(T130+T131)+Forudsætninger!$E$46*(T131+T132)+Forudsætninger!$E$47*(T132+T133)+Forudsætninger!$E$48*(T133+T134))+Forudsætninger!$E$49*T134","v":{"$error":"#N/A"}},{"$f":"0.5*(Forudsætninger!$E$44*(U129+U130)+Forudsætninger!$E$45*(U130+U131)+Forudsætninger!$E$46*(U131+U132)+Forudsætninger!$E$47*(U132+U133)+Forudsætninger!$E$48*(U133+U134))+Forudsætninger!$E$49*U134","v":{"$error":"#N/A"}},{"$f":"0.5*(Forudsætninger!$E$44*(V129+V130)+Forudsætninger!$E$45*(V130+V131)+Forudsætninger!$E$46*(V131+V132)+Forudsætninger!$E$47*(V132+V133)+Forudsætninger!$E$48*(V133+V134))+Forudsætninger!$E$49*V134","v":{"$error":"#N/A"}},{"$f":"0.5*(Forudsætninger!$E$44*(W129+W130)+Forudsætninger!$E$45*(W130+W131)+Forudsætninger!$E$46*(W131+W132)+Forudsætninger!$E$47*(W132+W133)+Forudsætninger!$E$48*(W133+W134))+Forudsætninger!$E$49*W134","v":{"$error":"#N/A"}},{"$f":"0.5*(Forudsætninger!$E$44*(X129+X130)+Forudsætninger!$E$45*(X130+X131)+Forudsætninger!$E$46*(X131+X132)+Forudsætninger!$E$47*(X132+X133)+Forudsætninger!$E$48*(X133+X134))+Forudsætninger!$E$49*X134","v":{"$error":"#N/A"}},{"$f":"0.5*(Forudsætninger!$E$44*(Y129+Y130)+Forudsætninger!$E$45*(Y130+Y131)+Forudsætninger!$E$46*(Y131+Y132)+Forudsætninger!$E$47*(Y132+Y133)+Forudsætninger!$E$48*(Y133+Y134))+Forudsætninger!$E$49*Y134","v":{"$error":"#N/A"}},{"$f":"0.5*(Forudsætninger!$E$44*(Z129+Z130)+Forudsætninger!$E$45*(Z130+Z131)+Forudsætninger!$E$46*(Z131+Z132)+Forudsætninger!$E$47*(Z132+Z133)+Forudsætninger!$E$48*(Z133+Z134))+Forudsætninger!$E$49*Z134","v":{"$error":"#N/A"}},{"$f":"0.5*(Forudsætninger!$E$44*(AA129+AA130)+Forudsætninger!$E$45*(AA130+AA131)+Forudsætninger!$E$46*(AA131+AA132)+Forudsætninger!$E$47*(AA132+AA133)+Forudsætninger!$E$48*(AA133+AA134))+Forudsætninger!$E$49*AA134","v":{"$error":"#N/A"}},{"$f":"0.5*(Forudsætninger!$E$44*(AB129+AB130)+Forudsætninger!$E$45*(AB130+AB131)+Forudsætninger!$E$46*(AB131+AB132)+Forudsætninger!$E$47*(AB132+AB133)+Forudsætninger!$E$48*(AB133+AB134))+Forudsætninger!$E$49*AB134","v":{"$error":"#N/A"}},{"$f":"0.5*(Forudsætninger!$E$44*(AC129+AC130)+Forudsætninger!$E$45*(AC130+AC131)+Forudsætninger!$E$46*(AC131+AC132)+Forudsætninger!$E$47*(AC132+AC133)+Forudsætninger!$E$48*(AC133+AC134))+Forudsætninger!$E$49*AC134","v":{"$error":"#N/A"}},{"$f":"0.5*(Forudsætninger!$E$44*(AD129+AD130)+Forudsætninger!$E$45*(AD130+AD131)+Forudsætninger!$E$46*(AD131+AD132)+Forudsætninger!$E$47*(AD132+AD133)+Forudsætninger!$E$48*(AD133+AD134))+Forudsætninger!$E$49*AD134","v":{"$error":"#N/A"}},{"$f":"0.5*(Forudsætninger!$E$44*(AE129+AE130)+Forudsætninger!$E$45*(AE130+AE131)+Forudsætninger!$E$46*(AE131+AE132)+Forudsætninger!$E$47*(AE132+AE133)+Forudsætninger!$E$48*(AE133+AE134))+Forudsætninger!$E$49*AE134","v":{"$error":"#N/A"}},{"$f":"0.5*(Forudsætninger!$E$44*(AF129+AF130)+Forudsætninger!$E$45*(AF130+AF131)+Forudsætninger!$E$46*(AF131+AF132)+Forudsætninger!$E$47*(AF132+AF133)+Forudsætninger!$E$48*(AF133+AF134))+Forudsætninger!$E$49*AF134","v":{"$error":"#N/A"}},{"$f":"0.5*(Forudsætninger!$E$44*(AG129+AG130)+Forudsætninger!$E$45*(AG130+AG131)+Forudsætninger!$E$46*(AG131+AG132)+Forudsætninger!$E$47*(AG132+AG133)+Forudsætninger!$E$48*(AG133+AG134))+Forudsætninger!$E$49*AG134","v":{"$error":"#N/A"}},{"$f":"0.5*(Forudsætninger!$E$44*(AH129+AH130)+Forudsætninger!$E$45*(AH130+AH131)+Forudsætninger!$E$46*(AH131+AH132)+Forudsætninger!$E$47*(AH132+AH133)+Forudsætninger!$E$48*(AH133+AH134))+Forudsætninger!$E$49*AH134","v":{"$error":"#N/A"}},{"$f":"0.5*(Forudsætninger!$E$44*(AI129+AI130)+Forudsætninger!$E$45*(AI130+AI131)+Forudsætninger!$E$46*(AI131+AI132)+Forudsætninger!$E$47*(AI132+AI133)+Forudsætninger!$E$48*(AI133+AI134))+Forudsætninger!$E$49*AI134","v":{"$error":"#N/A"}},{"$f":"0.5*(Forudsætninger!$E$44*(AJ129+AJ130)+Forudsætninger!$E$45*(AJ130+AJ131)+Forudsætninger!$E$46*(AJ131+AJ132)+Forudsætninger!$E$47*(AJ132+AJ133)+Forudsætninger!$E$48*(AJ133+AJ134))+Forudsætninger!$E$49*AJ134","v":{"$error":"#N/A"}},{"$f":"0.5*(Forudsætninger!$E$44*(AK129+AK130)+Forudsætninger!$E$45*(AK130+AK131)+Forudsætninger!$E$46*(AK131+AK132)+Forudsætninger!$E$47*(AK132+AK133)+Forudsætninger!$E$48*(AK133+AK134))+Forudsætninger!$E$49*AK134","v":{"$error":"#N/A"}},{"$f":"0.5*(Forudsætninger!$E$44*(AL129+AL130)+Forudsætninger!$E$45*(AL130+AL131)+Forudsætninger!$E$46*(AL131+AL132)+Forudsætninger!$E$47*(AL132+AL133)+Forudsætninger!$E$48*(AL133+AL134))+Forudsætninger!$E$49*AL134","v":{"$error":"#N/A"}},{"$f":"0.5*(Forudsætninger!$E$44*(AM129+AM130)+Forudsætninger!$E$45*(AM130+AM131)+Forudsætninger!$E$46*(AM131+AM132)+Forudsætninger!$E$47*(AM132+AM133)+Forudsætninger!$E$48*(AM133+AM134))+Forudsætninger!$E$49*AM134","v":{"$error":"#N/A"}},{"$f":"0.5*(Forudsætninger!$E$44*(AN129+AN130)+Forudsætninger!$E$45*(AN130+AN131)+Forudsætninger!$E$46*(AN131+AN132)+Forudsætninger!$E$47*(AN132+AN133)+Forudsætninger!$E$48*(AN133+AN134))+Forudsætninger!$E$49*AN134","v":{"$error":"#N/A"}},{"$f":"0.5*(Forudsætninger!$E$44*(AO129+AO130)+Forudsætninger!$E$45*(AO130+AO131)+Forudsætninger!$E$46*(AO131+AO132)+Forudsætninger!$E$47*(AO132+AO133)+Forudsætninger!$E$48*(AO133+AO134))+Forudsætninger!$E$49*AO134","v":{"$error":"#N/A"}},{"$f":"0.5*(Forudsætninger!$E$44*(AP129+AP130)+Forudsætninger!$E$45*(AP130+AP131)+Forudsætninger!$E$46*(AP131+AP132)+Forudsætninger!$E$47*(AP132+AP133)+Forudsætninger!$E$48*(AP133+AP134))+Forudsætninger!$E$49*AP134","v":{"$error":"#N/A"}},{"$f":"0.5*(Forudsætninger!$E$44*(AQ129+AQ130)+Forudsætninger!$E$45*(AQ130+AQ131)+Forudsætninger!$E$46*(AQ131+AQ132)+Forudsætninger!$E$47*(AQ132+AQ133)+Forudsætninger!$E$48*(AQ133+AQ134))+Forudsætninger!$E$49*AQ134","v":{"$error":"#N/A"}},{"$f":"0.5*(Forudsætninger!$E$44*(AR129+AR130)+Forudsætninger!$E$45*(AR130+AR131)+Forudsætninger!$E$46*(AR131+AR132)+Forudsætninger!$E$47*(AR132+AR133)+Forudsætninger!$E$48*(AR133+AR134))+Forudsætninger!$E$49*AR134","v":{"$error":"#N/A"}},{"$f":"0.5*(Forudsætninger!$E$44*(AS129+AS130)+Forudsætninger!$E$45*(AS130+AS131)+Forudsætninger!$E$46*(AS131+AS132)+Forudsætninger!$E$47*(AS132+AS133)+Forudsætninger!$E$48*(AS133+AS134))+Forudsætninger!$E$49*AS134","v":{"$error":"#N/A"}},{"$f":"0.5*(Forudsætninger!$E$44*(AT129+AT130)+Forudsætninger!$E$45*(AT130+AT131)+Forudsætninger!$E$46*(AT131+AT132)+Forudsætninger!$E$47*(AT132+AT133)+Forudsætninger!$E$48*(AT133+AT134))+Forudsætninger!$E$49*AT134","v":{"$error":"#N/A"}},{"$f":"0.5*(Forudsætninger!$E$44*(AU129+AU130)+Forudsætninger!$E$45*(AU130+AU131)+Forudsætninger!$E$46*(AU131+AU132)+Forudsætninger!$E$47*(AU132+AU133)+Forudsætninger!$E$48*(AU133+AU134))+Forudsætninger!$E$49*AU134","v":{"$error":"#N/A"}},{"$f":"0.5*(Forudsætninger!$E$44*(AV129+AV130)+Forudsætninger!$E$45*(AV130+AV131)+Forudsætninger!$E$46*(AV131+AV132)+Forudsætninger!$E$47*(AV132+AV133)+Forudsætninger!$E$48*(AV133+AV134))+Forudsætninger!$E$49*AV134","v":{"$error":"#N/A"}},{"$f":"0.5*(Forudsætninger!$E$44*(AW129+AW130)+Forudsætninger!$E$45*(AW130+AW131)+Forudsætninger!$E$46*(AW131+AW132)+Forudsætninger!$E$47*(AW132+AW133)+Forudsætninger!$E$48*(AW133+AW134))+Forudsætninger!$E$49*AW134","v":{"$error":"#N/A"}},{"$f":"0.5*(Forudsætninger!$E$44*(AX129+AX130)+Forudsætninger!$E$45*(AX130+AX131)+Forudsætninger!$E$46*(AX131+AX132)+Forudsætninger!$E$47*(AX132+AX133)+Forudsætninger!$E$48*(AX133+AX134))+Forudsætninger!$E$49*AX134","v":{"$error":"#N/A"}},{"$f":"0.5*(Forudsætninger!$E$44*(AY129+AY130)+Forudsætninger!$E$45*(AY130+AY131)+Forudsætninger!$E$46*(AY131+AY132)+Forudsætninger!$E$47*(AY132+AY133)+Forudsætninger!$E$48*(AY133+AY134))+Forudsætninger!$E$49*AY134","v":{"$error":"#N/A"}},{"$f":"0.5*(Forudsætninger!$E$44*(AZ129+AZ130)+Forudsætninger!$E$45*(AZ130+AZ131)+Forudsætninger!$E$46*(AZ131+AZ132)+Forudsætninger!$E$47*(AZ132+AZ133)+Forudsætninger!$E$48*(AZ133+AZ134))+Forudsætninger!$E$49*AZ134","v":{"$error":"#N/A"}},{"$f":"0.5*(Forudsætninger!$E$44*(BA129+BA130)+Forudsætninger!$E$45*(BA130+BA131)+Forudsætninger!$E$46*(BA131+BA132)+Forudsætninger!$E$47*(BA132+BA133)+Forudsætninger!$E$48*(BA133+BA134))+Forudsætninger!$E$49*BA134","v":{"$error":"#N/A"}},{"$f":"0.5*(Forudsætninger!$E$44*(BB129+BB130)+Forudsætninger!$E$45*(BB130+BB131)+Forudsætninger!$E$46*(BB131+BB132)+Forudsætninger!$E$47*(BB132+BB133)+Forudsætninger!$E$48*(BB133+BB134))+Forudsætninger!$E$49*BB134","v":{"$error":"#N/A"}},{"$f":"0.5*(Forudsætninger!$E$44*(BC129+BC130)+Forudsætninger!$E$45*(BC130+BC131)+Forudsætninger!$E$46*(BC131+BC132)+Forudsætninger!$E$47*(BC132+BC133)+Forudsætninger!$E$48*(BC133+BC134))+Forudsætninger!$E$49*BC134","v":{"$error":"#N/A"}},{"$f":"0.5*(Forudsætninger!$E$44*(BD129+BD130)+Forudsætninger!$E$45*(BD130+BD131)+Forudsætninger!$E$46*(BD131+BD132)+Forudsætninger!$E$47*(BD132+BD133)+Forudsætninger!$E$48*(BD133+BD134))+Forudsætninger!$E$49*BD134","v":{"$error":"#N/A"}},{"$f":"0.5*(Forudsætninger!$E$44*(BE129+BE130)+Forudsætninger!$E$45*(BE130+BE131)+Forudsætninger!$E$46*(BE131+BE132)+Forudsætninger!$E$47*(BE132+BE133)+Forudsætninger!$E$48*(BE133+BE134))+Forudsætninger!$E$49*BE134","v":{"$error":"#N/A"}},{"$f":"0.5*(Forudsætninger!$E$44*(BF129+BF130)+Forudsætninger!$E$45*(BF130+BF131)+Forudsætninger!$E$46*(BF131+BF132)+Forudsætninger!$E$47*(BF132+BF133)+Forudsætninger!$E$48*(BF133+BF134))+Forudsætninger!$E$49*BF134","v":{"$error":"#N/A"}},{"$f":"0.5*(Forudsætninger!$E$44*(BG129+BG130)+Forudsætninger!$E$45*(BG130+BG131)+Forudsætninger!$E$46*(BG131+BG132)+Forudsætninger!$E$47*(BG132+BG133)+Forudsætninger!$E$48*(BG133+BG134))+Forudsætninger!$E$49*BG134","v":{"$error":"#N/A"}},{"$f":"0.5*(Forudsætninger!$E$44*(BH129+BH130)+Forudsætninger!$E$45*(BH130+BH131)+Forudsætninger!$E$46*(BH131+BH132)+Forudsætninger!$E$47*(BH132+BH133)+Forudsætninger!$E$48*(BH133+BH134))+Forudsætninger!$E$49*BH134","v":{"$error":"#N/A"}},{"$f":"0.5*(Forudsætninger!$E$44*(BI129+BI130)+Forudsætninger!$E$45*(BI130+BI131)+Forudsætninger!$E$46*(BI131+BI132)+Forudsætninger!$E$47*(BI132+BI133)+Forudsætninger!$E$48*(BI133+BI134))+Forudsætninger!$E$49*BI134","v":{"$error":"#N/A"}},{"$f":"0.5*(Forudsætninger!$E$44*(BJ129+BJ130)+Forudsætninger!$E$45*(BJ130+BJ131)+Forudsætninger!$E$46*(BJ131+BJ132)+Forudsætninger!$E$47*(BJ132+BJ133)+Forudsætninger!$E$48*(BJ133+BJ134))+Forudsætninger!$E$49*BJ134","v":{"$error":"#N/A"}},{"$f":"0.5*(Forudsætninger!$E$44*(BK129+BK130)+Forudsætninger!$E$45*(BK130+BK131)+Forudsætninger!$E$46*(BK131+BK132)+Forudsætninger!$E$47*(BK132+BK133)+Forudsætninger!$E$48*(BK133+BK134))+Forudsætninger!$E$49*BK134","v":{"$error":"#N/A"}},{"$f":"0.5*(Forudsætninger!$E$44*(BL129+BL130)+Forudsætninger!$E$45*(BL130+BL131)+Forudsætninger!$E$46*(BL131+BL132)+Forudsætninger!$E$47*(BL132+BL133)+Forudsætninger!$E$48*(BL133+BL134))+Forudsætninger!$E$49*BL134","v":{"$error":"#N/A"}},{"$f":"0.5*(Forudsætninger!$E$44*(BM129+BM130)+Forudsætninger!$E$45*(BM130+BM131)+Forudsætninger!$E$46*(BM131+BM132)+Forudsætninger!$E$47*(BM132+BM133)+Forudsætninger!$E$48*(BM133+BM134))+Forudsætninger!$E$49*BM134","v":{"$error":"#N/A"}},{"$f":"0.5*(Forudsætninger!$E$44*(BN129+BN130)+Forudsætninger!$E$45*(BN130+BN131)+Forudsætninger!$E$46*(BN131+BN132)+Forudsætninger!$E$47*(BN132+BN133)+Forudsætninger!$E$48*(BN133+BN134))+Forudsætninger!$E$49*BN134","v":{"$error":"#N/A"}},{"$f":"0.5*(Forudsætninger!$E$44*(BO129+BO130)+Forudsætninger!$E$45*(BO130+BO131)+Forudsætninger!$E$46*(BO131+BO132)+Forudsætninger!$E$47*(BO132+BO133)+Forudsætninger!$E$48*(BO133+BO134))+Forudsætninger!$E$49*BO134","v":{"$error":"#N/A"}},{"$f":"0.5*(Forudsætninger!$E$44*(BP129+BP130)+Forudsætninger!$E$45*(BP130+BP131)+Forudsætninger!$E$46*(BP131+BP132)+Forudsætninger!$E$47*(BP132+BP133)+Forudsætninger!$E$48*(BP133+BP134))+Forudsætninger!$E$49*BP134","v":{"$error":"#N/A"}},{"$f":"0.5*(Forudsætninger!$E$44*(BQ129+BQ130)+Forudsætninger!$E$45*(BQ130+BQ131)+Forudsætninger!$E$46*(BQ131+BQ132)+Forudsætninger!$E$47*(BQ132+BQ133)+Forudsætninger!$E$48*(BQ133+BQ134))+Forudsætninger!$E$49*BQ134","v":{"$error":"#N/A"}},{"$f":"0.5*(Forudsætninger!$E$44*(BR129+BR130)+Forudsætninger!$E$45*(BR130+BR131)+Forudsætninger!$E$46*(BR131+BR132)+Forudsætninger!$E$47*(BR132+BR133)+Forudsætninger!$E$48*(BR133+BR134))+Forudsætninger!$E$49*BR134","v":{"$error":"#N/A"}},{"$f":"0.5*(Forudsætninger!$E$44*(BS129+BS130)+Forudsætninger!$E$45*(BS130+BS131)+Forudsætninger!$E$46*(BS131+BS132)+Forudsætninger!$E$47*(BS132+BS133)+Forudsætninger!$E$48*(BS133+BS134))+Forudsætninger!$E$49*BS134","v":{"$error":"#N/A"}},{"$f":"0.5*(Forudsætninger!$E$44*(BT129+BT130)+Forudsætninger!$E$45*(BT130+BT131)+Forudsætninger!$E$46*(BT131+BT132)+Forudsætninger!$E$47*(BT132+BT133)+Forudsætninger!$E$48*(BT133+BT134))+Forudsætninger!$E$49*BT134","v":{"$error":"#N/A"}},{"$f":"0.5*(Forudsætninger!$E$44*(BU129+BU130)+Forudsætninger!$E$45*(BU130+BU131)+Forudsætninger!$E$46*(BU131+BU132)+Forudsætninger!$E$47*(BU132+BU133)+Forudsætninger!$E$48*(BU133+BU134))+Forudsætninger!$E$49*BU134","v":{"$error":"#N/A"}},{"$f":"0.5*(Forudsætninger!$E$44*(BV129+BV130)+Forudsætninger!$E$45*(BV130+BV131)+Forudsætninger!$E$46*(BV131+BV132)+Forudsætninger!$E$47*(BV132+BV133)+Forudsætninger!$E$48*(BV133+BV134))+Forudsætninger!$E$49*BV134","v":{"$error":"#N/A"}},{"$f":"0.5*(Forudsætninger!$E$44*(BW129+BW130)+Forudsætninger!$E$45*(BW130+BW131)+Forudsætninger!$E$46*(BW131+BW132)+Forudsætninger!$E$47*(BW132+BW133)+Forudsætninger!$E$48*(BW133+BW134))+Forudsætninger!$E$49*BW134","v":{"$error":"#N/A"}},{"$f":"0.5*(Forudsætninger!$E$44*(BX129+BX130)+Forudsætninger!$E$45*(BX130+BX131)+Forudsætninger!$E$46*(BX131+BX132)+Forudsætninger!$E$47*(BX132+BX133)+Forudsætninger!$E$48*(BX133+BX134))+Forudsætninger!$E$49*BX134","v":{"$error":"#N/A"}},{"$f":"0.5*(Forudsætninger!$E$44*(BY129+BY130)+Forudsætninger!$E$45*(BY130+BY131)+Forudsætninger!$E$46*(BY131+BY132)+Forudsætninger!$E$47*(BY132+BY133)+Forudsætninger!$E$48*(BY133+BY134))+Forudsætninger!$E$49*BY134","v":{"$error":"#N/A"}},{"$f":"0.5*(Forudsætninger!$E$44*(BZ129+BZ130)+Forudsætninger!$E$45*(BZ130+BZ131)+Forudsætninger!$E$46*(BZ131+BZ132)+Forudsætninger!$E$47*(BZ132+BZ133)+Forudsætninger!$E$48*(BZ133+BZ134))+Forudsætninger!$E$49*BZ134","v":{"$error":"#N/A"}},{"$f":"0.5*(Forudsætninger!$E$44*(CA129+CA130)+Forudsætninger!$E$45*(CA130+CA131)+Forudsætninger!$E$46*(CA131+CA132)+Forudsætninger!$E$47*(CA132+CA133)+Forudsætninger!$E$48*(CA133+CA134))+Forudsætninger!$E$49*CA134","v":{"$error":"#N/A"}},{"$f":"0.5*(Forudsætninger!$E$44*(CB129+CB130)+Forudsætninger!$E$45*(CB130+CB131)+Forudsætninger!$E$46*(CB131+CB132)+Forudsætninger!$E$47*(CB132+CB133)+Forudsætninger!$E$48*(CB133+CB134))+Forudsætninger!$E$49*CB134","v":{"$error":"#N/A"}},{"$f":"0.5*(Forudsætninger!$E$44*(CC129+CC130)+Forudsætninger!$E$45*(CC130+CC131)+Forudsætninger!$E$46*(CC131+CC132)+Forudsætninger!$E$47*(CC132+CC133)+Forudsætninger!$E$48*(CC133+CC134))+Forudsætninger!$E$49*CC134","v":{"$error":"#N/A"}},{"$f":"0.5*(Forudsætninger!$E$44*(CD129+CD130)+Forudsætninger!$E$45*(CD130+CD131)+Forudsætninger!$E$46*(CD131+CD132)+Forudsætninger!$E$47*(CD132+CD133)+Forudsætninger!$E$48*(CD133+CD134))+Forudsætninger!$E$49*CD134","v":{"$error":"#N/A"}},{"$f":"0.5*(Forudsætninger!$E$44*(CE129+CE130)+Forudsætninger!$E$45*(CE130+CE131)+Forudsætninger!$E$46*(CE131+CE132)+Forudsætninger!$E$47*(CE132+CE133)+Forudsætninger!$E$48*(CE133+CE134))+Forudsætninger!$E$49*CE134","v":{"$error":"#N/A"}},{"$f":"0.5*(Forudsætninger!$E$44*(CF129+CF130)+Forudsætninger!$E$45*(CF130+CF131)+Forudsætninger!$E$46*(CF131+CF132)+Forudsætninger!$E$47*(CF132+CF133)+Forudsætninger!$E$48*(CF133+CF134))+Forudsætninger!$E$49*CF134","v":{"$error":"#N/A"}},{"$f":"0.5*(Forudsætninger!$E$44*(CG129+CG130)+Forudsætninger!$E$45*(CG130+CG131)+Forudsætninger!$E$46*(CG131+CG132)+Forudsætninger!$E$47*(CG132+CG133)+Forudsætninger!$E$48*(CG133+CG134))+Forudsætninger!$E$49*CG134","v":{"$error":"#N/A"}},{"$f":"0.5*(Forudsætninger!$E$44*(CH129+CH130)+Forudsætninger!$E$45*(CH130+CH131)+Forudsætninger!$E$46*(CH131+CH132)+Forudsætninger!$E$47*(CH132+CH133)+Forudsætninger!$E$48*(CH133+CH134))+Forudsætninger!$E$49*CH134","v":{"$error":"#N/A"}},{"$f":"0.5*(Forudsætninger!$E$44*(CI129+CI130)+Forudsætninger!$E$45*(CI130+CI131)+Forudsætninger!$E$46*(CI131+CI132)+Forudsætninger!$E$47*(CI132+CI133)+Forudsætninger!$E$48*(CI133+CI134))+Forudsætninger!$E$49*CI134","v":{"$error":"#N/A"}},{"$f":"0.5*(Forudsætninger!$E$44*(CJ129+CJ130)+Forudsætninger!$E$45*(CJ130+CJ131)+Forudsætninger!$E$46*(CJ131+CJ132)+Forudsætninger!$E$47*(CJ132+CJ133)+Forudsætninger!$E$48*(CJ133+CJ134))+Forudsætninger!$E$49*CJ134","v":{"$error":"#N/A"}},{"$f":"0.5*(Forudsætninger!$E$44*(CK129+CK130)+Forudsætninger!$E$45*(CK130+CK131)+Forudsætninger!$E$46*(CK131+CK132)+Forudsætninger!$E$47*(CK132+CK133)+Forudsætninger!$E$48*(CK133+CK134))+Forudsætninger!$E$49*CK134","v":{"$error":"#N/A"}},{"$f":"0.5*(Forudsætninger!$E$44*(CL129+CL130)+Forudsætninger!$E$45*(CL130+CL131)+Forudsætninger!$E$46*(CL131+CL132)+Forudsætninger!$E$47*(CL132+CL133)+Forudsætninger!$E$48*(CL133+CL134))+Forudsætninger!$E$49*CL134","v":{"$error":"#N/A"}},{"$f":"0.5*(Forudsætninger!$E$44*(CM129+CM130)+Forudsætninger!$E$45*(CM130+CM131)+Forudsætninger!$E$46*(CM131+CM132)+Forudsætninger!$E$47*(CM132+CM133)+Forudsætninger!$E$48*(CM133+CM134))+Forudsætninger!$E$49*CM134","v":{"$error":"#N/A"}},{"$f":"0.5*(Forudsætninger!$E$44*(CN129+CN130)+Forudsætninger!$E$45*(CN130+CN131)+Forudsætninger!$E$46*(CN131+CN132)+Forudsætninger!$E$47*(CN132+CN133)+Forudsætninger!$E$48*(CN133+CN134))+Forudsætninger!$E$49*CN134","v":{"$error":"#N/A"}},{"$f":"0.5*(Forudsætninger!$E$44*(CO129+CO130)+Forudsætninger!$E$45*(CO130+CO131)+Forudsætninger!$E$46*(CO131+CO132)+Forudsætninger!$E$47*(CO132+CO133)+Forudsætninger!$E$48*(CO133+CO134))+Forudsætninger!$E$49*CO134","v":{"$error":"#N/A"}},{"$f":"0.5*(Forudsætninger!$E$44*(CP129+CP130)+Forudsætninger!$E$45*(CP130+CP131)+Forudsætninger!$E$46*(CP131+CP132)+Forudsætninger!$E$47*(CP132+CP133)+Forudsætninger!$E$48*(CP133+CP134))+Forudsætninger!$E$49*CP134","v":{"$error":"#N/A"}},{"$f":"0.5*(Forudsætninger!$E$44*(CQ129+CQ130)+Forudsætninger!$E$45*(CQ130+CQ131)+Forudsætninger!$E$46*(CQ131+CQ132)+Forudsætninger!$E$47*(CQ132+CQ133)+Forudsætninger!$E$48*(CQ133+CQ134))+Forudsætninger!$E$49*CQ134","v":{"$error":"#N/A"}},{"$f":"0.5*(Forudsætninger!$E$44*(CR129+CR130)+Forudsætninger!$E$45*(CR130+CR131)+Forudsætninger!$E$46*(CR131+CR132)+Forudsætninger!$E$47*(CR132+CR133)+Forudsætninger!$E$48*(CR133+CR134))+Forudsætninger!$E$49*CR134","v":{"$error":"#N/A"}},{"$f":"0.5*(Forudsætninger!$E$44*(CS129+CS130)+Forudsætninger!$E$45*(CS130+CS131)+Forudsætninger!$E$46*(CS131+CS132)+Forudsætninger!$E$47*(CS132+CS133)+Forudsætninger!$E$48*(CS133+CS134))+Forudsætninger!$E$49*CS134","v":{"$error":"#N/A"}},{"$f":"0.5*(Forudsætninger!$E$44*(CT129+CT130)+Forudsætninger!$E$45*(CT130+CT131)+Forudsætninger!$E$46*(CT131+CT132)+Forudsætninger!$E$47*(CT132+CT133)+Forudsætninger!$E$48*(CT133+CT134))+Forudsætninger!$E$49*CT134","v":{"$error":"#N/A"}},{"$f":"0.5*(Forudsætninger!$E$44*(CU129+CU130)+Forudsætninger!$E$45*(CU130+CU131)+Forudsætninger!$E$46*(CU131+CU132)+Forudsætninger!$E$47*(CU132+CU133)+Forudsætninger!$E$48*(CU133+CU134))+Forudsætninger!$E$49*CU134","v":{"$error":"#N/A"}},{"$f":"0.5*(Forudsætninger!$E$44*(CV129+CV130)+Forudsætninger!$E$45*(CV130+CV131)+Forudsætninger!$E$46*(CV131+CV132)+Forudsætninger!$E$47*(CV132+CV133)+Forudsætninger!$E$48*(CV133+CV134))+Forudsætninger!$E$49*CV134","v":{"$error":"#N/A"}},{"$f":"0.5*(Forudsætninger!$E$44*(CW129+CW130)+Forudsætninger!$E$45*(CW130+CW131)+Forudsætninger!$E$46*(CW131+CW132)+Forudsætninger!$E$47*(CW132+CW133)+Forudsætninger!$E$48*(CW133+CW134))+Forudsætninger!$E$49*CW134","v":{"$error":"#N/A"}},{"$f":"0.5*(Forudsætninger!$E$44*(CX129+CX130)+Forudsætninger!$E$45*(CX130+CX131)+Forudsætninger!$E$46*(CX131+CX132)+Forudsætninger!$E$47*(CX132+CX133)+Forudsætninger!$E$48*(CX133+CX134))+Forudsætninger!$E$49*CX134","v":{"$error":"#N/A"}},{"$f":"0.5*(Forudsætninger!$E$44*(CY129+CY130)+Forudsætninger!$E$45*(CY130+CY131)+Forudsætninger!$E$46*(CY131+CY132)+Forudsætninger!$E$47*(CY132+CY133)+Forudsætninger!$E$48*(CY133+CY134))+Forudsætninger!$E$49*CY134","v":{"$error":"#N/A"}},{"$f":"0.5*(Forudsætninger!$E$44*(CZ129+CZ130)+Forudsætninger!$E$45*(CZ130+CZ131)+Forudsætninger!$E$46*(CZ131+CZ132)+Forudsætninger!$E$47*(CZ132+CZ133)+Forudsætninger!$E$48*(CZ133+CZ134))+Forudsætninger!$E$49*CZ134","v":{"$error":"#N/A"}},{"$f":"0.5*(Forudsætninger!$E$44*(DA129+DA130)+Forudsætninger!$E$45*(DA130+DA131)+Forudsætninger!$E$46*(DA131+DA132)+Forudsætninger!$E$47*(DA132+DA133)+Forudsætninger!$E$48*(DA133+DA134))+Forudsætninger!$E$49*DA134","v":{"$error":"#N/A"}}]
[]
[]
[null,"Beregning af omkostninger ved bebyggelse"]
[]
[null,null,null,{"$f":"Enhedspriser!D150","v":"Privat, kælder"}]
[]
[null,null,null,"Antal som oversvømmes"]
[null,null,null,{"$f":"D117","v":"Hændelse"},{"$f":"'Omkostninger og tiltag'!F24","v":0},"Hældning"]
[null,null,null,2,{"$f":"'Omkostninger og tiltag'!F59*FolsFaktorSkadesomk","v":0},{"$f":"F148","v":{"$error":"#N/A"}}]
[null,null,null,5,{"$f":"'Omkostninger og tiltag'!F60*FolsFaktorSkadesomk","v":0},{"$f":"(E148-E147)/(E87-E86)","v":{"$error":"#N/A"}}]
[null,null,null,10,{"$f":"'Omkostninger og tiltag'!F61*FolsFaktorSkadesomk","v":0},{"$f":"(E149-E148)/(E88-E87)","v":{"$error":"#N/A"}}]
[null,null,null,20,{"$f":"'Omkostninger og tiltag'!F62*FolsFaktorSkadesomk","v":0},{"$f":"(E150-E149)/(E89-E88)","v":{"$error":"#N/A"}}]
[null,null,null,50,{"$f":"'Omkostninger og tiltag'!F63*FolsFaktorSkadesomk","v":0},{"$f":"(E151-E150)/(E90-E89)","v":{"$error":"#N/A"}}]
[null,null,null,100,{"$f":"'Omkostninger og tiltag'!F64*FolsFaktorSkadesomk","v":0},{"$f":"(E152-E151)/(E91-E90)","v":{"$error":"#N/A"}}]
[null,null,null,null,{"$f":"10*(E152-E151)+E152","v":0},{"$f":"F152","v":{"$error":"#N/A"}}]
[null,null,null,"Note: overført fra Brugerindtastning inkl. en følsomhedsfaktor"]
[]
[null,null,null,"Antal der oversvømmes"]
[null,null,null,{"$f":"D146","v":"Hændelse"},{"$f":"StartAar","v":2017},{"$f":"E157+1","v":2018},2019,2020,2021,2022,2023,2024,2025,2026,2027,2028,2029,2030,2031,2032,2033,2034,2035,2036,2037,2038,2039,2040,2041,2042,2043,2044,2045,2046,2047,2048,2049,{"$f":"AK157+1","v":2050},2051,2052,2053,2054,2055,2056,2057,2058,2059,2060,2061,2062,2063,2064,2065,2066,2067,2068,2069,2070,2071,2072,2073,2074,2075,2076,2077,2078,2079,2080,2081,{"$f":"BQ157+1","v":2082},2083,2084,2085,2086,2087,2088,2089,2090,2091,2092,2093,2094,2095,2096,2097,2098,2099,2100,2101,2102,2103,2104,2105,2106,2107,2108,2109,2110,2111,2112,2113,2114,2115,2116,2117]
[null,null,null,2,{"$f":"IF(E$96<$E$86,0,INDEX($E$146:$E$153,E106)+(E96-INDEX($E$85:$E$92,E106))*INDEX($F$146:$F$153,E106))","v":{"$error":"#N/A"}},{"$f":"IF(F$96<$E$86,0,INDEX($E$146:$E$153,F106)+(F96-INDEX($E$85:$E$92,F106))*INDEX($F$146:$F$153,F106))","v":{"$error":"#N/A"}},{"$error":"#N/A"},{"$error":"#N/A"},{"$error":"#N/A"},{"$error":"#N/A"},{"$error":"#N/A"},{"$error":"#N/A"},{"$error":"#N/A"},{"$error":"#N/A"},{"$error":"#N/A"},{"$error":"#N/A"},{"$error":"#N/A"},{"$error":"#N/A"},{"$error":"#N/A"},{"$error":"#N/A"},{"$error":"#N/A"},{"$error":"#N/A"},{"$error":"#N/A"},{"$error":"#N/A"},{"$error":"#N/A"},{"$error":"#N/A"},{"$error":"#N/A"},{"$error":"#N/A"},{"$error":"#N/A"},{"$error":"#N/A"},{"$error":"#N/A"},{"$error":"#N/A"},{"$error":"#N/A"},{"$error":"#N/A"},{"$error":"#N/A"},{"$error":"#N/A"},{"$error":"#N/A"},{"$error":"#N/A"},{"$error":"#N/A"},{"$error":"#N/A"},{"$error":"#N/A"},{"$error":"#N/A"},{"$error":"#N/A"},{"$error":"#N/A"},{"$error":"#N/A"},{"$error":"#N/A"},{"$error":"#N/A"},{"$error":"#N/A"},{"$error":"#N/A"},{"$error":"#N/A"},{"$error":"#N/A"},{"$error":"#N/A"},{"$error":"#N/A"},{"$error":"#N/A"},{"$error":"#N/A"},{"$error":"#N/A"},{"$error":"#N/A"},{"$error":"#N/A"},{"$error":"#N/A"},{"$error":"#N/A"},{"$error":"#N/A"},{"$error":"#N/A"},{"$error":"#N/A"},{"$error":"#N/A"},{"$error":"#N/A"},{"$error":"#N/A"},{"$error":"#N/A"},{"$error":"#N/A"},{"$error":"#N/A"},{"$f":"IF(BR$96<$E$86,0,INDEX($E$146:$E$153,BR106)+(BR96-INDEX($E$85:$E$92,BR106))*INDEX($F$146:$F$153,BR106))","v":{"$error":"#N/A"}},{"$error":"#N/A"},{"$error":"#N/A"},{"$error":"#N/A"},{"$error":"#N/A"},{"$error":"#N/A"},{"$error":"#N/A"},{"$error":"#N/A"},{"$error":"#N/A"},{"$error":"#N/A"},{"$error":"#N/A"},{"$error":"#N/A"},{"$error":"#N/A"},{"$error":"#N/A"},{"$error":"#N/A"},{"$error":"#N/A"},{"$error":"#N/A"},{"$error":"#N/A"},{"$error":"#N/A"},{"$error":"#N/A"},{"$error":"#N/A"},{"$error":"#N/A"},{"$error":"#N/A"},{"$error":"#N/A"},{"$error":"#N/A"},{"$error":"#N/A"},{"$error":"#N/A"},{"$error":"#N/A"},{"$error":"#N/A"},{"$error":"#N/A"},{"$error":"#N/A"},{"$error":"#N/A"},{"$error":"#N/A"},{"$error":"#N/A"},{"$error":"#N/A"},{"$error":"#N/A"}]
[null,null,null,5,{"$f":"INDEX($E$146:$E$153,E107)+(E97-INDEX($E$85:$E$92,E107))*INDEX($F$146:$F$153,E107)","v":{"$error":"#N/A"}},{"$f":"INDEX($E$146:$E$153,F107)+(F97-INDEX($E$85:$E$92,F107))*INDEX($F$146:$F$153,F107)","v":{"$error":"#N/A"}},{"$error":"#N/A"},{"$error":"#N/A"},{"$error":"#N/A"},{"$error":"#N/A"},{"$error":"#N/A"},{"$error":"#N/A"},{"$error":"#N/A"},{"$error":"#N/A"},{"$error":"#N/A"},{"$error":"#N/A"},{"$error":"#N/A"},{"$error":"#N/A"},{"$error":"#N/A"},{"$error":"#N/A"},{"$error":"#N/A"},{"$error":"#N/A"},{"$error":"#N/A"},{"$error":"#N/A"},{"$error":"#N/A"},{"$error":"#N/A"},{"$error":"#N/A"},{"$error":"#N/A"},{"$error":"#N/A"},{"$error":"#N/A"},{"$error":"#N/A"},{"$error":"#N/A"},{"$error":"#N/A"},{"$error":"#N/A"},{"$error":"#N/A"},{"$error":"#N/A"},{"$error":"#N/A"},{"$error":"#N/A"},{"$error":"#N/A"},{"$error":"#N/A"},{"$error":"#N/A"},{"$error":"#N/A"},{"$error":"#N/A"},{"$error":"#N/A"},{"$error":"#N/A"},{"$error":"#N/A"},{"$error":"#N/A"},{"$error":"#N/A"},{"$error":"#N/A"},{"$error":"#N/A"},{"$error":"#N/A"},{"$error":"#N/A"},{"$error":"#N/A"},{"$error":"#N/A"},{"$error":"#N/A"},{"$error":"#N/A"},{"$error":"#N/A"},{"$error":"#N/A"},{"$error":"#N/A"},{"$error":"#N/A"},{"$error":"#N/A"},{"$error":"#N/A"},{"$error":"#N/A"},{"$error":"#N/A"},{"$error":"#N/A"},{"$error":"#N/A"},{"$error":"#N/A"},{"$error":"#N/A"},{"$error":"#N/A"},{"$f":"INDEX($E$146:$E$153,BR107)+(BR97-INDEX($E$85:$E$92,BR107))*INDEX($F$146:$F$153,BR107)","v":{"$error":"#N/A"}},{"$error":"#N/A"},{"$error":"#N/A"},{"$error":"#N/A"},{"$error":"#N/A"},{"$error":"#N/A"},{"$error":"#N/A"},{"$error":"#N/A"},{"$error":"#N/A"},{"$error":"#N/A"},{"$error":"#N/A"},{"$error":"#N/A"},{"$error":"#N/A"},{"$error":"#N/A"},{"$error":"#N/A"},{"$error":"#N/A"},{"$error":"#N/A"},{"$error":"#N/A"},{"$error":"#N/A"},{"$error":"#N/A"},{"$error":"#N/A"},{"$error":"#N/A"},{"$error":"#N/A"},{"$error":"#N/A"},{"$error":"#N/A"},{"$error":"#N/A"},{"$error":"#N/A"},{"$error":"#N/A"},{"$error":"#N/A"},{"$error":"#N/A"},{"$error":"#N/A"},{"$error":"#N/A"},{"$error":"#N/A"},{"$error":"#N/A"},{"$error":"#N/A"},{"$error":"#N/A"}]
[null,null,null,10,{"$f":"INDEX($E$146:$E$153,E108)+(E98-INDEX($E$85:$E$92,E108))*INDEX($F$146:$F$153,E108)","v":{"$error":"#N/A"}},{"$f":"INDEX($E$146:$E$153,F108)+(F98-INDEX($E$85:$E$92,F108))*INDEX($F$146:$F$153,F108)","v":{"$error":"#N/A"}},{"$error":"#N/A"},{"$error":"#N/A"},{"$error":"#N/A"},{"$error":"#N/A"},{"$error":"#N/A"},{"$error":"#N/A"},{"$error":"#N/A"},{"$error":"#N/A"},{"$error":"#N/A"},{"$error":"#N/A"},{"$error":"#N/A"},{"$error":"#N/A"},{"$error":"#N/A"},{"$error":"#N/A"},{"$error":"#N/A"},{"$error":"#N/A"},{"$error":"#N/A"},{"$error":"#N/A"},{"$error":"#N/A"},{"$error":"#N/A"},{"$error":"#N/A"},{"$error":"#N/A"},{"$error":"#N/A"},{"$error":"#N/A"},{"$error":"#N/A"},{"$error":"#N/A"},{"$error":"#N/A"},{"$error":"#N/A"},{"$error":"#N/A"},{"$error":"#N/A"},{"$f":"INDEX($E$146:$E$153,AK108)+(AK98-INDEX($E$85:$E$92,AK108))*INDEX($F$146:$F$153,AK108)","v":{"$error":"#N/A"}},{"$error":"#N/A"},{"$error":"#N/A"},{"$error":"#N/A"},{"$error":"#N/A"},{"$error":"#N/A"},{"$error":"#N/A"},{"$error":"#N/A"},{"$error":"#N/A"},{"$error":"#N/A"},{"$error":"#N/A"},{"$error":"#N/A"},{"$error":"#N/A"},{"$error":"#N/A"},{"$error":"#N/A"},{"$error":"#N/A"},{"$error":"#N/A"},{"$error":"#N/A"},{"$error":"#N/A"},{"$error":"#N/A"},{"$error":"#N/A"},{"$error":"#N/A"},{"$error":"#N/A"},{"$error":"#N/A"},{"$error":"#N/A"},{"$error":"#N/A"},{"$error":"#N/A"},{"$error":"#N/A"},{"$error":"#N/A"},{"$error":"#N/A"},{"$error":"#N/A"},{"$error":"#N/A"},{"$f":"INDEX($E$146:$E$153,BQ108)+(BQ98-INDEX($E$85:$E$92,BQ108))*INDEX($F$146:$F$153,BQ108)","v":{"$error":"#N/A"}},{"$error":"#N/A"},{"$error":"#N/A"},{"$error":"#N/A"},{"$error":"#N/A"},{"$error":"#N/A"},{"$error":"#N/A"},{"$error":"#N/A"},{"$error":"#N/A"},{"$error":"#N/A"},{"$error":"#N/A"},{"$error":"#N/A"},{"$error":"#N/A"},{"$error":"#N/A"},{"$error":"#N/A"},{"$error":"#N/A"},{"$error":"#N/A"},{"$error":"#N/A"},{"$error":"#N/A"},{"$error":"#N/A"},{"$error":"#N/A"},{"$error":"#N/A"},{"$error":"#N/A"},{"$error":"#N/A"},{"$error":"#N/A"},{"$error":"#N/A"},{"$error":"#N/A"},{"$error":"#N/A"},{"$error":"#N/A"},{"$error":"#N/A"},{"$error":"#N/A"},{"$error":"#N/A"},{"$error":"#N/A"},{"$error":"#N/A"},{"$error":"#N/A"},{"$error":"#N/A"},{"$error":"#N/A"}]
[null,null,null,20,{"$f":"INDEX($E$146:$E$153,E109)+(E99-INDEX($E$85:$E$92,E109))*INDEX($F$146:$F$153,E109)","v":{"$error":"#N/A"}},{"$error":"#N/A"},{"$error":"#N/A"},{"$error":"#N/A"},{"$error":"#N/A"},{"$error":"#N/A"},{"$error":"#N/A"},{"$error":"#N/A"},{"$error":"#N/A"},{"$error":"#N/A"},{"$error":"#N/A"},{"$error":"#N/A"},{"$error":"#N/A"},{"$error":"#N/A"},{"$error":"#N/A"},{"$error":"#N/A"},{"$error":"#N/A"},{"$error":"#N/A"},{"$error":"#N/A"},{"$error":"#N/A"},{"$error":"#N/A"},{"$error":"#N/A"},{"$error":"#N/A"},{"$error":"#N/A"},{"$error":"#N/A"},{"$error":"#N/A"},{"$error":"#N/A"},{"$error":"#N/A"},{"$error":"#N/A"},{"$error":"#N/A"},{"$error":"#N/A"},{"$error":"#N/A"},{"$f":"INDEX($E$146:$E$153,AK109)+(AK99-INDEX($E$85:$E$92,AK109))*INDEX($F$146:$F$153,AK109)","v":{"$error":"#N/A"}},{"$error":"#N/A"},{"$error":"#N/A"},{"$error":"#N/A"},{"$error":"#N/A"},{"$error":"#N/A"},{"$error":"#N/A"},{"$error":"#N/A"},{"$error":"#N/A"},{"$error":"#N/A"},{"$error":"#N/A"},{"$error":"#N/A"},{"$error":"#N/A"},{"$error":"#N/A"},{"$error":"#N/A"},{"$error":"#N/A"},{"$error":"#N/A"},{"$error":"#N/A"},{"$error":"#N/A"},{"$error":"#N/A"},{"$error":"#N/A"},{"$error":"#N/A"},{"$error":"#N/A"},{"$error":"#N/A"},{"$error":"#N/A"},{"$error":"#N/A"},{"$error":"#N/A"},{"$error":"#N/A"},{"$error":"#N/A"},{"$error":"#N/A"},{"$error":"#N/A"},{"$error":"#N/A"},{"$f":"INDEX($E$146:$E$153,BQ109)+(BQ99-INDEX($E$85:$E$92,BQ109))*INDEX($F$146:$F$153,BQ109)","v":{"$error":"#N/A"}},{"$error":"#N/A"},{"$error":"#N/A"},{"$error":"#N/A"},{"$error":"#N/A"},{"$error":"#N/A"},{"$error":"#N/A"},{"$error":"#N/A"},{"$error":"#N/A"},{"$error":"#N/A"},{"$error":"#N/A"},{"$error":"#N/A"},{"$error":"#N/A"},{"$error":"#N/A"},{"$error":"#N/A"},{"$error":"#N/A"},{"$error":"#N/A"},{"$error":"#N/A"},{"$error":"#N/A"},{"$error":"#N/A"},{"$error":"#N/A"},{"$error":"#N/A"},{"$error":"#N/A"},{"$error":"#N/A"},{"$error":"#N/A"},{"$error":"#N/A"},{"$error":"#N/A"},{"$error":"#N/A"},{"$error":"#N/A"},{"$error":"#N/A"},{"$error":"#N/A"},{"$error":"#N/A"},{"$error":"#N/A"},{"$error":"#N/A"},{"$error":"#N/A"},{"$error":"#N/A"},{"$error":"#N/A"}]
[null,null,null,50,{"$f":"INDEX($E$146:$E$153,E110)+(E100-INDEX($E$85:$E$92,E110))*INDEX($F$146:$F$153,E110)","v":{"$error":"#N/A"}},{"$error":"#N/A"},{"$error":"#N/A"},{"$error":"#N/A"},{"$error":"#N/A"},{"$error":"#N/A"},{"$error":"#N/A"},{"$error":"#N/A"},{"$error":"#N/A"},{"$error":"#N/A"},{"$error":"#N/A"},{"$error":"#N/A"},{"$error":"#N/A"},{"$error":"#N/A"},{"$error":"#N/A"},{"$error":"#N/A"},{"$error":"#N/A"},{"$error":"#N/A"},{"$error":"#N/A"},{"$error":"#N/A"},{"$error":"#N/A"},{"$error":"#N/A"},{"$error":"#N/A"},{"$error":"#N/A"},{"$error":"#N/A"},{"$error":"#N/A"},{"$error":"#N/A"},{"$error":"#N/A"},{"$error":"#N/A"},{"$error":"#N/A"},{"$error":"#N/A"},{"$error":"#N/A"},{"$f":"INDEX($E$146:$E$153,AK110)+(AK100-INDEX($E$85:$E$92,AK110))*INDEX($F$146:$F$153,AK110)","v":{"$error":"#N/A"}},{"$error":"#N/A"},{"$error":"#N/A"},{"$error":"#N/A"},{"$error":"#N/A"},{"$error":"#N/A"},{"$error":"#N/A"},{"$error":"#N/A"},{"$error":"#N/A"},{"$error":"#N/A"},{"$error":"#N/A"},{"$error":"#N/A"},{"$error":"#N/A"},{"$error":"#N/A"},{"$error":"#N/A"},{"$error":"#N/A"},{"$error":"#N/A"},{"$error":"#N/A"},{"$error":"#N/A"},{"$error":"#N/A"},{"$error":"#N/A"},{"$error":"#N/A"},{"$error":"#N/A"},{"$error":"#N/A"},{"$error":"#N/A"},{"$error":"#N/A"},{"$error":"#N/A"},{"$error":"#N/A"},{"$error":"#N/A"},{"$error":"#N/A"},{"$error":"#N/A"},{"$error":"#N/A"},{"$f":"INDEX($E$146:$E$153,BQ110)+(BQ100-INDEX($E$85:$E$92,BQ110))*INDEX($F$146:$F$153,BQ110)","v":{"$error":"#N/A"}},{"$error":"#N/A"},{"$error":"#N/A"},{"$error":"#N/A"},{"$error":"#N/A"},{"$error":"#N/A"},{"$error":"#N/A"},{"$error":"#N/A"},{"$error":"#N/A"},{"$error":"#N/A"},{"$error":"#N/A"},{"$error":"#N/A"},{"$error":"#N/A"},{"$error":"#N/A"},{"$error":"#N/A"},{"$error":"#N/A"},{"$error":"#N/A"},{"$error":"#N/A"},{"$error":"#N/A"},{"$error":"#N/A"},{"$error":"#N/A"},{"$error":"#N/A"},{"$error":"#N/A"},{"$error":"#N/A"},{"$error":"#N/A"},{"$error":"#N/A"},{"$error":"#N/A"},{"$error":"#N/A"},{"$error":"#N/A"},{"$error":"#N/A"},{"$error":"#N/A"},{"$error":"#N/A"},{"$error":"#N/A"},{"$error":"#N/A"},{"$error":"#N/A"},{"$error":"#N/A"},{"$error":"#N/A"}]
[null,null,null,100,{"$f":"INDEX($E$146:$E$153,E111)+(E101-INDEX($E$85:$E$92,E111))*INDEX($F$146:$F$153,E111)","v":{"$error":"#N/A"}},{"$error":"#N/A"},{"$error":"#N/A"},{"$error":"#N/A"},{"$error":"#N/A"},{"$error":"#N/A"},{"$error":"#N/A"},{"$error":"#N/A"},{"$error":"#N/A"},{"$error":"#N/A"},{"$error":"#N/A"},{"$error":"#N/A"},{"$error":"#N/A"},{"$error":"#N/A"},{"$error":"#N/A"},{"$error":"#N/A"},{"$error":"#N/A"},{"$error":"#N/A"},{"$error":"#N/A"},{"$error":"#N/A"},{"$error":"#N/A"},{"$error":"#N/A"},{"$error":"#N/A"},{"$error":"#N/A"},{"$error":"#N/A"},{"$error":"#N/A"},{"$error":"#N/A"},{"$error":"#N/A"},{"$error":"#N/A"},{"$error":"#N/A"},{"$error":"#N/A"},{"$error":"#N/A"},{"$f":"INDEX($E$146:$E$153,AK111)+(AK101-INDEX($E$85:$E$92,AK111))*INDEX($F$146:$F$153,AK111)","v":{"$error":"#N/A"}},{"$error":"#N/A"},{"$error":"#N/A"},{"$error":"#N/A"},{"$error":"#N/A"},{"$error":"#N/A"},{"$error":"#N/A"},{"$error":"#N/A"},{"$error":"#N/A"},{"$error":"#N/A"},{"$error":"#N/A"},{"$error":"#N/A"},{"$error":"#N/A"},{"$error":"#N/A"},{"$error":"#N/A"},{"$error":"#N/A"},{"$error":"#N/A"},{"$error":"#N/A"},{"$error":"#N/A"},{"$error":"#N/A"},{"$error":"#N/A"},{"$error":"#N/A"},{"$error":"#N/A"},{"$error":"#N/A"},{"$error":"#N/A"},{"$error":"#N/A"},{"$error":"#N/A"},{"$error":"#N/A"},{"$error":"#N/A"},{"$error":"#N/A"},{"$error":"#N/A"},{"$error":"#N/A"},{"$f":"INDEX($E$146:$E$153,BQ111)+(BQ101-INDEX($E$85:$E$92,BQ111))*INDEX($F$146:$F$153,BQ111)","v":{"$error":"#N/A"}},{"$error":"#N/A"},{"$error":"#N/A"},{"$error":"#N/A"},{"$error":"#N/A"},{"$error":"#N/A"},{"$error":"#N/A"},{"$error":"#N/A"},{"$error":"#N/A"},{"$error":"#N/A"},{"$error":"#N/A"},{"$error":"#N/A"},{"$error":"#N/A"},{"$error":"#N/A"},{"$error":"#N/A"},{"$error":"#N/A"},{"$error":"#N/A"},{"$error":"#N/A"},{"$error":"#N/A"},{"$error":"#N/A"},{"$error":"#N/A"},{"$error":"#N/A"},{"$error":"#N/A"},{"$error":"#N/A"},{"$error":"#N/A"},{"$error":"#N/A"},{"$error":"#N/A"},{"$error":"#N/A"},{"$error":"#N/A"},{"$error":"#N/A"},{"$error":"#N/A"},{"$error":"#N/A"},{"$error":"#N/A"},{"$error":"#N/A"},{"$error":"#N/A"},{"$error":"#N/A"},{"$error":"#N/A"}]
[]
[null,null,null,"Skadesomkostning per antal der oversvømmes"]
[null,null,null,null,{"$f":"StartAar","v":2017},{"$f":"E166+1","v":2018},{"$f":"F166+1","v":2019},2020,2021,2022,2023,2024,2025,2026,2027,2028,2029,2030,2031,2032,2033,2034,2035,2036,2037,2038,2039,2040,2041,2042,2043,2044,2045,2046,2047,2048,2049,2050,2051,2052,2053,2054,2055,2056,2057,2058,2059,2060,2061,2062,2063,2064,2065,2066,2067,2068,2069,2070,2071,2072,2073,2074,2075,2076,2077,2078,2079,2080,2081,2082,{"$f":"BR166+1","v":2083},2084,2085,2086,2087,2088,2089,2090,2091,2092,2093,2094,2095,2096,2097,2098,2099,2100,2101,2102,2103,2104,2105,2106,2107,2108,2109,2110,2111,2112,2113,2114,2115,2116,2117]
[null,null,null,"Kr./kælder",{"$f":"Enhedspriser!G150","v":530.16591277390978},{"$f":"Enhedspriser!H150","v":530.16591277390978},{"$f":"Enhedspriser!I150","v":530.16591277390978},{"$f":"Enhedspriser!J150","v":530.16591277390978},{"$f":"Enhedspriser!K150","v":530.16591277390978},{"$f":"Enhedspriser!L150","v":530.16591277390978},{"$f":"Enhedspriser!M150","v":530.16591277390978},{"$f":"Enhedspriser!N150","v":530.16591277390978},{"$f":"Enhedspriser!O150","v":530.16591277390978},{"$f":"Enhedspriser!P150","v":530.16591277390978},{"$f":"Enhedspriser!Q150","v":530.16591277390978},{"$f":"Enhedspriser!R150","v":530.16591277390978},{"$f":"Enhedspriser!S150","v":530.16591277390978},{"$f":"Enhedspriser!T150","v":530.16591277390978},{"$f":"Enhedspriser!U150","v":530.16591277390978},{"$f":"Enhedspriser!V150","v":530.16591277390978},{"$f":"Enhedspriser!W150","v":530.16591277390978},{"$f":"Enhedspriser!X150","v":530.16591277390978},{"$f":"Enhedspriser!Y150","v":530.16591277390978},{"$f":"Enhedspriser!Z150","v":530.16591277390978},{"$f":"Enhedspriser!AA150","v":530.16591277390978},{"$f":"Enhedspriser!AB150","v":530.16591277390978},{"$f":"Enhedspriser!AC150","v":530.16591277390978},{"$f":"Enhedspriser!AD150","v":530.16591277390978},{"$f":"Enhedspriser!AE150","v":530.16591277390978},{"$f":"Enhedspriser!AF150","v":530.16591277390978},{"$f":"Enhedspriser!AG150","v":530.16591277390978},{"$f":"Enhedspriser!AH150","v":530.16591277390978},{"$f":"Enhedspriser!AI150","v":530.16591277390978},{"$f":"Enhedspriser!AJ150","v":530.16591277390978},{"$f":"Enhedspriser!AK150","v":530.16591277390978},{"$f":"Enhedspriser!AL150","v":530.16591277390978},{"$f":"Enhedspriser!AM150","v":530.16591277390978},{"$f":"Enhedspriser!AN150","v":530.16591277390978},{"$f":"Enhedspriser!AO150","v":530.16591277390978},{"$f":"Enhedspriser!AP150","v":530.16591277390978},{"$f":"Enhedspriser!AQ150","v":530.16591277390978},{"$f":"Enhedspriser!AR150","v":530.16591277390978},{"$f":"Enhedspriser!AS150","v":530.16591277390978},{"$f":"Enhedspriser!AT150","v":530.16591277390978},{"$f":"Enhedspriser!AU150","v":530.16591277390978},{"$f":"Enhedspriser!AV150","v":530.16591277390978},{"$f":"Enhedspriser!AW150","v":530.16591277390978},{"$f":"Enhedspriser!AX150","v":530.16591277390978},{"$f":"Enhedspriser!AY150","v":530.16591277390978},{"$f":"Enhedspriser!AZ150","v":530.16591277390978},{"$f":"Enhedspriser!BA150","v":530.16591277390978},{"$f":"Enhedspriser!BB150","v":530.16591277390978},{"$f":"Enhedspriser!BC150","v":530.16591277390978},{"$f":"Enhedspriser!BD150","v":530.16591277390978},{"$f":"Enhedspriser!BE150","v":530.16591277390978},{"$f":"Enhedspriser!BF150","v":530.16591277390978},{"$f":"Enhedspriser!BG150","v":530.16591277390978},{"$f":"Enhedspriser!BH150","v":530.16591277390978},{"$f":"Enhedspriser!BI150","v":530.16591277390978},{"$f":"Enhedspriser!BJ150","v":530.16591277390978},{"$f":"Enhedspriser!BK150","v":530.16591277390978},{"$f":"Enhedspriser!BL150","v":530.16591277390978},{"$f":"Enhedspriser!BM150","v":530.16591277390978},{"$f":"Enhedspriser!BN150","v":530.16591277390978},{"$f":"Enhedspriser!BO150","v":530.16591277390978},{"$f":"Enhedspriser!BP150","v":530.16591277390978},{"$f":"Enhedspriser!BQ150","v":530.16591277390978},{"$f":"Enhedspriser!BR150","v":530.16591277390978},{"$f":"Enhedspriser!BS150","v":530.16591277390978},{"$f":"Enhedspriser!BT150","v":530.16591277390978},{"$f":"Enhedspriser!BU150","v":530.16591277390978},{"$f":"Enhedspriser!BV150","v":530.16591277390978},{"$f":"Enhedspriser!BW150","v":530.16591277390978},{"$f":"Enhedspriser!BX150","v":530.16591277390978},{"$f":"Enhedspriser!BY150","v":530.16591277390978},{"$f":"Enhedspriser!BZ150","v":530.16591277390978},{"$f":"Enhedspriser!CA150","v":530.16591277390978},{"$f":"Enhedspriser!CB150","v":530.16591277390978},{"$f":"Enhedspriser!CC150","v":530.16591277390978},{"$f":"Enhedspriser!CD150","v":530.16591277390978},{"$f":"Enhedspriser!CE150","v":530.16591277390978},{"$f":"Enhedspriser!CF150","v":530.16591277390978},{"$f":"Enhedspriser!CG150","v":530.16591277390978},{"$f":"Enhedspriser!CH150","v":530.16591277390978},{"$f":"Enhedspriser!CI150","v":530.16591277390978},{"$f":"Enhedspriser!CJ150","v":530.16591277390978},{"$f":"Enhedspriser!CK150","v":530.16591277390978},{"$f":"Enhedspriser!CL150","v":530.16591277390978},{"$f":"Enhedspriser!CM150","v":530.16591277390978},{"$f":"Enhedspriser!CN150","v":530.16591277390978},{"$f":"Enhedspriser!CO150","v":530.16591277390978},{"$f":"Enhedspriser!CP150","v":530.16591277390978},{"$f":"Enhedspriser!CQ150","v":530.16591277390978},{"$f":"Enhedspriser!CR150","v":530.16591277390978},{"$f":"Enhedspriser!CS150","v":530.16591277390978},{"$f":"Enhedspriser!CT150","v":530.16591277390978},{"$f":"Enhedspriser!CU150","v":530.16591277390978},{"$f":"Enhedspriser!CV150","v":530.16591277390978},{"$f":"Enhedspriser!CW150","v":530.16591277390978},{"$f":"Enhedspriser!CX150","v":530.16591277390978},{"$f":"Enhedspriser!CY150","v":530.16591277390978},{"$f":"Enhedspriser!CZ150","v":530.16591277390978},{"$f":"Enhedspriser!DA150","v":530.16591277390978},{"$f":"Enhedspriser!DB150","v":530.16591277390978},{"$f":"Enhedspriser!DC150","v":530.16591277390978}]
[]
[null,null,null,"Skadesomkostninger per hændelse, mio. kr."]
[null,null,null,{"$f":"D157","v":"Hændelse"},{"$f":"StartAar","v":2017},{"$f":"E170+1","v":2018},2019,2020,2021,2022,2023,2024,2025,2026,2027,2028,2029,2030,2031,2032,2033,2034,2035,2036,2037,2038,2039,2040,2041,2042,2043,2044,2045,2046,2047,2048,2049,{"$f":"AK170+1","v":2050},2051,2052,2053,2054,2055,2056,2057,2058,2059,2060,2061,2062,2063,2064,2065,2066,2067,2068,2069,2070,2071,2072,2073,2074,2075,2076,2077,2078,2079,2080,2081,{"$f":"BQ170+1","v":2082},2083,2084,2085,2086,2087,2088,2089,2090,2091,2092,2093,2094,2095,2096,2097,2098,2099,2100,2101,2102,2103,2104,2105,2106,2107,2108,2109,2110,2111,2112,2113,2114,2115,2116,2117]
[null,null,null,2,{"$f":"E$167*E158/10^6","v":{"$error":"#N/A"}},{"$f":"F$167*F158/10^6","v":{"$error":"#N/A"}},{"$error":"#N/A"},{"$error":"#N/A"},{"$error":"#N/A"},{"$error":"#N/A"},{"$error":"#N/A"},{"$error":"#N/A"},{"$error":"#N/A"},{"$error":"#N/A"},{"$error":"#N/A"},{"$error":"#N/A"},{"$error":"#N/A"},{"$error":"#N/A"},{"$error":"#N/A"},{"$error":"#N/A"},{"$error":"#N/A"},{"$error":"#N/A"},{"$error":"#N/A"},{"$error":"#N/A"},{"$error":"#N/A"},{"$error":"#N/A"},{"$error":"#N/A"},{"$error":"#N/A"},{"$error":"#N/A"},{"$error":"#N/A"},{"$error":"#N/A"},{"$error":"#N/A"},{"$error":"#N/A"},{"$error":"#N/A"},{"$error":"#N/A"},{"$error":"#N/A"},{"$error":"#N/A"},{"$error":"#N/A"},{"$error":"#N/A"},{"$error":"#N/A"},{"$error":"#N/A"},{"$error":"#N/A"},{"$error":"#N/A"},{"$error":"#N/A"},{"$error":"#N/A"},{"$error":"#N/A"},{"$error":"#N/A"},{"$error":"#N/A"},{"$error":"#N/A"},{"$error":"#N/A"},{"$error":"#N/A"},{"$error":"#N/A"},{"$error":"#N/A"},{"$error":"#N/A"},{"$error":"#N/A"},{"$error":"#N/A"},{"$error":"#N/A"},{"$error":"#N/A"},{"$error":"#N/A"},{"$error":"#N/A"},{"$error":"#N/A"},{"$error":"#N/A"},{"$error":"#N/A"},{"$error":"#N/A"},{"$error":"#N/A"},{"$error":"#N/A"},{"$error":"#N/A"},{"$error":"#N/A"},{"$error":"#N/A"},{"$f":"BR$167*BR158/10^6","v":{"$error":"#N/A"}},{"$error":"#N/A"},{"$error":"#N/A"},{"$error":"#N/A"},{"$error":"#N/A"},{"$error":"#N/A"},{"$error":"#N/A"},{"$error":"#N/A"},{"$error":"#N/A"},{"$error":"#N/A"},{"$error":"#N/A"},{"$error":"#N/A"},{"$error":"#N/A"},{"$error":"#N/A"},{"$error":"#N/A"},{"$error":"#N/A"},{"$error":"#N/A"},{"$error":"#N/A"},{"$error":"#N/A"},{"$error":"#N/A"},{"$error":"#N/A"},{"$error":"#N/A"},{"$error":"#N/A"},{"$error":"#N/A"},{"$error":"#N/A"},{"$error":"#N/A"},{"$error":"#N/A"},{"$error":"#N/A"},{"$error":"#N/A"},{"$error":"#N/A"},{"$error":"#N/A"},{"$error":"#N/A"},{"$error":"#N/A"},{"$error":"#N/A"},{"$error":"#N/A"},{"$error":"#N/A"}]
[null,null,null,5,{"$f":"E$167*E159/10^6","v":{"$error":"#N/A"}},{"$f":"F$167*F159/10^6","v":{"$error":"#N/A"}},{"$error":"#N/A"},{"$error":"#N/A"},{"$error":"#N/A"},{"$error":"#N/A"},{"$error":"#N/A"},{"$error":"#N/A"},{"$error":"#N/A"},{"$error":"#N/A"},{"$error":"#N/A"},{"$error":"#N/A"},{"$error":"#N/A"},{"$error":"#N/A"},{"$error":"#N/A"},{"$error":"#N/A"},{"$error":"#N/A"},{"$error":"#N/A"},{"$error":"#N/A"},{"$error":"#N/A"},{"$error":"#N/A"},{"$error":"#N/A"},{"$error":"#N/A"},{"$error":"#N/A"},{"$error":"#N/A"},{"$error":"#N/A"},{"$error":"#N/A"},{"$error":"#N/A"},{"$error":"#N/A"},{"$error":"#N/A"},{"$error":"#N/A"},{"$error":"#N/A"},{"$f":"AK$167*AK159/10^6","v":{"$error":"#N/A"}},{"$error":"#N/A"},{"$error":"#N/A"},{"$error":"#N/A"},{"$error":"#N/A"},{"$error":"#N/A"},{"$error":"#N/A"},{"$error":"#N/A"},{"$error":"#N/A"},{"$error":"#N/A"},{"$error":"#N/A"},{"$error":"#N/A"},{"$error":"#N/A"},{"$error":"#N/A"},{"$error":"#N/A"},{"$error":"#N/A"},{"$error":"#N/A"},{"$error":"#N/A"},{"$error":"#N/A"},{"$error":"#N/A"},{"$error":"#N/A"},{"$error":"#N/A"},{"$error":"#N/A"},{"$error":"#N/A"},{"$error":"#N/A"},{"$error":"#N/A"},{"$error":"#N/A"},{"$error":"#N/A"},{"$error":"#N/A"},{"$error":"#N/A"},{"$error":"#N/A"},{"$error":"#N/A"},{"$f":"BQ$167*BQ159/10^6","v":{"$error":"#N/A"}},{"$error":"#N/A"},{"$error":"#N/A"},{"$error":"#N/A"},{"$error":"#N/A"},{"$error":"#N/A"},{"$error":"#N/A"},{"$error":"#N/A"},{"$error":"#N/A"},{"$error":"#N/A"},{"$error":"#N/A"},{"$error":"#N/A"},{"$error":"#N/A"},{"$error":"#N/A"},{"$error":"#N/A"},{"$error":"#N/A"},{"$error":"#N/A"},{"$error":"#N/A"},{"$error":"#N/A"},{"$error":"#N/A"},{"$error":"#N/A"},{"$error":"#N/A"},{"$error":"#N/A"},{"$error":"#N/A"},{"$error":"#N/A"},{"$error":"#N/A"},{"$error":"#N/A"},{"$error":"#N/A"},{"$error":"#N/A"},{"$error":"#N/A"},{"$error":"#N/A"},{"$error":"#N/A"},{"$error":"#N/A"},{"$error":"#N/A"},{"$error":"#N/A"},{"$error":"#N/A"},{"$error":"#N/A"}]
[null,null,null,10,{"$f":"E$167*E160/10^6","v":{"$error":"#N/A"}},{"$f":"F$167*F160/10^6","v":{"$error":"#N/A"}},{"$error":"#N/A"},{"$error":"#N/A"},{"$error":"#N/A"},{"$error":"#N/A"},{"$error":"#N/A"},{"$error":"#N/A"},{"$error":"#N/A"},{"$error":"#N/A"},{"$error":"#N/A"},{"$error":"#N/A"},{"$error":"#N/A"},{"$error":"#N/A"},{"$error":"#N/A"},{"$error":"#N/A"},{"$error":"#N/A"},{"$error":"#N/A"},{"$error":"#N/A"},{"$error":"#N/A"},{"$error":"#N/A"},{"$error":"#N/A"},{"$error":"#N/A"},{"$error":"#N/A"},{"$error":"#N/A"},{"$error":"#N/A"},{"$error":"#N/A"},{"$error":"#N/A"},{"$error":"#N/A"},{"$error":"#N/A"},{"$error":"#N/A"},{"$error":"#N/A"},{"$f":"AK$167*AK160/10^6","v":{"$error":"#N/A"}},{"$error":"#N/A"},{"$error":"#N/A"},{"$error":"#N/A"},{"$error":"#N/A"},{"$error":"#N/A"},{"$error":"#N/A"},{"$error":"#N/A"},{"$error":"#N/A"},{"$error":"#N/A"},{"$error":"#N/A"},{"$error":"#N/A"},{"$error":"#N/A"},{"$error":"#N/A"},{"$error":"#N/A"},{"$error":"#N/A"},{"$error":"#N/A"},{"$error":"#N/A"},{"$error":"#N/A"},{"$error":"#N/A"},{"$error":"#N/A"},{"$error":"#N/A"},{"$error":"#N/A"},{"$error":"#N/A"},{"$error":"#N/A"},{"$error":"#N/A"},{"$error":"#N/A"},{"$error":"#N/A"},{"$error":"#N/A"},{"$error":"#N/A"},{"$error":"#N/A"},{"$error":"#N/A"},{"$f":"BQ$167*BQ160/10^6","v":{"$error":"#N/A"}},{"$error":"#N/A"},{"$error":"#N/A"},{"$error":"#N/A"},{"$error":"#N/A"},{"$error":"#N/A"},{"$error":"#N/A"},{"$error":"#N/A"},{"$error":"#N/A"},{"$error":"#N/A"},{"$error":"#N/A"},{"$error":"#N/A"},{"$error":"#N/A"},{"$error":"#N/A"},{"$error":"#N/A"},{"$error":"#N/A"},{"$error":"#N/A"},{"$error":"#N/A"},{"$error":"#N/A"},{"$error":"#N/A"},{"$error":"#N/A"},{"$error":"#N/A"},{"$error":"#N/A"},{"$error":"#N/A"},{"$error":"#N/A"},{"$error":"#N/A"},{"$error":"#N/A"},{"$error":"#N/A"},{"$error":"#N/A"},{"$error":"#N/A"},{"$error":"#N/A"},{"$error":"#N/A"},{"$error":"#N/A"},{"$error":"#N/A"},{"$error":"#N/A"},{"$error":"#N/A"},{"$error":"#N/A"}]
[null,null,null,20,{"$f":"E$167*E161/10^6","v":{"$error":"#N/A"}},{"$error":"#N/A"},{"$error":"#N/A"},{"$error":"#N/A"},{"$error":"#N/A"},{"$error":"#N/A"},{"$error":"#N/A"},{"$error":"#N/A"},{"$error":"#N/A"},{"$error":"#N/A"},{"$error":"#N/A"},{"$error":"#N/A"},{"$error":"#N/A"},{"$error":"#N/A"},{"$error":"#N/A"},{"$error":"#N/A"},{"$error":"#N/A"},{"$error":"#N/A"},{"$error":"#N/A"},{"$error":"#N/A"},{"$error":"#N/A"},{"$error":"#N/A"},{"$error":"#N/A"},{"$error":"#N/A"},{"$error":"#N/A"},{"$error":"#N/A"},{"$error":"#N/A"},{"$error":"#N/A"},{"$error":"#N/A"},{"$error":"#N/A"},{"$error":"#N/A"},{"$error":"#N/A"},{"$f":"AK$167*AK161/10^6","v":{"$error":"#N/A"}},{"$error":"#N/A"},{"$error":"#N/A"},{"$error":"#N/A"},{"$error":"#N/A"},{"$error":"#N/A"},{"$error":"#N/A"},{"$error":"#N/A"},{"$error":"#N/A"},{"$error":"#N/A"},{"$error":"#N/A"},{"$error":"#N/A"},{"$error":"#N/A"},{"$error":"#N/A"},{"$error":"#N/A"},{"$error":"#N/A"},{"$error":"#N/A"},{"$error":"#N/A"},{"$error":"#N/A"},{"$error":"#N/A"},{"$error":"#N/A"},{"$error":"#N/A"},{"$error":"#N/A"},{"$error":"#N/A"},{"$error":"#N/A"},{"$error":"#N/A"},{"$error":"#N/A"},{"$error":"#N/A"},{"$error":"#N/A"},{"$error":"#N/A"},{"$error":"#N/A"},{"$error":"#N/A"},{"$f":"BQ$167*BQ161/10^6","v":{"$error":"#N/A"}},{"$error":"#N/A"},{"$error":"#N/A"},{"$error":"#N/A"},{"$error":"#N/A"},{"$error":"#N/A"},{"$error":"#N/A"},{"$error":"#N/A"},{"$error":"#N/A"},{"$error":"#N/A"},{"$error":"#N/A"},{"$error":"#N/A"},{"$error":"#N/A"},{"$error":"#N/A"},{"$error":"#N/A"},{"$error":"#N/A"},{"$error":"#N/A"},{"$error":"#N/A"},{"$error":"#N/A"},{"$error":"#N/A"},{"$error":"#N/A"},{"$error":"#N/A"},{"$error":"#N/A"},{"$error":"#N/A"},{"$error":"#N/A"},{"$error":"#N/A"},{"$error":"#N/A"},{"$error":"#N/A"},{"$error":"#N/A"},{"$error":"#N/A"},{"$error":"#N/A"},{"$error":"#N/A"},{"$error":"#N/A"},{"$error":"#N/A"},{"$error":"#N/A"},{"$error":"#N/A"},{"$error":"#N/A"}]
[null,null,null,50,{"$f":"E$167*E162/10^6","v":{"$error":"#N/A"}},{"$error":"#N/A"},{"$error":"#N/A"},{"$error":"#N/A"},{"$error":"#N/A"},{"$error":"#N/A"},{"$error":"#N/A"},{"$error":"#N/A"},{"$error":"#N/A"},{"$error":"#N/A"},{"$error":"#N/A"},{"$error":"#N/A"},{"$error":"#N/A"},{"$error":"#N/A"},{"$error":"#N/A"},{"$error":"#N/A"},{"$error":"#N/A"},{"$error":"#N/A"},{"$error":"#N/A"},{"$error":"#N/A"},{"$error":"#N/A"},{"$error":"#N/A"},{"$error":"#N/A"},{"$error":"#N/A"},{"$error":"#N/A"},{"$error":"#N/A"},{"$error":"#N/A"},{"$error":"#N/A"},{"$error":"#N/A"},{"$error":"#N/A"},{"$error":"#N/A"},{"$error":"#N/A"},{"$f":"AK$167*AK162/10^6","v":{"$error":"#N/A"}},{"$error":"#N/A"},{"$error":"#N/A"},{"$error":"#N/A"},{"$error":"#N/A"},{"$error":"#N/A"},{"$error":"#N/A"},{"$error":"#N/A"},{"$error":"#N/A"},{"$error":"#N/A"},{"$error":"#N/A"},{"$error":"#N/A"},{"$error":"#N/A"},{"$error":"#N/A"},{"$error":"#N/A"},{"$error":"#N/A"},{"$error":"#N/A"},{"$error":"#N/A"},{"$error":"#N/A"},{"$error":"#N/A"},{"$error":"#N/A"},{"$error":"#N/A"},{"$error":"#N/A"},{"$error":"#N/A"},{"$error":"#N/A"},{"$error":"#N/A"},{"$error":"#N/A"},{"$error":"#N/A"},{"$error":"#N/A"},{"$error":"#N/A"},{"$error":"#N/A"},{"$error":"#N/A"},{"$f":"BQ$167*BQ162/10^6","v":{"$error":"#N/A"}},{"$error":"#N/A"},{"$error":"#N/A"},{"$error":"#N/A"},{"$error":"#N/A"},{"$error":"#N/A"},{"$error":"#N/A"},{"$error":"#N/A"},{"$error":"#N/A"},{"$error":"#N/A"},{"$error":"#N/A"},{"$error":"#N/A"},{"$error":"#N/A"},{"$error":"#N/A"},{"$error":"#N/A"},{"$error":"#N/A"},{"$error":"#N/A"},{"$error":"#N/A"},{"$error":"#N/A"},{"$error":"#N/A"},{"$error":"#N/A"},{"$error":"#N/A"},{"$error":"#N/A"},{"$error":"#N/A"},{"$error":"#N/A"},{"$error":"#N/A"},{"$error":"#N/A"},{"$error":"#N/A"},{"$error":"#N/A"},{"$error":"#N/A"},{"$error":"#N/A"},{"$error":"#N/A"},{"$error":"#N/A"},{"$error":"#N/A"},{"$error":"#N/A"},{"$error":"#N/A"},{"$error":"#N/A"}]
[null,null,null,100,{"$f":"E$167*E163/10^6","v":{"$error":"#N/A"}},{"$error":"#N/A"},{"$error":"#N/A"},{"$error":"#N/A"},{"$error":"#N/A"},{"$error":"#N/A"},{"$error":"#N/A"},{"$error":"#N/A"},{"$error":"#N/A"},{"$error":"#N/A"},{"$error":"#N/A"},{"$error":"#N/A"},{"$error":"#N/A"},{"$error":"#N/A"},{"$error":"#N/A"},{"$error":"#N/A"},{"$error":"#N/A"},{"$error":"#N/A"},{"$error":"#N/A"},{"$error":"#N/A"},{"$error":"#N/A"},{"$error":"#N/A"},{"$error":"#N/A"},{"$error":"#N/A"},{"$error":"#N/A"},{"$error":"#N/A"},{"$error":"#N/A"},{"$error":"#N/A"},{"$error":"#N/A"},{"$error":"#N/A"},{"$error":"#N/A"},{"$error":"#N/A"},{"$f":"AK$167*AK163/10^6","v":{"$error":"#N/A"}},{"$error":"#N/A"},{"$error":"#N/A"},{"$error":"#N/A"},{"$error":"#N/A"},{"$error":"#N/A"},{"$error":"#N/A"},{"$error":"#N/A"},{"$error":"#N/A"},{"$error":"#N/A"},{"$error":"#N/A"},{"$error":"#N/A"},{"$error":"#N/A"},{"$error":"#N/A"},{"$error":"#N/A"},{"$error":"#N/A"},{"$error":"#N/A"},{"$error":"#N/A"},{"$error":"#N/A"},{"$error":"#N/A"},{"$error":"#N/A"},{"$error":"#N/A"},{"$error":"#N/A"},{"$error":"#N/A"},{"$error":"#N/A"},{"$error":"#N/A"},{"$error":"#N/A"},{"$error":"#N/A"},{"$error":"#N/A"},{"$error":"#N/A"},{"$error":"#N/A"},{"$error":"#N/A"},{"$f":"BQ$167*BQ163/10^6","v":{"$error":"#N/A"}},{"$error":"#N/A"},{"$error":"#N/A"},{"$error":"#N/A"},{"$error":"#N/A"},{"$error":"#N/A"},{"$error":"#N/A"},{"$error":"#N/A"},{"$error":"#N/A"},{"$error":"#N/A"},{"$error":"#N/A"},{"$error":"#N/A"},{"$error":"#N/A"},{"$error":"#N/A"},{"$error":"#N/A"},{"$error":"#N/A"},{"$error":"#N/A"},{"$error":"#N/A"},{"$error":"#N/A"},{"$error":"#N/A"},{"$error":"#N/A"},{"$error":"#N/A"},{"$error":"#N/A"},{"$error":"#N/A"},{"$error":"#N/A"},{"$error":"#N/A"},{"$error":"#N/A"},{"$error":"#N/A"},{"$error":"#N/A"},{"$error":"#N/A"},{"$error":"#N/A"},{"$error":"#N/A"},{"$error":"#N/A"},{"$error":"#N/A"},{"$error":"#N/A"},{"$error":"#N/A"},{"$error":"#N/A"}]
[]
[null,null,null,"Beregnet skadesomkostning fra oversvømmelsen, mio. kr."]
[null,null,null,null,{"$f":"StartAar","v":2017},{"$f":"E179+1","v":2018},{"$f":"F179+1","v":2019},{"$f":"G179+1","v":2020},{"$f":"H179+1","v":2021},{"$f":"I179+1","v":2022},2023,2024,2025,2026,2027,2028,2029,2030,2031,2032,2033,2034,2035,2036,2037,2038,2039,2040,2041,2042,2043,2044,2045,2046,2047,2048,2049,2050,2051,2052,2053,2054,2055,2056,2057,2058,2059,2060,2061,2062,2063,2064,2065,2066,2067,2068,2069,2070,2071,2072,2073,2074,2075,2076,2077,2078,2079,2080,2081,2082,2083,2084,2085,{"$f":"BU179+1","v":2086},2087,2088,2089,2090,2091,2092,2093,2094,2095,2096,2097,2098,2099,2100,2101,2102,2103,2104,2105,2106,2107,2108,2109,2110,2111,2112,2113,2114,2115,2116,2117]
[null,null,null,"mio. kr.",{"$f":"0.5*(Forudsætninger!$E$44*(E171+E172)+Forudsætninger!$E$45*(E172+E173)+Forudsætninger!$E$46*(E173+E174)+Forudsætninger!$E$47*(E174+E175)+Forudsætninger!$E$48*(E175+E176))+Forudsætninger!$E$49*E176","v":{"$error":"#N/A"}},{"$f":"0.5*(Forudsætninger!$E$44*(F171+F172)+Forudsætninger!$E$45*(F172+F173)+Forudsætninger!$E$46*(F173+F174)+Forudsætninger!$E$47*(F174+F175)+Forudsætninger!$E$48*(F175+F176))+Forudsætninger!$E$49*F176","v":{"$error":"#N/A"}},{"$f":"0.5*(Forudsætninger!$E$44*(G171+G172)+Forudsætninger!$E$45*(G172+G173)+Forudsætninger!$E$46*(G173+G174)+Forudsætninger!$E$47*(G174+G175)+Forudsætninger!$E$48*(G175+G176))+Forudsætninger!$E$49*G176","v":{"$error":"#N/A"}},{"$f":"0.5*(Forudsætninger!$E$44*(H171+H172)+Forudsætninger!$E$45*(H172+H173)+Forudsætninger!$E$46*(H173+H174)+Forudsætninger!$E$47*(H174+H175)+Forudsætninger!$E$48*(H175+H176))+Forudsætninger!$E$49*H176","v":{"$error":"#N/A"}},{"$f":"0.5*(Forudsætninger!$E$44*(I171+I172)+Forudsætninger!$E$45*(I172+I173)+Forudsætninger!$E$46*(I173+I174)+Forudsætninger!$E$47*(I174+I175)+Forudsætninger!$E$48*(I175+I176))+Forudsætninger!$E$49*I176","v":{"$error":"#N/A"}},{"$f":"0.5*(Forudsætninger!$E$44*(J171+J172)+Forudsætninger!$E$45*(J172+J173)+Forudsætninger!$E$46*(J173+J174)+Forudsætninger!$E$47*(J174+J175)+Forudsætninger!$E$48*(J175+J176))+Forudsætninger!$E$49*J176","v":{"$error":"#N/A"}},{"$f":"0.5*(Forudsætninger!$E$44*(K171+K172)+Forudsætninger!$E$45*(K172+K173)+Forudsætninger!$E$46*(K173+K174)+Forudsætninger!$E$47*(K174+K175)+Forudsætninger!$E$48*(K175+K176))+Forudsætninger!$E$49*K176","v":{"$error":"#N/A"}},{"$f":"0.5*(Forudsætninger!$E$44*(L171+L172)+Forudsætninger!$E$45*(L172+L173)+Forudsætninger!$E$46*(L173+L174)+Forudsætninger!$E$47*(L174+L175)+Forudsætninger!$E$48*(L175+L176))+Forudsætninger!$E$49*L176","v":{"$error":"#N/A"}},{"$f":"0.5*(Forudsætninger!$E$44*(M171+M172)+Forudsætninger!$E$45*(M172+M173)+Forudsætninger!$E$46*(M173+M174)+Forudsætninger!$E$47*(M174+M175)+Forudsætninger!$E$48*(M175+M176))+Forudsætninger!$E$49*M176","v":{"$error":"#N/A"}},{"$f":"0.5*(Forudsætninger!$E$44*(N171+N172)+Forudsætninger!$E$45*(N172+N173)+Forudsætninger!$E$46*(N173+N174)+Forudsætninger!$E$47*(N174+N175)+Forudsætninger!$E$48*(N175+N176))+Forudsætninger!$E$49*N176","v":{"$error":"#N/A"}},{"$f":"0.5*(Forudsætninger!$E$44*(O171+O172)+Forudsætninger!$E$45*(O172+O173)+Forudsætninger!$E$46*(O173+O174)+Forudsætninger!$E$47*(O174+O175)+Forudsætninger!$E$48*(O175+O176))+Forudsætninger!$E$49*O176","v":{"$error":"#N/A"}},{"$f":"0.5*(Forudsætninger!$E$44*(P171+P172)+Forudsætninger!$E$45*(P172+P173)+Forudsætninger!$E$46*(P173+P174)+Forudsætninger!$E$47*(P174+P175)+Forudsætninger!$E$48*(P175+P176))+Forudsætninger!$E$49*P176","v":{"$error":"#N/A"}},{"$f":"0.5*(Forudsætninger!$E$44*(Q171+Q172)+Forudsætninger!$E$45*(Q172+Q173)+Forudsætninger!$E$46*(Q173+Q174)+Forudsætninger!$E$47*(Q174+Q175)+Forudsætninger!$E$48*(Q175+Q176))+Forudsætninger!$E$49*Q176","v":{"$error":"#N/A"}},{"$f":"0.5*(Forudsætninger!$E$44*(R171+R172)+Forudsætninger!$E$45*(R172+R173)+Forudsætninger!$E$46*(R173+R174)+Forudsætninger!$E$47*(R174+R175)+Forudsætninger!$E$48*(R175+R176))+Forudsætninger!$E$49*R176","v":{"$error":"#N/A"}},{"$f":"0.5*(Forudsætninger!$E$44*(S171+S172)+Forudsætninger!$E$45*(S172+S173)+Forudsætninger!$E$46*(S173+S174)+Forudsætninger!$E$47*(S174+S175)+Forudsætninger!$E$48*(S175+S176))+Forudsætninger!$E$49*S176","v":{"$error":"#N/A"}},{"$f":"0.5*(Forudsætninger!$E$44*(T171+T172)+Forudsætninger!$E$45*(T172+T173)+Forudsætninger!$E$46*(T173+T174)+Forudsætninger!$E$47*(T174+T175)+Forudsætninger!$E$48*(T175+T176))+Forudsætninger!$E$49*T176","v":{"$error":"#N/A"}},{"$f":"0.5*(Forudsætninger!$E$44*(U171+U172)+Forudsætninger!$E$45*(U172+U173)+Forudsætninger!$E$46*(U173+U174)+Forudsætninger!$E$47*(U174+U175)+Forudsætninger!$E$48*(U175+U176))+Forudsætninger!$E$49*U176","v":{"$error":"#N/A"}},{"$f":"0.5*(Forudsætninger!$E$44*(V171+V172)+Forudsætninger!$E$45*(V172+V173)+Forudsætninger!$E$46*(V173+V174)+Forudsætninger!$E$47*(V174+V175)+Forudsætninger!$E$48*(V175+V176))+Forudsætninger!$E$49*V176","v":{"$error":"#N/A"}},{"$f":"0.5*(Forudsætninger!$E$44*(W171+W172)+Forudsætninger!$E$45*(W172+W173)+Forudsætninger!$E$46*(W173+W174)+Forudsætninger!$E$47*(W174+W175)+Forudsætninger!$E$48*(W175+W176))+Forudsætninger!$E$49*W176","v":{"$error":"#N/A"}},{"$f":"0.5*(Forudsætninger!$E$44*(X171+X172)+Forudsætninger!$E$45*(X172+X173)+Forudsætninger!$E$46*(X173+X174)+Forudsætninger!$E$47*(X174+X175)+Forudsætninger!$E$48*(X175+X176))+Forudsætninger!$E$49*X176","v":{"$error":"#N/A"}},{"$f":"0.5*(Forudsætninger!$E$44*(Y171+Y172)+Forudsætninger!$E$45*(Y172+Y173)+Forudsætninger!$E$46*(Y173+Y174)+Forudsætninger!$E$47*(Y174+Y175)+Forudsætninger!$E$48*(Y175+Y176))+Forudsætninger!$E$49*Y176","v":{"$error":"#N/A"}},{"$f":"0.5*(Forudsætninger!$E$44*(Z171+Z172)+Forudsætninger!$E$45*(Z172+Z173)+Forudsætninger!$E$46*(Z173+Z174)+Forudsætninger!$E$47*(Z174+Z175)+Forudsætninger!$E$48*(Z175+Z176))+Forudsætninger!$E$49*Z176","v":{"$error":"#N/A"}},{"$f":"0.5*(Forudsætninger!$E$44*(AA171+AA172)+Forudsætninger!$E$45*(AA172+AA173)+Forudsætninger!$E$46*(AA173+AA174)+Forudsætninger!$E$47*(AA174+AA175)+Forudsætninger!$E$48*(AA175+AA176))+Forudsætninger!$E$49*AA176","v":{"$error":"#N/A"}},{"$f":"0.5*(Forudsætninger!$E$44*(AB171+AB172)+Forudsætninger!$E$45*(AB172+AB173)+Forudsætninger!$E$46*(AB173+AB174)+Forudsætninger!$E$47*(AB174+AB175)+Forudsætninger!$E$48*(AB175+AB176))+Forudsætninger!$E$49*AB176","v":{"$error":"#N/A"}},{"$f":"0.5*(Forudsætninger!$E$44*(AC171+AC172)+Forudsætninger!$E$45*(AC172+AC173)+Forudsætninger!$E$46*(AC173+AC174)+Forudsætninger!$E$47*(AC174+AC175)+Forudsætninger!$E$48*(AC175+AC176))+Forudsætninger!$E$49*AC176","v":{"$error":"#N/A"}},{"$f":"0.5*(Forudsætninger!$E$44*(AD171+AD172)+Forudsætninger!$E$45*(AD172+AD173)+Forudsætninger!$E$46*(AD173+AD174)+Forudsætninger!$E$47*(AD174+AD175)+Forudsætninger!$E$48*(AD175+AD176))+Forudsætninger!$E$49*AD176","v":{"$error":"#N/A"}},{"$f":"0.5*(Forudsætninger!$E$44*(AE171+AE172)+Forudsætninger!$E$45*(AE172+AE173)+Forudsætninger!$E$46*(AE173+AE174)+Forudsætninger!$E$47*(AE174+AE175)+Forudsætninger!$E$48*(AE175+AE176))+Forudsætninger!$E$49*AE176","v":{"$error":"#N/A"}},{"$f":"0.5*(Forudsætninger!$E$44*(AF171+AF172)+Forudsætninger!$E$45*(AF172+AF173)+Forudsætninger!$E$46*(AF173+AF174)+Forudsætninger!$E$47*(AF174+AF175)+Forudsætninger!$E$48*(AF175+AF176))+Forudsætninger!$E$49*AF176","v":{"$error":"#N/A"}},{"$f":"0.5*(Forudsætninger!$E$44*(AG171+AG172)+Forudsætninger!$E$45*(AG172+AG173)+Forudsætninger!$E$46*(AG173+AG174)+Forudsætninger!$E$47*(AG174+AG175)+Forudsætninger!$E$48*(AG175+AG176))+Forudsætninger!$E$49*AG176","v":{"$error":"#N/A"}},{"$f":"0.5*(Forudsætninger!$E$44*(AH171+AH172)+Forudsætninger!$E$45*(AH172+AH173)+Forudsætninger!$E$46*(AH173+AH174)+Forudsætninger!$E$47*(AH174+AH175)+Forudsætninger!$E$48*(AH175+AH176))+Forudsætninger!$E$49*AH176","v":{"$error":"#N/A"}},{"$f":"0.5*(Forudsætninger!$E$44*(AI171+AI172)+Forudsætninger!$E$45*(AI172+AI173)+Forudsætninger!$E$46*(AI173+AI174)+Forudsætninger!$E$47*(AI174+AI175)+Forudsætninger!$E$48*(AI175+AI176))+Forudsætninger!$E$49*AI176","v":{"$error":"#N/A"}},{"$f":"0.5*(Forudsætninger!$E$44*(AJ171+AJ172)+Forudsætninger!$E$45*(AJ172+AJ173)+Forudsætninger!$E$46*(AJ173+AJ174)+Forudsætninger!$E$47*(AJ174+AJ175)+Forudsætninger!$E$48*(AJ175+AJ176))+Forudsætninger!$E$49*AJ176","v":{"$error":"#N/A"}},{"$f":"0.5*(Forudsætninger!$E$44*(AK171+AK172)+Forudsætninger!$E$45*(AK172+AK173)+Forudsætninger!$E$46*(AK173+AK174)+Forudsætninger!$E$47*(AK174+AK175)+Forudsætninger!$E$48*(AK175+AK176))+Forudsætninger!$E$49*AK176","v":{"$error":"#N/A"}},{"$f":"0.5*(Forudsætninger!$E$44*(AL171+AL172)+Forudsætninger!$E$45*(AL172+AL173)+Forudsætninger!$E$46*(AL173+AL174)+Forudsætninger!$E$47*(AL174+AL175)+Forudsætninger!$E$48*(AL175+AL176))+Forudsætninger!$E$49*AL176","v":{"$error":"#N/A"}},{"$f":"0.5*(Forudsætninger!$E$44*(AM171+AM172)+Forudsætninger!$E$45*(AM172+AM173)+Forudsætninger!$E$46*(AM173+AM174)+Forudsætninger!$E$47*(AM174+AM175)+Forudsætninger!$E$48*(AM175+AM176))+Forudsætninger!$E$49*AM176","v":{"$error":"#N/A"}},{"$f":"0.5*(Forudsætninger!$E$44*(AN171+AN172)+Forudsætninger!$E$45*(AN172+AN173)+Forudsætninger!$E$46*(AN173+AN174)+Forudsætninger!$E$47*(AN174+AN175)+Forudsætninger!$E$48*(AN175+AN176))+Forudsætninger!$E$49*AN176","v":{"$error":"#N/A"}},{"$f":"0.5*(Forudsætninger!$E$44*(AO171+AO172)+Forudsætninger!$E$45*(AO172+AO173)+Forudsætninger!$E$46*(AO173+AO174)+Forudsætninger!$E$47*(AO174+AO175)+Forudsætninger!$E$48*(AO175+AO176))+Forudsætninger!$E$49*AO176","v":{"$error":"#N/A"}},{"$f":"0.5*(Forudsætninger!$E$44*(AP171+AP172)+Forudsætninger!$E$45*(AP172+AP173)+Forudsætninger!$E$46*(AP173+AP174)+Forudsætninger!$E$47*(AP174+AP175)+Forudsætninger!$E$48*(AP175+AP176))+Forudsætninger!$E$49*AP176","v":{"$error":"#N/A"}},{"$f":"0.5*(Forudsætninger!$E$44*(AQ171+AQ172)+Forudsætninger!$E$45*(AQ172+AQ173)+Forudsætninger!$E$46*(AQ173+AQ174)+Forudsætninger!$E$47*(AQ174+AQ175)+Forudsætninger!$E$48*(AQ175+AQ176))+Forudsætninger!$E$49*AQ176","v":{"$error":"#N/A"}},{"$f":"0.5*(Forudsætninger!$E$44*(AR171+AR172)+Forudsætninger!$E$45*(AR172+AR173)+Forudsætninger!$E$46*(AR173+AR174)+Forudsætninger!$E$47*(AR174+AR175)+Forudsætninger!$E$48*(AR175+AR176))+Forudsætninger!$E$49*AR176","v":{"$error":"#N/A"}},{"$f":"0.5*(Forudsætninger!$E$44*(AS171+AS172)+Forudsætninger!$E$45*(AS172+AS173)+Forudsætninger!$E$46*(AS173+AS174)+Forudsætninger!$E$47*(AS174+AS175)+Forudsætninger!$E$48*(AS175+AS176))+Forudsætninger!$E$49*AS176","v":{"$error":"#N/A"}},{"$f":"0.5*(Forudsætninger!$E$44*(AT171+AT172)+Forudsætninger!$E$45*(AT172+AT173)+Forudsætninger!$E$46*(AT173+AT174)+Forudsætninger!$E$47*(AT174+AT175)+Forudsætninger!$E$48*(AT175+AT176))+Forudsætninger!$E$49*AT176","v":{"$error":"#N/A"}},{"$f":"0.5*(Forudsætninger!$E$44*(AU171+AU172)+Forudsætninger!$E$45*(AU172+AU173)+Forudsætninger!$E$46*(AU173+AU174)+Forudsætninger!$E$47*(AU174+AU175)+Forudsætninger!$E$48*(AU175+AU176))+Forudsætninger!$E$49*AU176","v":{"$error":"#N/A"}},{"$f":"0.5*(Forudsætninger!$E$44*(AV171+AV172)+Forudsætninger!$E$45*(AV172+AV173)+Forudsætninger!$E$46*(AV173+AV174)+Forudsætninger!$E$47*(AV174+AV175)+Forudsætninger!$E$48*(AV175+AV176))+Forudsætninger!$E$49*AV176","v":{"$error":"#N/A"}},{"$f":"0.5*(Forudsætninger!$E$44*(AW171+AW172)+Forudsætninger!$E$45*(AW172+AW173)+Forudsætninger!$E$46*(AW173+AW174)+Forudsætninger!$E$47*(AW174+AW175)+Forudsætninger!$E$48*(AW175+AW176))+Forudsætninger!$E$49*AW176","v":{"$error":"#N/A"}},{"$f":"0.5*(Forudsætninger!$E$44*(AX171+AX172)+Forudsætninger!$E$45*(AX172+AX173)+Forudsætninger!$E$46*(AX173+AX174)+Forudsætninger!$E$47*(AX174+AX175)+Forudsætninger!$E$48*(AX175+AX176))+Forudsætninger!$E$49*AX176","v":{"$error":"#N/A"}},{"$f":"0.5*(Forudsætninger!$E$44*(AY171+AY172)+Forudsætninger!$E$45*(AY172+AY173)+Forudsætninger!$E$46*(AY173+AY174)+Forudsætninger!$E$47*(AY174+AY175)+Forudsætninger!$E$48*(AY175+AY176))+Forudsætninger!$E$49*AY176","v":{"$error":"#N/A"}},{"$f":"0.5*(Forudsætninger!$E$44*(AZ171+AZ172)+Forudsætninger!$E$45*(AZ172+AZ173)+Forudsætninger!$E$46*(AZ173+AZ174)+Forudsætninger!$E$47*(AZ174+AZ175)+Forudsætninger!$E$48*(AZ175+AZ176))+Forudsætninger!$E$49*AZ176","v":{"$error":"#N/A"}},{"$f":"0.5*(Forudsætninger!$E$44*(BA171+BA172)+Forudsætninger!$E$45*(BA172+BA173)+Forudsætninger!$E$46*(BA173+BA174)+Forudsætninger!$E$47*(BA174+BA175)+Forudsætninger!$E$48*(BA175+BA176))+Forudsætninger!$E$49*BA176","v":{"$error":"#N/A"}},{"$f":"0.5*(Forudsætninger!$E$44*(BB171+BB172)+Forudsætninger!$E$45*(BB172+BB173)+Forudsætninger!$E$46*(BB173+BB174)+Forudsætninger!$E$47*(BB174+BB175)+Forudsætninger!$E$48*(BB175+BB176))+Forudsætninger!$E$49*BB176","v":{"$error":"#N/A"}},{"$f":"0.5*(Forudsætninger!$E$44*(BC171+BC172)+Forudsætninger!$E$45*(BC172+BC173)+Forudsætninger!$E$46*(BC173+BC174)+Forudsætninger!$E$47*(BC174+BC175)+Forudsætninger!$E$48*(BC175+BC176))+Forudsætninger!$E$49*BC176","v":{"$error":"#N/A"}},{"$f":"0.5*(Forudsætninger!$E$44*(BD171+BD172)+Forudsætninger!$E$45*(BD172+BD173)+Forudsætninger!$E$46*(BD173+BD174)+Forudsætninger!$E$47*(BD174+BD175)+Forudsætninger!$E$48*(BD175+BD176))+Forudsætninger!$E$49*BD176","v":{"$error":"#N/A"}},{"$f":"0.5*(Forudsætninger!$E$44*(BE171+BE172)+Forudsætninger!$E$45*(BE172+BE173)+Forudsætninger!$E$46*(BE173+BE174)+Forudsætninger!$E$47*(BE174+BE175)+Forudsætninger!$E$48*(BE175+BE176))+Forudsætninger!$E$49*BE176","v":{"$error":"#N/A"}},{"$f":"0.5*(Forudsætninger!$E$44*(BF171+BF172)+Forudsætninger!$E$45*(BF172+BF173)+Forudsætninger!$E$46*(BF173+BF174)+Forudsætninger!$E$47*(BF174+BF175)+Forudsætninger!$E$48*(BF175+BF176))+Forudsætninger!$E$49*BF176","v":{"$error":"#N/A"}},{"$f":"0.5*(Forudsætninger!$E$44*(BG171+BG172)+Forudsætninger!$E$45*(BG172+BG173)+Forudsætninger!$E$46*(BG173+BG174)+Forudsætninger!$E$47*(BG174+BG175)+Forudsætninger!$E$48*(BG175+BG176))+Forudsætninger!$E$49*BG176","v":{"$error":"#N/A"}},{"$f":"0.5*(Forudsætninger!$E$44*(BH171+BH172)+Forudsætninger!$E$45*(BH172+BH173)+Forudsætninger!$E$46*(BH173+BH174)+Forudsætninger!$E$47*(BH174+BH175)+Forudsætninger!$E$48*(BH175+BH176))+Forudsætninger!$E$49*BH176","v":{"$error":"#N/A"}},{"$f":"0.5*(Forudsætninger!$E$44*(BI171+BI172)+Forudsætninger!$E$45*(BI172+BI173)+Forudsætninger!$E$46*(BI173+BI174)+Forudsætninger!$E$47*(BI174+BI175)+Forudsætninger!$E$48*(BI175+BI176))+Forudsætninger!$E$49*BI176","v":{"$error":"#N/A"}},{"$f":"0.5*(Forudsætninger!$E$44*(BJ171+BJ172)+Forudsætninger!$E$45*(BJ172+BJ173)+Forudsætninger!$E$46*(BJ173+BJ174)+Forudsætninger!$E$47*(BJ174+BJ175)+Forudsætninger!$E$48*(BJ175+BJ176))+Forudsætninger!$E$49*BJ176","v":{"$error":"#N/A"}},{"$f":"0.5*(Forudsætninger!$E$44*(BK171+BK172)+Forudsætninger!$E$45*(BK172+BK173)+Forudsætninger!$E$46*(BK173+BK174)+Forudsætninger!$E$47*(BK174+BK175)+Forudsætninger!$E$48*(BK175+BK176))+Forudsætninger!$E$49*BK176","v":{"$error":"#N/A"}},{"$f":"0.5*(Forudsætninger!$E$44*(BL171+BL172)+Forudsætninger!$E$45*(BL172+BL173)+Forudsætninger!$E$46*(BL173+BL174)+Forudsætninger!$E$47*(BL174+BL175)+Forudsætninger!$E$48*(BL175+BL176))+Forudsætninger!$E$49*BL176","v":{"$error":"#N/A"}},{"$f":"0.5*(Forudsætninger!$E$44*(BM171+BM172)+Forudsætninger!$E$45*(BM172+BM173)+Forudsætninger!$E$46*(BM173+BM174)+Forudsætninger!$E$47*(BM174+BM175)+Forudsætninger!$E$48*(BM175+BM176))+Forudsætninger!$E$49*BM176","v":{"$error":"#N/A"}},{"$f":"0.5*(Forudsætninger!$E$44*(BN171+BN172)+Forudsætninger!$E$45*(BN172+BN173)+Forudsætninger!$E$46*(BN173+BN174)+Forudsætninger!$E$47*(BN174+BN175)+Forudsætninger!$E$48*(BN175+BN176))+Forudsætninger!$E$49*BN176","v":{"$error":"#N/A"}},{"$f":"0.5*(Forudsætninger!$E$44*(BO171+BO172)+Forudsætninger!$E$45*(BO172+BO173)+Forudsætninger!$E$46*(BO173+BO174)+Forudsætninger!$E$47*(BO174+BO175)+Forudsætninger!$E$48*(BO175+BO176))+Forudsætninger!$E$49*BO176","v":{"$error":"#N/A"}},{"$f":"0.5*(Forudsætninger!$E$44*(BP171+BP172)+Forudsætninger!$E$45*(BP172+BP173)+Forudsætninger!$E$46*(BP173+BP174)+Forudsætninger!$E$47*(BP174+BP175)+Forudsætninger!$E$48*(BP175+BP176))+Forudsætninger!$E$49*BP176","v":{"$error":"#N/A"}},{"$f":"0.5*(Forudsætninger!$E$44*(BQ171+BQ172)+Forudsætninger!$E$45*(BQ172+BQ173)+Forudsætninger!$E$46*(BQ173+BQ174)+Forudsætninger!$E$47*(BQ174+BQ175)+Forudsætninger!$E$48*(BQ175+BQ176))+Forudsætninger!$E$49*BQ176","v":{"$error":"#N/A"}},{"$f":"0.5*(Forudsætninger!$E$44*(BR171+BR172)+Forudsætninger!$E$45*(BR172+BR173)+Forudsætninger!$E$46*(BR173+BR174)+Forudsætninger!$E$47*(BR174+BR175)+Forudsætninger!$E$48*(BR175+BR176))+Forudsætninger!$E$49*BR176","v":{"$error":"#N/A"}},{"$f":"0.5*(Forudsætninger!$E$44*(BS171+BS172)+Forudsætninger!$E$45*(BS172+BS173)+Forudsætninger!$E$46*(BS173+BS174)+Forudsætninger!$E$47*(BS174+BS175)+Forudsætninger!$E$48*(BS175+BS176))+Forudsætninger!$E$49*BS176","v":{"$error":"#N/A"}},{"$f":"0.5*(Forudsætninger!$E$44*(BT171+BT172)+Forudsætninger!$E$45*(BT172+BT173)+Forudsætninger!$E$46*(BT173+BT174)+Forudsætninger!$E$47*(BT174+BT175)+Forudsætninger!$E$48*(BT175+BT176))+Forudsætninger!$E$49*BT176","v":{"$error":"#N/A"}},{"$f":"0.5*(Forudsætninger!$E$44*(BU171+BU172)+Forudsætninger!$E$45*(BU172+BU173)+Forudsætninger!$E$46*(BU173+BU174)+Forudsætninger!$E$47*(BU174+BU175)+Forudsætninger!$E$48*(BU175+BU176))+Forudsætninger!$E$49*BU176","v":{"$error":"#N/A"}},{"$f":"0.5*(Forudsætninger!$E$44*(BV171+BV172)+Forudsætninger!$E$45*(BV172+BV173)+Forudsætninger!$E$46*(BV173+BV174)+Forudsætninger!$E$47*(BV174+BV175)+Forudsætninger!$E$48*(BV175+BV176))+Forudsætninger!$E$49*BV176","v":{"$error":"#N/A"}},{"$f":"0.5*(Forudsætninger!$E$44*(BW171+BW172)+Forudsætninger!$E$45*(BW172+BW173)+Forudsætninger!$E$46*(BW173+BW174)+Forudsætninger!$E$47*(BW174+BW175)+Forudsætninger!$E$48*(BW175+BW176))+Forudsætninger!$E$49*BW176","v":{"$error":"#N/A"}},{"$f":"0.5*(Forudsætninger!$E$44*(BX171+BX172)+Forudsætninger!$E$45*(BX172+BX173)+Forudsætninger!$E$46*(BX173+BX174)+Forudsætninger!$E$47*(BX174+BX175)+Forudsætninger!$E$48*(BX175+BX176))+Forudsætninger!$E$49*BX176","v":{"$error":"#N/A"}},{"$f":"0.5*(Forudsætninger!$E$44*(BY171+BY172)+Forudsætninger!$E$45*(BY172+BY173)+Forudsætninger!$E$46*(BY173+BY174)+Forudsætninger!$E$47*(BY174+BY175)+Forudsætninger!$E$48*(BY175+BY176))+Forudsætninger!$E$49*BY176","v":{"$error":"#N/A"}},{"$f":"0.5*(Forudsætninger!$E$44*(BZ171+BZ172)+Forudsætninger!$E$45*(BZ172+BZ173)+Forudsætninger!$E$46*(BZ173+BZ174)+Forudsætninger!$E$47*(BZ174+BZ175)+Forudsætninger!$E$48*(BZ175+BZ176))+Forudsætninger!$E$49*BZ176","v":{"$error":"#N/A"}},{"$f":"0.5*(Forudsætninger!$E$44*(CA171+CA172)+Forudsætninger!$E$45*(CA172+CA173)+Forudsætninger!$E$46*(CA173+CA174)+Forudsætninger!$E$47*(CA174+CA175)+Forudsætninger!$E$48*(CA175+CA176))+Forudsætninger!$E$49*CA176","v":{"$error":"#N/A"}},{"$f":"0.5*(Forudsætninger!$E$44*(CB171+CB172)+Forudsætninger!$E$45*(CB172+CB173)+Forudsætninger!$E$46*(CB173+CB174)+Forudsætninger!$E$47*(CB174+CB175)+Forudsætninger!$E$48*(CB175+CB176))+Forudsætninger!$E$49*CB176","v":{"$error":"#N/A"}},{"$f":"0.5*(Forudsætninger!$E$44*(CC171+CC172)+Forudsætninger!$E$45*(CC172+CC173)+Forudsætninger!$E$46*(CC173+CC174)+Forudsætninger!$E$47*(CC174+CC175)+Forudsætninger!$E$48*(CC175+CC176))+Forudsætninger!$E$49*CC176","v":{"$error":"#N/A"}},{"$f":"0.5*(Forudsætninger!$E$44*(CD171+CD172)+Forudsætninger!$E$45*(CD172+CD173)+Forudsætninger!$E$46*(CD173+CD174)+Forudsætninger!$E$47*(CD174+CD175)+Forudsætninger!$E$48*(CD175+CD176))+Forudsætninger!$E$49*CD176","v":{"$error":"#N/A"}},{"$f":"0.5*(Forudsætninger!$E$44*(CE171+CE172)+Forudsætninger!$E$45*(CE172+CE173)+Forudsætninger!$E$46*(CE173+CE174)+Forudsætninger!$E$47*(CE174+CE175)+Forudsætninger!$E$48*(CE175+CE176))+Forudsætninger!$E$49*CE176","v":{"$error":"#N/A"}},{"$f":"0.5*(Forudsætninger!$E$44*(CF171+CF172)+Forudsætninger!$E$45*(CF172+CF173)+Forudsætninger!$E$46*(CF173+CF174)+Forudsætninger!$E$47*(CF174+CF175)+Forudsætninger!$E$48*(CF175+CF176))+Forudsætninger!$E$49*CF176","v":{"$error":"#N/A"}},{"$f":"0.5*(Forudsætninger!$E$44*(CG171+CG172)+Forudsætninger!$E$45*(CG172+CG173)+Forudsætninger!$E$46*(CG173+CG174)+Forudsætninger!$E$47*(CG174+CG175)+Forudsætninger!$E$48*(CG175+CG176))+Forudsætninger!$E$49*CG176","v":{"$error":"#N/A"}},{"$f":"0.5*(Forudsætninger!$E$44*(CH171+CH172)+Forudsætninger!$E$45*(CH172+CH173)+Forudsætninger!$E$46*(CH173+CH174)+Forudsætninger!$E$47*(CH174+CH175)+Forudsætninger!$E$48*(CH175+CH176))+Forudsætninger!$E$49*CH176","v":{"$error":"#N/A"}},{"$f":"0.5*(Forudsætninger!$E$44*(CI171+CI172)+Forudsætninger!$E$45*(CI172+CI173)+Forudsætninger!$E$46*(CI173+CI174)+Forudsætninger!$E$47*(CI174+CI175)+Forudsætninger!$E$48*(CI175+CI176))+Forudsætninger!$E$49*CI176","v":{"$error":"#N/A"}},{"$f":"0.5*(Forudsætninger!$E$44*(CJ171+CJ172)+Forudsætninger!$E$45*(CJ172+CJ173)+Forudsætninger!$E$46*(CJ173+CJ174)+Forudsætninger!$E$47*(CJ174+CJ175)+Forudsætninger!$E$48*(CJ175+CJ176))+Forudsætninger!$E$49*CJ176","v":{"$error":"#N/A"}},{"$f":"0.5*(Forudsætninger!$E$44*(CK171+CK172)+Forudsætninger!$E$45*(CK172+CK173)+Forudsætninger!$E$46*(CK173+CK174)+Forudsætninger!$E$47*(CK174+CK175)+Forudsætninger!$E$48*(CK175+CK176))+Forudsætninger!$E$49*CK176","v":{"$error":"#N/A"}},{"$f":"0.5*(Forudsætninger!$E$44*(CL171+CL172)+Forudsætninger!$E$45*(CL172+CL173)+Forudsætninger!$E$46*(CL173+CL174)+Forudsætninger!$E$47*(CL174+CL175)+Forudsætninger!$E$48*(CL175+CL176))+Forudsætninger!$E$49*CL176","v":{"$error":"#N/A"}},{"$f":"0.5*(Forudsætninger!$E$44*(CM171+CM172)+Forudsætninger!$E$45*(CM172+CM173)+Forudsætninger!$E$46*(CM173+CM174)+Forudsætninger!$E$47*(CM174+CM175)+Forudsætninger!$E$48*(CM175+CM176))+Forudsætninger!$E$49*CM176","v":{"$error":"#N/A"}},{"$f":"0.5*(Forudsætninger!$E$44*(CN171+CN172)+Forudsætninger!$E$45*(CN172+CN173)+Forudsætninger!$E$46*(CN173+CN174)+Forudsætninger!$E$47*(CN174+CN175)+Forudsætninger!$E$48*(CN175+CN176))+Forudsætninger!$E$49*CN176","v":{"$error":"#N/A"}},{"$f":"0.5*(Forudsætninger!$E$44*(CO171+CO172)+Forudsætninger!$E$45*(CO172+CO173)+Forudsætninger!$E$46*(CO173+CO174)+Forudsætninger!$E$47*(CO174+CO175)+Forudsætninger!$E$48*(CO175+CO176))+Forudsætninger!$E$49*CO176","v":{"$error":"#N/A"}},{"$f":"0.5*(Forudsætninger!$E$44*(CP171+CP172)+Forudsætninger!$E$45*(CP172+CP173)+Forudsætninger!$E$46*(CP173+CP174)+Forudsætninger!$E$47*(CP174+CP175)+Forudsætninger!$E$48*(CP175+CP176))+Forudsætninger!$E$49*CP176","v":{"$error":"#N/A"}},{"$f":"0.5*(Forudsætninger!$E$44*(CQ171+CQ172)+Forudsætninger!$E$45*(CQ172+CQ173)+Forudsætninger!$E$46*(CQ173+CQ174)+Forudsætninger!$E$47*(CQ174+CQ175)+Forudsætninger!$E$48*(CQ175+CQ176))+Forudsætninger!$E$49*CQ176","v":{"$error":"#N/A"}},{"$f":"0.5*(Forudsætninger!$E$44*(CR171+CR172)+Forudsætninger!$E$45*(CR172+CR173)+Forudsætninger!$E$46*(CR173+CR174)+Forudsætninger!$E$47*(CR174+CR175)+Forudsætninger!$E$48*(CR175+CR176))+Forudsætninger!$E$49*CR176","v":{"$error":"#N/A"}},{"$f":"0.5*(Forudsætninger!$E$44*(CS171+CS172)+Forudsætninger!$E$45*(CS172+CS173)+Forudsætninger!$E$46*(CS173+CS174)+Forudsætninger!$E$47*(CS174+CS175)+Forudsætninger!$E$48*(CS175+CS176))+Forudsætninger!$E$49*CS176","v":{"$error":"#N/A"}},{"$f":"0.5*(Forudsætninger!$E$44*(CT171+CT172)+Forudsætninger!$E$45*(CT172+CT173)+Forudsætninger!$E$46*(CT173+CT174)+Forudsætninger!$E$47*(CT174+CT175)+Forudsætninger!$E$48*(CT175+CT176))+Forudsætninger!$E$49*CT176","v":{"$error":"#N/A"}},{"$f":"0.5*(Forudsætninger!$E$44*(CU171+CU172)+Forudsætninger!$E$45*(CU172+CU173)+Forudsætninger!$E$46*(CU173+CU174)+Forudsætninger!$E$47*(CU174+CU175)+Forudsætninger!$E$48*(CU175+CU176))+Forudsætninger!$E$49*CU176","v":{"$error":"#N/A"}},{"$f":"0.5*(Forudsætninger!$E$44*(CV171+CV172)+Forudsætninger!$E$45*(CV172+CV173)+Forudsætninger!$E$46*(CV173+CV174)+Forudsætninger!$E$47*(CV174+CV175)+Forudsætninger!$E$48*(CV175+CV176))+Forudsætninger!$E$49*CV176","v":{"$error":"#N/A"}},{"$f":"0.5*(Forudsætninger!$E$44*(CW171+CW172)+Forudsætninger!$E$45*(CW172+CW173)+Forudsætninger!$E$46*(CW173+CW174)+Forudsætninger!$E$47*(CW174+CW175)+Forudsætninger!$E$48*(CW175+CW176))+Forudsætninger!$E$49*CW176","v":{"$error":"#N/A"}},{"$f":"0.5*(Forudsætninger!$E$44*(CX171+CX172)+Forudsætninger!$E$45*(CX172+CX173)+Forudsætninger!$E$46*(CX173+CX174)+Forudsætninger!$E$47*(CX174+CX175)+Forudsætninger!$E$48*(CX175+CX176))+Forudsætninger!$E$49*CX176","v":{"$error":"#N/A"}},{"$f":"0.5*(Forudsætninger!$E$44*(CY171+CY172)+Forudsætninger!$E$45*(CY172+CY173)+Forudsætninger!$E$46*(CY173+CY174)+Forudsætninger!$E$47*(CY174+CY175)+Forudsætninger!$E$48*(CY175+CY176))+Forudsætninger!$E$49*CY176","v":{"$error":"#N/A"}},{"$f":"0.5*(Forudsætninger!$E$44*(CZ171+CZ172)+Forudsætninger!$E$45*(CZ172+CZ173)+Forudsætninger!$E$46*(CZ173+CZ174)+Forudsætninger!$E$47*(CZ174+CZ175)+Forudsætninger!$E$48*(CZ175+CZ176))+Forudsætninger!$E$49*CZ176","v":{"$error":"#N/A"}},{"$f":"0.5*(Forudsætninger!$E$44*(DA171+DA172)+Forudsætninger!$E$45*(DA172+DA173)+Forudsætninger!$E$46*(DA173+DA174)+Forudsætninger!$E$47*(DA174+DA175)+Forudsætninger!$E$48*(DA175+DA176))+Forudsætninger!$E$49*DA176","v":{"$error":"#N/A"}}]
[]
[]
[null,null,null,{"$f":"Enhedspriser!D151","v":"Privat, stueetage"}]
[]
[null,null,null,{"$f":"D145","v":"Antal som oversvømmes"}]
[null,null,null,{"$f":"D117","v":"Hændelse"},{"$f":"'Omkostninger og tiltag'!F24","v":0},"Hældning"]
[null,null,null,{"$f":"D147","v":2},{"$f":"'Omkostninger og tiltag'!G59*FolsFaktorSkadesomk","v":0},{"$f":"F188","v":{"$error":"#N/A"}}]
[null,null,null,5,{"$f":"'Omkostninger og tiltag'!G60*FolsFaktorSkadesomk","v":0},{"$f":"(E188-E187)/(E87-E86)","v":{"$error":"#N/A"}}]
[null,null,null,10,{"$f":"'Omkostninger og tiltag'!G61*FolsFaktorSkadesomk","v":0},{"$f":"(E189-E188)/(E88-E87)","v":{"$error":"#N/A"}}]
[null,null,null,20,{"$f":"'Omkostninger og tiltag'!G62*FolsFaktorSkadesomk","v":0},{"$f":"(E190-E189)/(E89-E88)","v":{"$error":"#N/A"}}]
[null,null,null,50,{"$f":"'Omkostninger og tiltag'!G63*FolsFaktorSkadesomk","v":0},{"$f":"(E191-E190)/(E90-E89)","v":{"$error":"#N/A"}}]
[null,null,null,100,{"$f":"'Omkostninger og tiltag'!G64*FolsFaktorSkadesomk","v":0},{"$f":"(E192-E191)/(E91-E90)","v":{"$error":"#N/A"}}]
[null,null,null,null,{"$f":"10*(E192-E191)+E192","v":0},{"$f":"F192","v":{"$error":"#N/A"}}]
[null,null,null,"Note: overført fra Brugerindtastning inkl. en følsomhedsfaktor"]
[]
[null,null,null,{"$f":"D156","v":"Antal der oversvømmes"}]
[null,null,null,{"$f":"D186","v":"Hændelse"},{"$f":"StartAar","v":2017},{"$f":"E197+1","v":2018},2019,2020,2021,2022,2023,2024,2025,2026,2027,2028,2029,2030,2031,2032,2033,2034,2035,2036,2037,2038,2039,2040,2041,2042,2043,2044,2045,2046,2047,2048,2049,{"$f":"AK197+1","v":2050},2051,2052,2053,2054,2055,2056,2057,2058,2059,2060,2061,2062,2063,2064,2065,2066,2067,2068,2069,2070,2071,2072,2073,2074,2075,2076,2077,2078,2079,2080,2081,{"$f":"BQ197+1","v":2082},2083,2084,2085,2086,2087,2088,2089,2090,2091,2092,2093,2094,2095,2096,2097,2098,2099,2100,2101,2102,2103,2104,2105,2106,2107,2108,2109,2110,2111,2112,2113,2114,2115,2116,2117]
[null,null,null,2,{"$f":"IF(E$96<$E$86,0,INDEX($E$186:$E$193,E106)+(E96-INDEX($E$85:$E$92,E106))*INDEX($F$186:$F$193,E106))","v":{"$error":"#N/A"}},{"$f":"IF(F$96<$E$86,0,INDEX($E$186:$E$193,F106)+(F96-INDEX($E$85:$E$92,F106))*INDEX($F$186:$F$193,F106))","v":{"$error":"#N/A"}},{"$error":"#N/A"},{"$error":"#N/A"},{"$error":"#N/A"},{"$error":"#N/A"},{"$error":"#N/A"},{"$error":"#N/A"},{"$error":"#N/A"},{"$error":"#N/A"},{"$error":"#N/A"},{"$error":"#N/A"},{"$error":"#N/A"},{"$error":"#N/A"},{"$error":"#N/A"},{"$error":"#N/A"},{"$error":"#N/A"},{"$error":"#N/A"},{"$error":"#N/A"},{"$error":"#N/A"},{"$error":"#N/A"},{"$error":"#N/A"},{"$error":"#N/A"},{"$error":"#N/A"},{"$error":"#N/A"},{"$error":"#N/A"},{"$error":"#N/A"},{"$error":"#N/A"},{"$error":"#N/A"},{"$error":"#N/A"},{"$error":"#N/A"},{"$error":"#N/A"},{"$error":"#N/A"},{"$error":"#N/A"},{"$error":"#N/A"},{"$error":"#N/A"},{"$error":"#N/A"},{"$error":"#N/A"},{"$error":"#N/A"},{"$error":"#N/A"},{"$error":"#N/A"},{"$error":"#N/A"},{"$error":"#N/A"},{"$error":"#N/A"},{"$error":"#N/A"},{"$error":"#N/A"},{"$error":"#N/A"},{"$error":"#N/A"},{"$error":"#N/A"},{"$error":"#N/A"},{"$error":"#N/A"},{"$error":"#N/A"},{"$error":"#N/A"},{"$error":"#N/A"},{"$error":"#N/A"},{"$error":"#N/A"},{"$error":"#N/A"},{"$error":"#N/A"},{"$error":"#N/A"},{"$error":"#N/A"},{"$error":"#N/A"},{"$error":"#N/A"},{"$error":"#N/A"},{"$error":"#N/A"},{"$error":"#N/A"},{"$f":"IF(BR$96<$E$86,0,INDEX($E$186:$E$193,BR106)+(BR96-INDEX($E$85:$E$92,BR106))*INDEX($F$186:$F$193,BR106))","v":{"$error":"#N/A"}},{"$error":"#N/A"},{"$error":"#N/A"},{"$error":"#N/A"},{"$error":"#N/A"},{"$error":"#N/A"},{"$error":"#N/A"},{"$error":"#N/A"},{"$error":"#N/A"},{"$error":"#N/A"},{"$error":"#N/A"},{"$error":"#N/A"},{"$error":"#N/A"},{"$error":"#N/A"},{"$error":"#N/A"},{"$error":"#N/A"},{"$error":"#N/A"},{"$error":"#N/A"},{"$error":"#N/A"},{"$error":"#N/A"},{"$error":"#N/A"},{"$error":"#N/A"},{"$error":"#N/A"},{"$error":"#N/A"},{"$error":"#N/A"},{"$error":"#N/A"},{"$error":"#N/A"},{"$error":"#N/A"},{"$error":"#N/A"},{"$error":"#N/A"},{"$error":"#N/A"},{"$error":"#N/A"},{"$error":"#N/A"},{"$error":"#N/A"},{"$error":"#N/A"},{"$error":"#N/A"}]
[null,null,null,5,{"$f":"INDEX($E$186:$E$193,E107)+(E97-INDEX($E$85:$E$92,E107))*INDEX($F$186:$F$193,E107)","v":{"$error":"#N/A"}},{"$f":"INDEX($E$186:$E$193,F107)+(F97-INDEX($E$85:$E$92,F107))*INDEX($F$186:$F$193,F107)","v":{"$error":"#N/A"}},{"$error":"#N/A"},{"$error":"#N/A"},{"$error":"#N/A"},{"$error":"#N/A"},{"$error":"#N/A"},{"$error":"#N/A"},{"$error":"#N/A"},{"$error":"#N/A"},{"$error":"#N/A"},{"$error":"#N/A"},{"$error":"#N/A"},{"$error":"#N/A"},{"$error":"#N/A"},{"$error":"#N/A"},{"$error":"#N/A"},{"$error":"#N/A"},{"$error":"#N/A"},{"$error":"#N/A"},{"$error":"#N/A"},{"$error":"#N/A"},{"$error":"#N/A"},{"$error":"#N/A"},{"$error":"#N/A"},{"$error":"#N/A"},{"$error":"#N/A"},{"$error":"#N/A"},{"$error":"#N/A"},{"$error":"#N/A"},{"$error":"#N/A"},{"$error":"#N/A"},{"$error":"#N/A"},{"$error":"#N/A"},{"$error":"#N/A"},{"$error":"#N/A"},{"$error":"#N/A"},{"$error":"#N/A"},{"$error":"#N/A"},{"$error":"#N/A"},{"$error":"#N/A"},{"$error":"#N/A"},{"$error":"#N/A"},{"$error":"#N/A"},{"$error":"#N/A"},{"$error":"#N/A"},{"$error":"#N/A"},{"$error":"#N/A"},{"$error":"#N/A"},{"$error":"#N/A"},{"$error":"#N/A"},{"$error":"#N/A"},{"$error":"#N/A"},{"$error":"#N/A"},{"$error":"#N/A"},{"$error":"#N/A"},{"$error":"#N/A"},{"$error":"#N/A"},{"$error":"#N/A"},{"$error":"#N/A"},{"$error":"#N/A"},{"$error":"#N/A"},{"$error":"#N/A"},{"$error":"#N/A"},{"$error":"#N/A"},{"$f":"INDEX($E$186:$E$193,BR107)+(BR97-INDEX($E$85:$E$92,BR107))*INDEX($F$186:$F$193,BR107)","v":{"$error":"#N/A"}},{"$error":"#N/A"},{"$error":"#N/A"},{"$error":"#N/A"},{"$error":"#N/A"},{"$error":"#N/A"},{"$error":"#N/A"},{"$error":"#N/A"},{"$error":"#N/A"},{"$error":"#N/A"},{"$error":"#N/A"},{"$error":"#N/A"},{"$error":"#N/A"},{"$error":"#N/A"},{"$error":"#N/A"},{"$error":"#N/A"},{"$error":"#N/A"},{"$error":"#N/A"},{"$error":"#N/A"},{"$error":"#N/A"},{"$error":"#N/A"},{"$error":"#N/A"},{"$error":"#N/A"},{"$error":"#N/A"},{"$error":"#N/A"},{"$error":"#N/A"},{"$error":"#N/A"},{"$error":"#N/A"},{"$error":"#N/A"},{"$error":"#N/A"},{"$error":"#N/A"},{"$error":"#N/A"},{"$error":"#N/A"},{"$error":"#N/A"},{"$error":"#N/A"},{"$error":"#N/A"}]
[null,null,null,10,{"$f":"INDEX($E$186:$E$193,E108)+(E98-INDEX($E$85:$E$92,E108))*INDEX($F$186:$F$193,E108)","v":{"$error":"#N/A"}},{"$f":"INDEX($E$186:$E$193,F108)+(F98-INDEX($E$85:$E$92,F108))*INDEX($F$186:$F$193,F108)","v":{"$error":"#N/A"}},{"$error":"#N/A"},{"$error":"#N/A"},{"$error":"#N/A"},{"$error":"#N/A"},{"$error":"#N/A"},{"$error":"#N/A"},{"$error":"#N/A"},{"$error":"#N/A"},{"$error":"#N/A"},{"$error":"#N/A"},{"$error":"#N/A"},{"$error":"#N/A"},{"$error":"#N/A"},{"$error":"#N/A"},{"$error":"#N/A"},{"$error":"#N/A"},{"$error":"#N/A"},{"$error":"#N/A"},{"$error":"#N/A"},{"$error":"#N/A"},{"$error":"#N/A"},{"$error":"#N/A"},{"$error":"#N/A"},{"$error":"#N/A"},{"$error":"#N/A"},{"$error":"#N/A"},{"$error":"#N/A"},{"$error":"#N/A"},{"$error":"#N/A"},{"$error":"#N/A"},{"$f":"INDEX($E$186:$E$193,AK108)+(AK98-INDEX($E$85:$E$92,AK108))*INDEX($F$186:$F$193,AK108)","v":{"$error":"#N/A"}},{"$error":"#N/A"},{"$error":"#N/A"},{"$error":"#N/A"},{"$error":"#N/A"},{"$error":"#N/A"},{"$error":"#N/A"},{"$error":"#N/A"},{"$error":"#N/A"},{"$error":"#N/A"},{"$error":"#N/A"},{"$error":"#N/A"},{"$error":"#N/A"},{"$error":"#N/A"},{"$error":"#N/A"},{"$error":"#N/A"},{"$error":"#N/A"},{"$error":"#N/A"},{"$error":"#N/A"},{"$error":"#N/A"},{"$error":"#N/A"},{"$error":"#N/A"},{"$error":"#N/A"},{"$error":"#N/A"},{"$error":"#N/A"},{"$error":"#N/A"},{"$error":"#N/A"},{"$error":"#N/A"},{"$error":"#N/A"},{"$error":"#N/A"},{"$error":"#N/A"},{"$error":"#N/A"},{"$f":"INDEX($E$186:$E$193,BQ108)+(BQ98-INDEX($E$85:$E$92,BQ108))*INDEX($F$186:$F$193,BQ108)","v":{"$error":"#N/A"}},{"$error":"#N/A"},{"$error":"#N/A"},{"$error":"#N/A"},{"$error":"#N/A"},{"$error":"#N/A"},{"$error":"#N/A"},{"$error":"#N/A"},{"$error":"#N/A"},{"$error":"#N/A"},{"$error":"#N/A"},{"$error":"#N/A"},{"$error":"#N/A"},{"$error":"#N/A"},{"$error":"#N/A"},{"$error":"#N/A"},{"$error":"#N/A"},{"$error":"#N/A"},{"$error":"#N/A"},{"$error":"#N/A"},{"$error":"#N/A"},{"$error":"#N/A"},{"$error":"#N/A"},{"$error":"#N/A"},{"$error":"#N/A"},{"$error":"#N/A"},{"$error":"#N/A"},{"$error":"#N/A"},{"$error":"#N/A"},{"$error":"#N/A"},{"$error":"#N/A"},{"$error":"#N/A"},{"$error":"#N/A"},{"$error":"#N/A"},{"$error":"#N/A"},{"$error":"#N/A"},{"$error":"#N/A"}]
[null,null,null,20,{"$f":"INDEX($E$186:$E$193,E109)+(E99-INDEX($E$85:$E$92,E109))*INDEX($F$186:$F$193,E109)","v":{"$error":"#N/A"}},{"$error":"#N/A"},{"$error":"#N/A"},{"$error":"#N/A"},{"$error":"#N/A"},{"$error":"#N/A"},{"$error":"#N/A"},{"$error":"#N/A"},{"$error":"#N/A"},{"$error":"#N/A"},{"$error":"#N/A"},{"$error":"#N/A"},{"$error":"#N/A"},{"$error":"#N/A"},{"$error":"#N/A"},{"$error":"#N/A"},{"$error":"#N/A"},{"$error":"#N/A"},{"$error":"#N/A"},{"$error":"#N/A"},{"$error":"#N/A"},{"$error":"#N/A"},{"$error":"#N/A"},{"$error":"#N/A"},{"$error":"#N/A"},{"$error":"#N/A"},{"$error":"#N/A"},{"$error":"#N/A"},{"$error":"#N/A"},{"$error":"#N/A"},{"$error":"#N/A"},{"$error":"#N/A"},{"$f":"INDEX($E$186:$E$193,AK109)+(AK99-INDEX($E$85:$E$92,AK109))*INDEX($F$186:$F$193,AK109)","v":{"$error":"#N/A"}},{"$error":"#N/A"},{"$error":"#N/A"},{"$error":"#N/A"},{"$error":"#N/A"},{"$error":"#N/A"},{"$error":"#N/A"},{"$error":"#N/A"},{"$error":"#N/A"},{"$error":"#N/A"},{"$error":"#N/A"},{"$error":"#N/A"},{"$error":"#N/A"},{"$error":"#N/A"},{"$error":"#N/A"},{"$error":"#N/A"},{"$error":"#N/A"},{"$error":"#N/A"},{"$error":"#N/A"},{"$error":"#N/A"},{"$error":"#N/A"},{"$error":"#N/A"},{"$error":"#N/A"},{"$error":"#N/A"},{"$error":"#N/A"},{"$error":"#N/A"},{"$error":"#N/A"},{"$error":"#N/A"},{"$error":"#N/A"},{"$error":"#N/A"},{"$error":"#N/A"},{"$error":"#N/A"},{"$f":"INDEX($E$186:$E$193,BQ109)+(BQ99-INDEX($E$85:$E$92,BQ109))*INDEX($F$186:$F$193,BQ109)","v":{"$error":"#N/A"}},{"$error":"#N/A"},{"$error":"#N/A"},{"$error":"#N/A"},{"$error":"#N/A"},{"$error":"#N/A"},{"$error":"#N/A"},{"$error":"#N/A"},{"$error":"#N/A"},{"$error":"#N/A"},{"$error":"#N/A"},{"$error":"#N/A"},{"$error":"#N/A"},{"$error":"#N/A"},{"$error":"#N/A"},{"$error":"#N/A"},{"$error":"#N/A"},{"$error":"#N/A"},{"$error":"#N/A"},{"$error":"#N/A"},{"$error":"#N/A"},{"$error":"#N/A"},{"$error":"#N/A"},{"$error":"#N/A"},{"$error":"#N/A"},{"$error":"#N/A"},{"$error":"#N/A"},{"$error":"#N/A"},{"$error":"#N/A"},{"$error":"#N/A"},{"$error":"#N/A"},{"$error":"#N/A"},{"$error":"#N/A"},{"$error":"#N/A"},{"$error":"#N/A"},{"$error":"#N/A"},{"$error":"#N/A"}]
[null,null,null,50,{"$f":"INDEX($E$186:$E$193,E110)+(E100-INDEX($E$85:$E$92,E110))*INDEX($F$186:$F$193,E110)","v":{"$error":"#N/A"}},{"$error":"#N/A"},{"$error":"#N/A"},{"$error":"#N/A"},{"$error":"#N/A"},{"$error":"#N/A"},{"$error":"#N/A"},{"$error":"#N/A"},{"$error":"#N/A"},{"$error":"#N/A"},{"$error":"#N/A"},{"$error":"#N/A"},{"$error":"#N/A"},{"$error":"#N/A"},{"$error":"#N/A"},{"$error":"#N/A"},{"$error":"#N/A"},{"$error":"#N/A"},{"$error":"#N/A"},{"$error":"#N/A"},{"$error":"#N/A"},{"$error":"#N/A"},{"$error":"#N/A"},{"$error":"#N/A"},{"$error":"#N/A"},{"$error":"#N/A"},{"$error":"#N/A"},{"$error":"#N/A"},{"$error":"#N/A"},{"$error":"#N/A"},{"$error":"#N/A"},{"$error":"#N/A"},{"$f":"INDEX($E$186:$E$193,AK110)+(AK100-INDEX($E$85:$E$92,AK110))*INDEX($F$186:$F$193,AK110)","v":{"$error":"#N/A"}},{"$error":"#N/A"},{"$error":"#N/A"},{"$error":"#N/A"},{"$error":"#N/A"},{"$error":"#N/A"},{"$error":"#N/A"},{"$error":"#N/A"},{"$error":"#N/A"},{"$error":"#N/A"},{"$error":"#N/A"},{"$error":"#N/A"},{"$error":"#N/A"},{"$error":"#N/A"},{"$error":"#N/A"},{"$error":"#N/A"},{"$error":"#N/A"},{"$error":"#N/A"},{"$error":"#N/A"},{"$error":"#N/A"},{"$error":"#N/A"},{"$error":"#N/A"},{"$error":"#N/A"},{"$error":"#N/A"},{"$error":"#N/A"},{"$error":"#N/A"},{"$error":"#N/A"},{"$error":"#N/A"},{"$error":"#N/A"},{"$error":"#N/A"},{"$error":"#N/A"},{"$error":"#N/A"},{"$f":"INDEX($E$186:$E$193,BQ110)+(BQ100-INDEX($E$85:$E$92,BQ110))*INDEX($F$186:$F$193,BQ110)","v":{"$error":"#N/A"}},{"$error":"#N/A"},{"$error":"#N/A"},{"$error":"#N/A"},{"$error":"#N/A"},{"$error":"#N/A"},{"$error":"#N/A"},{"$error":"#N/A"},{"$error":"#N/A"},{"$error":"#N/A"},{"$error":"#N/A"},{"$error":"#N/A"},{"$error":"#N/A"},{"$error":"#N/A"},{"$error":"#N/A"},{"$error":"#N/A"},{"$error":"#N/A"},{"$error":"#N/A"},{"$error":"#N/A"},{"$error":"#N/A"},{"$error":"#N/A"},{"$error":"#N/A"},{"$error":"#N/A"},{"$error":"#N/A"},{"$error":"#N/A"},{"$error":"#N/A"},{"$error":"#N/A"},{"$error":"#N/A"},{"$error":"#N/A"},{"$error":"#N/A"},{"$error":"#N/A"},{"$error":"#N/A"},{"$error":"#N/A"},{"$error":"#N/A"},{"$error":"#N/A"},{"$error":"#N/A"},{"$error":"#N/A"}]
[null,null,null,100,{"$f":"INDEX($E$186:$E$193,E111)+(E101-INDEX($E$85:$E$92,E111))*INDEX($F$186:$F$193,E111)","v":{"$error":"#N/A"}},{"$error":"#N/A"},{"$error":"#N/A"},{"$error":"#N/A"},{"$error":"#N/A"},{"$error":"#N/A"},{"$error":"#N/A"},{"$error":"#N/A"},{"$error":"#N/A"},{"$error":"#N/A"},{"$error":"#N/A"},{"$error":"#N/A"},{"$error":"#N/A"},{"$error":"#N/A"},{"$error":"#N/A"},{"$error":"#N/A"},{"$error":"#N/A"},{"$error":"#N/A"},{"$error":"#N/A"},{"$error":"#N/A"},{"$error":"#N/A"},{"$error":"#N/A"},{"$error":"#N/A"},{"$error":"#N/A"},{"$error":"#N/A"},{"$error":"#N/A"},{"$error":"#N/A"},{"$error":"#N/A"},{"$error":"#N/A"},{"$error":"#N/A"},{"$error":"#N/A"},{"$error":"#N/A"},{"$f":"INDEX($E$186:$E$193,AK111)+(AK101-INDEX($E$85:$E$92,AK111))*INDEX($F$186:$F$193,AK111)","v":{"$error":"#N/A"}},{"$error":"#N/A"},{"$error":"#N/A"},{"$error":"#N/A"},{"$error":"#N/A"},{"$error":"#N/A"},{"$error":"#N/A"},{"$error":"#N/A"},{"$error":"#N/A"},{"$error":"#N/A"},{"$error":"#N/A"},{"$error":"#N/A"},{"$error":"#N/A"},{"$error":"#N/A"},{"$error":"#N/A"},{"$error":"#N/A"},{"$error":"#N/A"},{"$error":"#N/A"},{"$error":"#N/A"},{"$error":"#N/A"},{"$error":"#N/A"},{"$error":"#N/A"},{"$error":"#N/A"},{"$error":"#N/A"},{"$error":"#N/A"},{"$error":"#N/A"},{"$error":"#N/A"},{"$error":"#N/A"},{"$error":"#N/A"},{"$error":"#N/A"},{"$error":"#N/A"},{"$error":"#N/A"},{"$f":"INDEX($E$186:$E$193,BQ111)+(BQ101-INDEX($E$85:$E$92,BQ111))*INDEX($F$186:$F$193,BQ111)","v":{"$error":"#N/A"}},{"$error":"#N/A"},{"$error":"#N/A"},{"$error":"#N/A"},{"$error":"#N/A"},{"$error":"#N/A"},{"$error":"#N/A"},{"$error":"#N/A"},{"$error":"#N/A"},{"$error":"#N/A"},{"$error":"#N/A"},{"$error":"#N/A"},{"$error":"#N/A"},{"$error":"#N/A"},{"$error":"#N/A"},{"$error":"#N/A"},{"$error":"#N/A"},{"$error":"#N/A"},{"$error":"#N/A"},{"$error":"#N/A"},{"$error":"#N/A"},{"$error":"#N/A"},{"$error":"#N/A"},{"$error":"#N/A"},{"$error":"#N/A"},{"$error":"#N/A"},{"$error":"#N/A"},{"$error":"#N/A"},{"$error":"#N/A"},{"$error":"#N/A"},{"$error":"#N/A"},{"$error":"#N/A"},{"$error":"#N/A"},{"$error":"#N/A"},{"$error":"#N/A"},{"$error":"#N/A"},{"$error":"#N/A"}]
[]
[null,null,null,{"$f":"D165","v":"Skadesomkostning per antal der oversvømmes"}]
[null,null,null,null,{"$f":"StartAar","v":2017},{"$f":"E206+1","v":2018},{"$f":"F206+1","v":2019},{"$f":"G206+1","v":2020},{"$f":"H206+1","v":2021},{"$f":"I206+1","v":2022},2023,2024,2025,2026,2027,2028,2029,2030,2031,2032,2033,2034,2035,2036,2037,2038,2039,2040,2041,2042,2043,2044,2045,2046,2047,2048,2049,2050,2051,2052,2053,2054,2055,2056,2057,2058,2059,2060,2061,2062,2063,2064,2065,2066,2067,2068,2069,2070,2071,2072,2073,2074,2075,2076,2077,2078,2079,2080,2081,2082,2083,2084,2085,{"$f":"BU206+1","v":2086},2087,2088,2089,2090,2091,2092,2093,2094,2095,2096,2097,2098,2099,2100,2101,2102,2103,2104,2105,2106,2107,2108,2109,2110,2111,2112,2113,2114,2115,2116,2117]
[null,null,null,"kr./stueetage",{"$f":"Enhedspriser!G151","v":1153.0327415338274},{"$f":"Enhedspriser!H151","v":1153.0327415338274},{"$f":"Enhedspriser!I151","v":1153.0327415338274},{"$f":"Enhedspriser!J151","v":1153.0327415338274},{"$f":"Enhedspriser!K151","v":1153.0327415338274},{"$f":"Enhedspriser!L151","v":1153.0327415338274},{"$f":"Enhedspriser!M151","v":1153.0327415338274},{"$f":"Enhedspriser!N151","v":1153.0327415338274},{"$f":"Enhedspriser!O151","v":1153.0327415338274},{"$f":"Enhedspriser!P151","v":1153.0327415338274},{"$f":"Enhedspriser!Q151","v":1153.0327415338274},{"$f":"Enhedspriser!R151","v":1153.0327415338274},{"$f":"Enhedspriser!S151","v":1153.0327415338274},{"$f":"Enhedspriser!T151","v":1153.0327415338274},{"$f":"Enhedspriser!U151","v":1153.0327415338274},{"$f":"Enhedspriser!V151","v":1153.0327415338274},{"$f":"Enhedspriser!W151","v":1153.0327415338274},{"$f":"Enhedspriser!X151","v":1153.0327415338274},{"$f":"Enhedspriser!Y151","v":1153.0327415338274},{"$f":"Enhedspriser!Z151","v":1153.0327415338274},{"$f":"Enhedspriser!AA151","v":1153.0327415338274},{"$f":"Enhedspriser!AB151","v":1153.0327415338274},{"$f":"Enhedspriser!AC151","v":1153.0327415338274},{"$f":"Enhedspriser!AD151","v":1153.0327415338274},{"$f":"Enhedspriser!AE151","v":1153.0327415338274},{"$f":"Enhedspriser!AF151","v":1153.0327415338274},{"$f":"Enhedspriser!AG151","v":1153.0327415338274},{"$f":"Enhedspriser!AH151","v":1153.0327415338274},{"$f":"Enhedspriser!AI151","v":1153.0327415338274},{"$f":"Enhedspriser!AJ151","v":1153.0327415338274},{"$f":"Enhedspriser!AK151","v":1153.0327415338274},{"$f":"Enhedspriser!AL151","v":1153.0327415338274},{"$f":"Enhedspriser!AM151","v":1153.0327415338274},{"$f":"Enhedspriser!AN151","v":1153.0327415338274},{"$f":"Enhedspriser!AO151","v":1153.0327415338274},{"$f":"Enhedspriser!AP151","v":1153.0327415338274},{"$f":"Enhedspriser!AQ151","v":1153.0327415338274},{"$f":"Enhedspriser!AR151","v":1153.0327415338274},{"$f":"Enhedspriser!AS151","v":1153.0327415338274},{"$f":"Enhedspriser!AT151","v":1153.0327415338274},{"$f":"Enhedspriser!AU151","v":1153.0327415338274},{"$f":"Enhedspriser!AV151","v":1153.0327415338274},{"$f":"Enhedspriser!AW151","v":1153.0327415338274},{"$f":"Enhedspriser!AX151","v":1153.0327415338274},{"$f":"Enhedspriser!AY151","v":1153.0327415338274},{"$f":"Enhedspriser!AZ151","v":1153.0327415338274},{"$f":"Enhedspriser!BA151","v":1153.0327415338274},{"$f":"Enhedspriser!BB151","v":1153.0327415338274},{"$f":"Enhedspriser!BC151","v":1153.0327415338274},{"$f":"Enhedspriser!BD151","v":1153.0327415338274},{"$f":"Enhedspriser!BE151","v":1153.0327415338274},{"$f":"Enhedspriser!BF151","v":1153.0327415338274},{"$f":"Enhedspriser!BG151","v":1153.0327415338274},{"$f":"Enhedspriser!BH151","v":1153.0327415338274},{"$f":"Enhedspriser!BI151","v":1153.0327415338274},{"$f":"Enhedspriser!BJ151","v":1153.0327415338274},{"$f":"Enhedspriser!BK151","v":1153.0327415338274},{"$f":"Enhedspriser!BL151","v":1153.0327415338274},{"$f":"Enhedspriser!BM151","v":1153.0327415338274},{"$f":"Enhedspriser!BN151","v":1153.0327415338274},{"$f":"Enhedspriser!BO151","v":1153.0327415338274},{"$f":"Enhedspriser!BP151","v":1153.0327415338274},{"$f":"Enhedspriser!BQ151","v":1153.0327415338274},{"$f":"Enhedspriser!BR151","v":1153.0327415338274},{"$f":"Enhedspriser!BS151","v":1153.0327415338274},{"$f":"Enhedspriser!BT151","v":1153.0327415338274},{"$f":"Enhedspriser!BU151","v":1153.0327415338274},{"$f":"Enhedspriser!BV151","v":1153.0327415338274},{"$f":"Enhedspriser!BW151","v":1153.0327415338274},{"$f":"Enhedspriser!BX151","v":1153.0327415338274},{"$f":"Enhedspriser!BY151","v":1153.0327415338274},{"$f":"Enhedspriser!BZ151","v":1153.0327415338274},{"$f":"Enhedspriser!CA151","v":1153.0327415338274},{"$f":"Enhedspriser!CB151","v":1153.0327415338274},{"$f":"Enhedspriser!CC151","v":1153.0327415338274},{"$f":"Enhedspriser!CD151","v":1153.0327415338274},{"$f":"Enhedspriser!CE151","v":1153.0327415338274},{"$f":"Enhedspriser!CF151","v":1153.0327415338274},{"$f":"Enhedspriser!CG151","v":1153.0327415338274},{"$f":"Enhedspriser!CH151","v":1153.0327415338274},{"$f":"Enhedspriser!CI151","v":1153.0327415338274},{"$f":"Enhedspriser!CJ151","v":1153.0327415338274},{"$f":"Enhedspriser!CK151","v":1153.0327415338274},{"$f":"Enhedspriser!CL151","v":1153.0327415338274},{"$f":"Enhedspriser!CM151","v":1153.0327415338274},{"$f":"Enhedspriser!CN151","v":1153.0327415338274},{"$f":"Enhedspriser!CO151","v":1153.0327415338274},{"$f":"Enhedspriser!CP151","v":1153.0327415338274},{"$f":"Enhedspriser!CQ151","v":1153.0327415338274},{"$f":"Enhedspriser!CR151","v":1153.0327415338274},{"$f":"Enhedspriser!CS151","v":1153.0327415338274},{"$f":"Enhedspriser!CT151","v":1153.0327415338274},{"$f":"Enhedspriser!CU151","v":1153.0327415338274},{"$f":"Enhedspriser!CV151","v":1153.0327415338274},{"$f":"Enhedspriser!CW151","v":1153.0327415338274},{"$f":"Enhedspriser!CX151","v":1153.0327415338274},{"$f":"Enhedspriser!CY151","v":1153.0327415338274},{"$f":"Enhedspriser!CZ151","v":1153.0327415338274},{"$f":"Enhedspriser!DA151","v":1153.0327415338274},{"$f":"Enhedspriser!DB151","v":1153.0327415338274},{"$f":"Enhedspriser!DC151","v":1153.0327415338274}]
[]
[null,null,null,{"$f":"D169","v":"Skadesomkostninger per hændelse, mio. kr."}]
[null,null,null,{"$f":"D197","v":"Hændelse"},{"$f":"StartAar","v":2017},{"$f":"E210+1","v":2018},2019,2020,2021,2022,2023,2024,2025,2026,2027,2028,2029,2030,2031,2032,2033,2034,2035,2036,2037,2038,2039,2040,2041,2042,2043,2044,2045,2046,2047,2048,2049,{"$f":"AK210+1","v":2050},2051,2052,2053,2054,2055,2056,2057,2058,2059,2060,2061,2062,2063,2064,2065,2066,2067,2068,2069,2070,2071,2072,2073,2074,2075,2076,2077,2078,2079,2080,2081,{"$f":"BQ210+1","v":2082},2083,2084,2085,2086,2087,2088,2089,2090,2091,2092,2093,2094,2095,2096,2097,2098,2099,2100,2101,2102,2103,2104,2105,2106,2107,2108,2109,2110,2111,2112,2113,2114,2115,2116,2117]
[null,null,null,2,{"$f":"E$207*E198/10^6","v":{"$error":"#N/A"}},{"$f":"F$207*F198/10^6","v":{"$error":"#N/A"}},{"$error":"#N/A"},{"$error":"#N/A"},{"$error":"#N/A"},{"$error":"#N/A"},{"$error":"#N/A"},{"$error":"#N/A"},{"$error":"#N/A"},{"$error":"#N/A"},{"$error":"#N/A"},{"$error":"#N/A"},{"$error":"#N/A"},{"$error":"#N/A"},{"$error":"#N/A"},{"$error":"#N/A"},{"$error":"#N/A"},{"$error":"#N/A"},{"$error":"#N/A"},{"$error":"#N/A"},{"$error":"#N/A"},{"$error":"#N/A"},{"$error":"#N/A"},{"$error":"#N/A"},{"$error":"#N/A"},{"$error":"#N/A"},{"$error":"#N/A"},{"$error":"#N/A"},{"$error":"#N/A"},{"$error":"#N/A"},{"$error":"#N/A"},{"$error":"#N/A"},{"$error":"#N/A"},{"$error":"#N/A"},{"$error":"#N/A"},{"$error":"#N/A"},{"$error":"#N/A"},{"$error":"#N/A"},{"$error":"#N/A"},{"$error":"#N/A"},{"$error":"#N/A"},{"$error":"#N/A"},{"$error":"#N/A"},{"$error":"#N/A"},{"$error":"#N/A"},{"$error":"#N/A"},{"$error":"#N/A"},{"$error":"#N/A"},{"$error":"#N/A"},{"$error":"#N/A"},{"$error":"#N/A"},{"$error":"#N/A"},{"$error":"#N/A"},{"$error":"#N/A"},{"$error":"#N/A"},{"$error":"#N/A"},{"$error":"#N/A"},{"$error":"#N/A"},{"$error":"#N/A"},{"$error":"#N/A"},{"$error":"#N/A"},{"$error":"#N/A"},{"$error":"#N/A"},{"$error":"#N/A"},{"$error":"#N/A"},{"$f":"BR$207*BR198/10^6","v":{"$error":"#N/A"}},{"$error":"#N/A"},{"$error":"#N/A"},{"$error":"#N/A"},{"$error":"#N/A"},{"$error":"#N/A"},{"$error":"#N/A"},{"$error":"#N/A"},{"$error":"#N/A"},{"$error":"#N/A"},{"$error":"#N/A"},{"$error":"#N/A"},{"$error":"#N/A"},{"$error":"#N/A"},{"$error":"#N/A"},{"$error":"#N/A"},{"$error":"#N/A"},{"$error":"#N/A"},{"$error":"#N/A"},{"$error":"#N/A"},{"$error":"#N/A"},{"$error":"#N/A"},{"$error":"#N/A"},{"$error":"#N/A"},{"$error":"#N/A"},{"$error":"#N/A"},{"$error":"#N/A"},{"$error":"#N/A"},{"$error":"#N/A"},{"$error":"#N/A"},{"$f":"CV$207*CV198/10^6","v":{"$error":"#N/A"}},{"$error":"#N/A"},{"$error":"#N/A"},{"$error":"#N/A"},{"$error":"#N/A"},{"$error":"#N/A"}]
[null,null,null,5,{"$f":"E$207*E199/10^6","v":{"$error":"#N/A"}},{"$f":"F$207*F199/10^6","v":{"$error":"#N/A"}},{"$error":"#N/A"},{"$error":"#N/A"},{"$error":"#N/A"},{"$error":"#N/A"},{"$error":"#N/A"},{"$error":"#N/A"},{"$error":"#N/A"},{"$error":"#N/A"},{"$error":"#N/A"},{"$error":"#N/A"},{"$error":"#N/A"},{"$error":"#N/A"},{"$error":"#N/A"},{"$error":"#N/A"},{"$error":"#N/A"},{"$error":"#N/A"},{"$error":"#N/A"},{"$error":"#N/A"},{"$error":"#N/A"},{"$error":"#N/A"},{"$error":"#N/A"},{"$error":"#N/A"},{"$error":"#N/A"},{"$error":"#N/A"},{"$error":"#N/A"},{"$error":"#N/A"},{"$error":"#N/A"},{"$error":"#N/A"},{"$error":"#N/A"},{"$error":"#N/A"},{"$f":"AK$207*AK199/10^6","v":{"$error":"#N/A"}},{"$error":"#N/A"},{"$error":"#N/A"},{"$error":"#N/A"},{"$error":"#N/A"},{"$error":"#N/A"},{"$error":"#N/A"},{"$error":"#N/A"},{"$error":"#N/A"},{"$error":"#N/A"},{"$error":"#N/A"},{"$error":"#N/A"},{"$error":"#N/A"},{"$error":"#N/A"},{"$error":"#N/A"},{"$error":"#N/A"},{"$error":"#N/A"},{"$error":"#N/A"},{"$error":"#N/A"},{"$error":"#N/A"},{"$error":"#N/A"},{"$error":"#N/A"},{"$error":"#N/A"},{"$error":"#N/A"},{"$error":"#N/A"},{"$error":"#N/A"},{"$error":"#N/A"},{"$error":"#N/A"},{"$error":"#N/A"},{"$error":"#N/A"},{"$error":"#N/A"},{"$error":"#N/A"},{"$f":"BQ$207*BQ199/10^6","v":{"$error":"#N/A"}},{"$error":"#N/A"},{"$error":"#N/A"},{"$error":"#N/A"},{"$error":"#N/A"},{"$error":"#N/A"},{"$error":"#N/A"},{"$error":"#N/A"},{"$error":"#N/A"},{"$error":"#N/A"},{"$error":"#N/A"},{"$error":"#N/A"},{"$error":"#N/A"},{"$error":"#N/A"},{"$error":"#N/A"},{"$error":"#N/A"},{"$error":"#N/A"},{"$error":"#N/A"},{"$error":"#N/A"},{"$error":"#N/A"},{"$error":"#N/A"},{"$error":"#N/A"},{"$error":"#N/A"},{"$error":"#N/A"},{"$error":"#N/A"},{"$error":"#N/A"},{"$error":"#N/A"},{"$error":"#N/A"},{"$error":"#N/A"},{"$error":"#N/A"},{"$error":"#N/A"},{"$f":"CV$207*CV199/10^6","v":{"$error":"#N/A"}},{"$error":"#N/A"},{"$error":"#N/A"},{"$error":"#N/A"},{"$error":"#N/A"},{"$error":"#N/A"}]
[null,null,null,10,{"$f":"E$207*E200/10^6","v":{"$error":"#N/A"}},{"$f":"F$207*F200/10^6","v":{"$error":"#N/A"}},{"$error":"#N/A"},{"$error":"#N/A"},{"$error":"#N/A"},{"$error":"#N/A"},{"$error":"#N/A"},{"$error":"#N/A"},{"$error":"#N/A"},{"$error":"#N/A"},{"$error":"#N/A"},{"$error":"#N/A"},{"$error":"#N/A"},{"$error":"#N/A"},{"$error":"#N/A"},{"$error":"#N/A"},{"$error":"#N/A"},{"$error":"#N/A"},{"$error":"#N/A"},{"$error":"#N/A"},{"$error":"#N/A"},{"$error":"#N/A"},{"$error":"#N/A"},{"$error":"#N/A"},{"$error":"#N/A"},{"$error":"#N/A"},{"$error":"#N/A"},{"$error":"#N/A"},{"$error":"#N/A"},{"$error":"#N/A"},{"$error":"#N/A"},{"$error":"#N/A"},{"$f":"AK$207*AK200/10^6","v":{"$error":"#N/A"}},{"$error":"#N/A"},{"$error":"#N/A"},{"$error":"#N/A"},{"$error":"#N/A"},{"$error":"#N/A"},{"$error":"#N/A"},{"$error":"#N/A"},{"$error":"#N/A"},{"$error":"#N/A"},{"$error":"#N/A"},{"$error":"#N/A"},{"$error":"#N/A"},{"$error":"#N/A"},{"$error":"#N/A"},{"$error":"#N/A"},{"$error":"#N/A"},{"$error":"#N/A"},{"$error":"#N/A"},{"$error":"#N/A"},{"$error":"#N/A"},{"$error":"#N/A"},{"$error":"#N/A"},{"$error":"#N/A"},{"$error":"#N/A"},{"$error":"#N/A"},{"$error":"#N/A"},{"$error":"#N/A"},{"$error":"#N/A"},{"$error":"#N/A"},{"$error":"#N/A"},{"$error":"#N/A"},{"$f":"BQ$207*BQ200/10^6","v":{"$error":"#N/A"}},{"$error":"#N/A"},{"$error":"#N/A"},{"$error":"#N/A"},{"$error":"#N/A"},{"$error":"#N/A"},{"$error":"#N/A"},{"$error":"#N/A"},{"$error":"#N/A"},{"$error":"#N/A"},{"$error":"#N/A"},{"$error":"#N/A"},{"$error":"#N/A"},{"$error":"#N/A"},{"$error":"#N/A"},{"$error":"#N/A"},{"$error":"#N/A"},{"$error":"#N/A"},{"$error":"#N/A"},{"$error":"#N/A"},{"$error":"#N/A"},{"$error":"#N/A"},{"$error":"#N/A"},{"$error":"#N/A"},{"$error":"#N/A"},{"$error":"#N/A"},{"$error":"#N/A"},{"$error":"#N/A"},{"$error":"#N/A"},{"$error":"#N/A"},{"$error":"#N/A"},{"$error":"#N/A"},{"$error":"#N/A"},{"$error":"#N/A"},{"$error":"#N/A"},{"$error":"#N/A"},{"$error":"#N/A"}]
[null,null,null,20,{"$f":"E$207*E201/10^6","v":{"$error":"#N/A"}},{"$f":"F$207*F201/10^6","v":{"$error":"#N/A"}},{"$error":"#N/A"},{"$error":"#N/A"},{"$error":"#N/A"},{"$error":"#N/A"},{"$error":"#N/A"},{"$error":"#N/A"},{"$error":"#N/A"},{"$error":"#N/A"},{"$error":"#N/A"},{"$error":"#N/A"},{"$error":"#N/A"},{"$error":"#N/A"},{"$error":"#N/A"},{"$error":"#N/A"},{"$error":"#N/A"},{"$error":"#N/A"},{"$error":"#N/A"},{"$error":"#N/A"},{"$error":"#N/A"},{"$error":"#N/A"},{"$error":"#N/A"},{"$error":"#N/A"},{"$error":"#N/A"},{"$error":"#N/A"},{"$error":"#N/A"},{"$error":"#N/A"},{"$error":"#N/A"},{"$error":"#N/A"},{"$error":"#N/A"},{"$error":"#N/A"},{"$f":"AK$207*AK201/10^6","v":{"$error":"#N/A"}},{"$error":"#N/A"},{"$error":"#N/A"},{"$error":"#N/A"},{"$error":"#N/A"},{"$error":"#N/A"},{"$error":"#N/A"},{"$error":"#N/A"},{"$error":"#N/A"},{"$error":"#N/A"},{"$error":"#N/A"},{"$error":"#N/A"},{"$error":"#N/A"},{"$error":"#N/A"},{"$error":"#N/A"},{"$error":"#N/A"},{"$error":"#N/A"},{"$error":"#N/A"},{"$error":"#N/A"},{"$error":"#N/A"},{"$error":"#N/A"},{"$error":"#N/A"},{"$error":"#N/A"},{"$error":"#N/A"},{"$error":"#N/A"},{"$error":"#N/A"},{"$error":"#N/A"},{"$error":"#N/A"},{"$error":"#N/A"},{"$error":"#N/A"},{"$error":"#N/A"},{"$error":"#N/A"},{"$f":"BQ$207*BQ201/10^6","v":{"$error":"#N/A"}},{"$error":"#N/A"},{"$error":"#N/A"},{"$error":"#N/A"},{"$error":"#N/A"},{"$error":"#N/A"},{"$error":"#N/A"},{"$error":"#N/A"},{"$error":"#N/A"},{"$error":"#N/A"},{"$error":"#N/A"},{"$error":"#N/A"},{"$error":"#N/A"},{"$error":"#N/A"},{"$error":"#N/A"},{"$error":"#N/A"},{"$error":"#N/A"},{"$error":"#N/A"},{"$error":"#N/A"},{"$error":"#N/A"},{"$error":"#N/A"},{"$error":"#N/A"},{"$error":"#N/A"},{"$error":"#N/A"},{"$error":"#N/A"},{"$error":"#N/A"},{"$error":"#N/A"},{"$error":"#N/A"},{"$error":"#N/A"},{"$error":"#N/A"},{"$error":"#N/A"},{"$error":"#N/A"},{"$error":"#N/A"},{"$error":"#N/A"},{"$error":"#N/A"},{"$error":"#N/A"},{"$error":"#N/A"}]
[null,null,null,50,{"$f":"E$207*E202/10^6","v":{"$error":"#N/A"}},{"$error":"#N/A"},{"$error":"#N/A"},{"$error":"#N/A"},{"$error":"#N/A"},{"$error":"#N/A"},{"$error":"#N/A"},{"$error":"#N/A"},{"$error":"#N/A"},{"$error":"#N/A"},{"$error":"#N/A"},{"$error":"#N/A"},{"$error":"#N/A"},{"$error":"#N/A"},{"$error":"#N/A"},{"$error":"#N/A"},{"$error":"#N/A"},{"$error":"#N/A"},{"$error":"#N/A"},{"$error":"#N/A"},{"$error":"#N/A"},{"$error":"#N/A"},{"$error":"#N/A"},{"$error":"#N/A"},{"$error":"#N/A"},{"$error":"#N/A"},{"$error":"#N/A"},{"$error":"#N/A"},{"$error":"#N/A"},{"$error":"#N/A"},{"$error":"#N/A"},{"$error":"#N/A"},{"$f":"AK$207*AK202/10^6","v":{"$error":"#N/A"}},{"$error":"#N/A"},{"$error":"#N/A"},{"$error":"#N/A"},{"$error":"#N/A"},{"$error":"#N/A"},{"$error":"#N/A"},{"$error":"#N/A"},{"$error":"#N/A"},{"$error":"#N/A"},{"$error":"#N/A"},{"$error":"#N/A"},{"$error":"#N/A"},{"$error":"#N/A"},{"$error":"#N/A"},{"$error":"#N/A"},{"$error":"#N/A"},{"$error":"#N/A"},{"$error":"#N/A"},{"$error":"#N/A"},{"$error":"#N/A"},{"$error":"#N/A"},{"$error":"#N/A"},{"$error":"#N/A"},{"$error":"#N/A"},{"$error":"#N/A"},{"$error":"#N/A"},{"$error":"#N/A"},{"$error":"#N/A"},{"$error":"#N/A"},{"$error":"#N/A"},{"$error":"#N/A"},{"$f":"BQ$207*BQ202/10^6","v":{"$error":"#N/A"}},{"$error":"#N/A"},{"$error":"#N/A"},{"$error":"#N/A"},{"$error":"#N/A"},{"$error":"#N/A"},{"$error":"#N/A"},{"$error":"#N/A"},{"$error":"#N/A"},{"$error":"#N/A"},{"$error":"#N/A"},{"$error":"#N/A"},{"$error":"#N/A"},{"$error":"#N/A"},{"$error":"#N/A"},{"$error":"#N/A"},{"$error":"#N/A"},{"$error":"#N/A"},{"$error":"#N/A"},{"$error":"#N/A"},{"$error":"#N/A"},{"$error":"#N/A"},{"$error":"#N/A"},{"$error":"#N/A"},{"$error":"#N/A"},{"$error":"#N/A"},{"$error":"#N/A"},{"$error":"#N/A"},{"$error":"#N/A"},{"$error":"#N/A"},{"$error":"#N/A"},{"$error":"#N/A"},{"$error":"#N/A"},{"$error":"#N/A"},{"$error":"#N/A"},{"$error":"#N/A"},{"$error":"#N/A"}]
[null,null,null,100,{"$f":"E$207*E203/10^6","v":{"$error":"#N/A"}},{"$error":"#N/A"},{"$error":"#N/A"},{"$error":"#N/A"},{"$error":"#N/A"},{"$error":"#N/A"},{"$error":"#N/A"},{"$error":"#N/A"},{"$error":"#N/A"},{"$error":"#N/A"},{"$error":"#N/A"},{"$error":"#N/A"},{"$error":"#N/A"},{"$error":"#N/A"},{"$error":"#N/A"},{"$error":"#N/A"},{"$error":"#N/A"},{"$error":"#N/A"},{"$error":"#N/A"},{"$error":"#N/A"},{"$error":"#N/A"},{"$error":"#N/A"},{"$error":"#N/A"},{"$error":"#N/A"},{"$error":"#N/A"},{"$error":"#N/A"},{"$error":"#N/A"},{"$error":"#N/A"},{"$error":"#N/A"},{"$error":"#N/A"},{"$error":"#N/A"},{"$error":"#N/A"},{"$f":"AK$207*AK203/10^6","v":{"$error":"#N/A"}},{"$error":"#N/A"},{"$error":"#N/A"},{"$error":"#N/A"},{"$error":"#N/A"},{"$error":"#N/A"},{"$error":"#N/A"},{"$error":"#N/A"},{"$error":"#N/A"},{"$error":"#N/A"},{"$error":"#N/A"},{"$error":"#N/A"},{"$error":"#N/A"},{"$error":"#N/A"},{"$error":"#N/A"},{"$error":"#N/A"},{"$error":"#N/A"},{"$error":"#N/A"},{"$error":"#N/A"},{"$error":"#N/A"},{"$error":"#N/A"},{"$error":"#N/A"},{"$error":"#N/A"},{"$error":"#N/A"},{"$error":"#N/A"},{"$error":"#N/A"},{"$error":"#N/A"},{"$error":"#N/A"},{"$error":"#N/A"},{"$error":"#N/A"},{"$error":"#N/A"},{"$error":"#N/A"},{"$f":"BQ$207*BQ203/10^6","v":{"$error":"#N/A"}},{"$error":"#N/A"},{"$error":"#N/A"},{"$error":"#N/A"},{"$error":"#N/A"},{"$error":"#N/A"},{"$error":"#N/A"},{"$error":"#N/A"},{"$error":"#N/A"},{"$error":"#N/A"},{"$error":"#N/A"},{"$error":"#N/A"},{"$error":"#N/A"},{"$error":"#N/A"},{"$error":"#N/A"},{"$error":"#N/A"},{"$error":"#N/A"},{"$error":"#N/A"},{"$error":"#N/A"},{"$error":"#N/A"},{"$error":"#N/A"},{"$error":"#N/A"},{"$error":"#N/A"},{"$error":"#N/A"},{"$error":"#N/A"},{"$error":"#N/A"},{"$error":"#N/A"},{"$error":"#N/A"},{"$error":"#N/A"},{"$error":"#N/A"},{"$error":"#N/A"},{"$error":"#N/A"},{"$error":"#N/A"},{"$error":"#N/A"},{"$error":"#N/A"},{"$error":"#N/A"},{"$error":"#N/A"}]
[]
[null,null,null,{"$f":"D178","v":"Beregnet skadesomkostning fra oversvømmelsen, mio. kr."}]
[null,null,null,null,{"$f":"StartAar","v":2017},{"$f":"E219+1","v":2018},2019,2020,2021,2022,2023,2024,2025,2026,2027,2028,2029,2030,2031,2032,{"$f":"T219+1","v":2033},2034,2035,2036,2037,2038,2039,2040,2041,2042,2043,2044,2045,2046,2047,2048,2049,2050,2051,2052,2053,2054,2055,2056,2057,2058,2059,2060,2061,2062,2063,2064,2065,2066,2067,2068,2069,2070,2071,2072,2073,2074,2075,2076,2077,2078,2079,2080,2081,2082,2083,2084,2085,2086,2087,2088,2089,2090,2091,2092,2093,2094,2095,2096,{"$f":"CF219+1","v":2097},2098,2099,2100,2101,2102,2103,2104,2105,2106,2107,2108,2109,2110,2111,2112,2113,2114,2115,2116,2117]
[null,null,null,"mio. kr.",{"$f":"0.5*(Forudsætninger!$E$44*(E211+E212)+Forudsætninger!$E$45*(E212+E213)+Forudsætninger!$E$46*(E213+E214)+Forudsætninger!$E$47*(E214+E215)+Forudsætninger!$E$48*(E215+E216))+Forudsætninger!$E$49*E216","v":{"$error":"#N/A"}},{"$f":"0.5*(Forudsætninger!$E$44*(F211+F212)+Forudsætninger!$E$45*(F212+F213)+Forudsætninger!$E$46*(F213+F214)+Forudsætninger!$E$47*(F214+F215)+Forudsætninger!$E$48*(F215+F216))+Forudsætninger!$E$49*F216","v":{"$error":"#N/A"}},{"$f":"0.5*(Forudsætninger!$E$44*(G211+G212)+Forudsætninger!$E$45*(G212+G213)+Forudsætninger!$E$46*(G213+G214)+Forudsætninger!$E$47*(G214+G215)+Forudsætninger!$E$48*(G215+G216))+Forudsætninger!$E$49*G216","v":{"$error":"#N/A"}},{"$f":"0.5*(Forudsætninger!$E$44*(H211+H212)+Forudsætninger!$E$45*(H212+H213)+Forudsætninger!$E$46*(H213+H214)+Forudsætninger!$E$47*(H214+H215)+Forudsætninger!$E$48*(H215+H216))+Forudsætninger!$E$49*H216","v":{"$error":"#N/A"}},{"$f":"0.5*(Forudsætninger!$E$44*(I211+I212)+Forudsætninger!$E$45*(I212+I213)+Forudsætninger!$E$46*(I213+I214)+Forudsætninger!$E$47*(I214+I215)+Forudsætninger!$E$48*(I215+I216))+Forudsætninger!$E$49*I216","v":{"$error":"#N/A"}},{"$f":"0.5*(Forudsætninger!$E$44*(J211+J212)+Forudsætninger!$E$45*(J212+J213)+Forudsætninger!$E$46*(J213+J214)+Forudsætninger!$E$47*(J214+J215)+Forudsætninger!$E$48*(J215+J216))+Forudsætninger!$E$49*J216","v":{"$error":"#N/A"}},{"$f":"0.5*(Forudsætninger!$E$44*(K211+K212)+Forudsætninger!$E$45*(K212+K213)+Forudsætninger!$E$46*(K213+K214)+Forudsætninger!$E$47*(K214+K215)+Forudsætninger!$E$48*(K215+K216))+Forudsætninger!$E$49*K216","v":{"$error":"#N/A"}},{"$f":"0.5*(Forudsætninger!$E$44*(L211+L212)+Forudsætninger!$E$45*(L212+L213)+Forudsætninger!$E$46*(L213+L214)+Forudsætninger!$E$47*(L214+L215)+Forudsætninger!$E$48*(L215+L216))+Forudsætninger!$E$49*L216","v":{"$error":"#N/A"}},{"$f":"0.5*(Forudsætninger!$E$44*(M211+M212)+Forudsætninger!$E$45*(M212+M213)+Forudsætninger!$E$46*(M213+M214)+Forudsætninger!$E$47*(M214+M215)+Forudsætninger!$E$48*(M215+M216))+Forudsætninger!$E$49*M216","v":{"$error":"#N/A"}},{"$f":"0.5*(Forudsætninger!$E$44*(N211+N212)+Forudsætninger!$E$45*(N212+N213)+Forudsætninger!$E$46*(N213+N214)+Forudsætninger!$E$47*(N214+N215)+Forudsætninger!$E$48*(N215+N216))+Forudsætninger!$E$49*N216","v":{"$error":"#N/A"}},{"$f":"0.5*(Forudsætninger!$E$44*(O211+O212)+Forudsætninger!$E$45*(O212+O213)+Forudsætninger!$E$46*(O213+O214)+Forudsætninger!$E$47*(O214+O215)+Forudsætninger!$E$48*(O215+O216))+Forudsætninger!$E$49*O216","v":{"$error":"#N/A"}},{"$f":"0.5*(Forudsætninger!$E$44*(P211+P212)+Forudsætninger!$E$45*(P212+P213)+Forudsætninger!$E$46*(P213+P214)+Forudsætninger!$E$47*(P214+P215)+Forudsætninger!$E$48*(P215+P216))+Forudsætninger!$E$49*P216","v":{"$error":"#N/A"}},{"$f":"0.5*(Forudsætninger!$E$44*(Q211+Q212)+Forudsætninger!$E$45*(Q212+Q213)+Forudsætninger!$E$46*(Q213+Q214)+Forudsætninger!$E$47*(Q214+Q215)+Forudsætninger!$E$48*(Q215+Q216))+Forudsætninger!$E$49*Q216","v":{"$error":"#N/A"}},{"$f":"0.5*(Forudsætninger!$E$44*(R211+R212)+Forudsætninger!$E$45*(R212+R213)+Forudsætninger!$E$46*(R213+R214)+Forudsætninger!$E$47*(R214+R215)+Forudsætninger!$E$48*(R215+R216))+Forudsætninger!$E$49*R216","v":{"$error":"#N/A"}},{"$f":"0.5*(Forudsætninger!$E$44*(S211+S212)+Forudsætninger!$E$45*(S212+S213)+Forudsætninger!$E$46*(S213+S214)+Forudsætninger!$E$47*(S214+S215)+Forudsætninger!$E$48*(S215+S216))+Forudsætninger!$E$49*S216","v":{"$error":"#N/A"}},{"$f":"0.5*(Forudsætninger!$E$44*(T211+T212)+Forudsætninger!$E$45*(T212+T213)+Forudsætninger!$E$46*(T213+T214)+Forudsætninger!$E$47*(T214+T215)+Forudsætninger!$E$48*(T215+T216))+Forudsætninger!$E$49*T216","v":{"$error":"#N/A"}},{"$f":"0.5*(Forudsætninger!$E$44*(U211+U212)+Forudsætninger!$E$45*(U212+U213)+Forudsætninger!$E$46*(U213+U214)+Forudsætninger!$E$47*(U214+U215)+Forudsætninger!$E$48*(U215+U216))+Forudsætninger!$E$49*U216","v":{"$error":"#N/A"}},{"$f":"0.5*(Forudsætninger!$E$44*(V211+V212)+Forudsætninger!$E$45*(V212+V213)+Forudsætninger!$E$46*(V213+V214)+Forudsætninger!$E$47*(V214+V215)+Forudsætninger!$E$48*(V215+V216))+Forudsætninger!$E$49*V216","v":{"$error":"#N/A"}},{"$f":"0.5*(Forudsætninger!$E$44*(W211+W212)+Forudsætninger!$E$45*(W212+W213)+Forudsætninger!$E$46*(W213+W214)+Forudsætninger!$E$47*(W214+W215)+Forudsætninger!$E$48*(W215+W216))+Forudsætninger!$E$49*W216","v":{"$error":"#N/A"}},{"$f":"0.5*(Forudsætninger!$E$44*(X211+X212)+Forudsætninger!$E$45*(X212+X213)+Forudsætninger!$E$46*(X213+X214)+Forudsætninger!$E$47*(X214+X215)+Forudsætninger!$E$48*(X215+X216))+Forudsætninger!$E$49*X216","v":{"$error":"#N/A"}},{"$f":"0.5*(Forudsætninger!$E$44*(Y211+Y212)+Forudsætninger!$E$45*(Y212+Y213)+Forudsætninger!$E$46*(Y213+Y214)+Forudsætninger!$E$47*(Y214+Y215)+Forudsætninger!$E$48*(Y215+Y216))+Forudsætninger!$E$49*Y216","v":{"$error":"#N/A"}},{"$f":"0.5*(Forudsætninger!$E$44*(Z211+Z212)+Forudsætninger!$E$45*(Z212+Z213)+Forudsætninger!$E$46*(Z213+Z214)+Forudsætninger!$E$47*(Z214+Z215)+Forudsætninger!$E$48*(Z215+Z216))+Forudsætninger!$E$49*Z216","v":{"$error":"#N/A"}},{"$f":"0.5*(Forudsætninger!$E$44*(AA211+AA212)+Forudsætninger!$E$45*(AA212+AA213)+Forudsætninger!$E$46*(AA213+AA214)+Forudsætninger!$E$47*(AA214+AA215)+Forudsætninger!$E$48*(AA215+AA216))+Forudsætninger!$E$49*AA216","v":{"$error":"#N/A"}},{"$f":"0.5*(Forudsætninger!$E$44*(AB211+AB212)+Forudsætninger!$E$45*(AB212+AB213)+Forudsætninger!$E$46*(AB213+AB214)+Forudsætninger!$E$47*(AB214+AB215)+Forudsætninger!$E$48*(AB215+AB216))+Forudsætninger!$E$49*AB216","v":{"$error":"#N/A"}},{"$f":"0.5*(Forudsætninger!$E$44*(AC211+AC212)+Forudsætninger!$E$45*(AC212+AC213)+Forudsætninger!$E$46*(AC213+AC214)+Forudsætninger!$E$47*(AC214+AC215)+Forudsætninger!$E$48*(AC215+AC216))+Forudsætninger!$E$49*AC216","v":{"$error":"#N/A"}},{"$f":"0.5*(Forudsætninger!$E$44*(AD211+AD212)+Forudsætninger!$E$45*(AD212+AD213)+Forudsætninger!$E$46*(AD213+AD214)+Forudsætninger!$E$47*(AD214+AD215)+Forudsætninger!$E$48*(AD215+AD216))+Forudsætninger!$E$49*AD216","v":{"$error":"#N/A"}},{"$f":"0.5*(Forudsætninger!$E$44*(AE211+AE212)+Forudsætninger!$E$45*(AE212+AE213)+Forudsætninger!$E$46*(AE213+AE214)+Forudsætninger!$E$47*(AE214+AE215)+Forudsætninger!$E$48*(AE215+AE216))+Forudsætninger!$E$49*AE216","v":{"$error":"#N/A"}},{"$f":"0.5*(Forudsætninger!$E$44*(AF211+AF212)+Forudsætninger!$E$45*(AF212+AF213)+Forudsætninger!$E$46*(AF213+AF214)+Forudsætninger!$E$47*(AF214+AF215)+Forudsætninger!$E$48*(AF215+AF216))+Forudsætninger!$E$49*AF216","v":{"$error":"#N/A"}},{"$f":"0.5*(Forudsætninger!$E$44*(AG211+AG212)+Forudsætninger!$E$45*(AG212+AG213)+Forudsætninger!$E$46*(AG213+AG214)+Forudsætninger!$E$47*(AG214+AG215)+Forudsætninger!$E$48*(AG215+AG216))+Forudsætninger!$E$49*AG216","v":{"$error":"#N/A"}},{"$f":"0.5*(Forudsætninger!$E$44*(AH211+AH212)+Forudsætninger!$E$45*(AH212+AH213)+Forudsætninger!$E$46*(AH213+AH214)+Forudsætninger!$E$47*(AH214+AH215)+Forudsætninger!$E$48*(AH215+AH216))+Forudsætninger!$E$49*AH216","v":{"$error":"#N/A"}},{"$f":"0.5*(Forudsætninger!$E$44*(AI211+AI212)+Forudsætninger!$E$45*(AI212+AI213)+Forudsætninger!$E$46*(AI213+AI214)+Forudsætninger!$E$47*(AI214+AI215)+Forudsætninger!$E$48*(AI215+AI216))+Forudsætninger!$E$49*AI216","v":{"$error":"#N/A"}},{"$f":"0.5*(Forudsætninger!$E$44*(AJ211+AJ212)+Forudsætninger!$E$45*(AJ212+AJ213)+Forudsætninger!$E$46*(AJ213+AJ214)+Forudsætninger!$E$47*(AJ214+AJ215)+Forudsætninger!$E$48*(AJ215+AJ216))+Forudsætninger!$E$49*AJ216","v":{"$error":"#N/A"}},{"$f":"0.5*(Forudsætninger!$E$44*(AK211+AK212)+Forudsætninger!$E$45*(AK212+AK213)+Forudsætninger!$E$46*(AK213+AK214)+Forudsætninger!$E$47*(AK214+AK215)+Forudsætninger!$E$48*(AK215+AK216))+Forudsætninger!$E$49*AK216","v":{"$error":"#N/A"}},{"$f":"0.5*(Forudsætninger!$E$44*(AL211+AL212)+Forudsætninger!$E$45*(AL212+AL213)+Forudsætninger!$E$46*(AL213+AL214)+Forudsætninger!$E$47*(AL214+AL215)+Forudsætninger!$E$48*(AL215+AL216))+Forudsætninger!$E$49*AL216","v":{"$error":"#N/A"}},{"$f":"0.5*(Forudsætninger!$E$44*(AM211+AM212)+Forudsætninger!$E$45*(AM212+AM213)+Forudsætninger!$E$46*(AM213+AM214)+Forudsætninger!$E$47*(AM214+AM215)+Forudsætninger!$E$48*(AM215+AM216))+Forudsætninger!$E$49*AM216","v":{"$error":"#N/A"}},{"$f":"0.5*(Forudsætninger!$E$44*(AN211+AN212)+Forudsætninger!$E$45*(AN212+AN213)+Forudsætninger!$E$46*(AN213+AN214)+Forudsætninger!$E$47*(AN214+AN215)+Forudsætninger!$E$48*(AN215+AN216))+Forudsætninger!$E$49*AN216","v":{"$error":"#N/A"}},{"$f":"0.5*(Forudsætninger!$E$44*(AO211+AO212)+Forudsætninger!$E$45*(AO212+AO213)+Forudsætninger!$E$46*(AO213+AO214)+Forudsætninger!$E$47*(AO214+AO215)+Forudsætninger!$E$48*(AO215+AO216))+Forudsætninger!$E$49*AO216","v":{"$error":"#N/A"}},{"$f":"0.5*(Forudsætninger!$E$44*(AP211+AP212)+Forudsætninger!$E$45*(AP212+AP213)+Forudsætninger!$E$46*(AP213+AP214)+Forudsætninger!$E$47*(AP214+AP215)+Forudsætninger!$E$48*(AP215+AP216))+Forudsætninger!$E$49*AP216","v":{"$error":"#N/A"}},{"$f":"0.5*(Forudsætninger!$E$44*(AQ211+AQ212)+Forudsætninger!$E$45*(AQ212+AQ213)+Forudsætninger!$E$46*(AQ213+AQ214)+Forudsætninger!$E$47*(AQ214+AQ215)+Forudsætninger!$E$48*(AQ215+AQ216))+Forudsætninger!$E$49*AQ216","v":{"$error":"#N/A"}},{"$f":"0.5*(Forudsætninger!$E$44*(AR211+AR212)+Forudsætninger!$E$45*(AR212+AR213)+Forudsætninger!$E$46*(AR213+AR214)+Forudsætninger!$E$47*(AR214+AR215)+Forudsætninger!$E$48*(AR215+AR216))+Forudsætninger!$E$49*AR216","v":{"$error":"#N/A"}},{"$f":"0.5*(Forudsætninger!$E$44*(AS211+AS212)+Forudsætninger!$E$45*(AS212+AS213)+Forudsætninger!$E$46*(AS213+AS214)+Forudsætninger!$E$47*(AS214+AS215)+Forudsætninger!$E$48*(AS215+AS216))+Forudsætninger!$E$49*AS216","v":{"$error":"#N/A"}},{"$f":"0.5*(Forudsætninger!$E$44*(AT211+AT212)+Forudsætninger!$E$45*(AT212+AT213)+Forudsætninger!$E$46*(AT213+AT214)+Forudsætninger!$E$47*(AT214+AT215)+Forudsætninger!$E$48*(AT215+AT216))+Forudsætninger!$E$49*AT216","v":{"$error":"#N/A"}},{"$f":"0.5*(Forudsætninger!$E$44*(AU211+AU212)+Forudsætninger!$E$45*(AU212+AU213)+Forudsætninger!$E$46*(AU213+AU214)+Forudsætninger!$E$47*(AU214+AU215)+Forudsætninger!$E$48*(AU215+AU216))+Forudsætninger!$E$49*AU216","v":{"$error":"#N/A"}},{"$f":"0.5*(Forudsætninger!$E$44*(AV211+AV212)+Forudsætninger!$E$45*(AV212+AV213)+Forudsætninger!$E$46*(AV213+AV214)+Forudsætninger!$E$47*(AV214+AV215)+Forudsætninger!$E$48*(AV215+AV216))+Forudsætninger!$E$49*AV216","v":{"$error":"#N/A"}},{"$f":"0.5*(Forudsætninger!$E$44*(AW211+AW212)+Forudsætninger!$E$45*(AW212+AW213)+Forudsætninger!$E$46*(AW213+AW214)+Forudsætninger!$E$47*(AW214+AW215)+Forudsætninger!$E$48*(AW215+AW216))+Forudsætninger!$E$49*AW216","v":{"$error":"#N/A"}},{"$f":"0.5*(Forudsætninger!$E$44*(AX211+AX212)+Forudsætninger!$E$45*(AX212+AX213)+Forudsætninger!$E$46*(AX213+AX214)+Forudsætninger!$E$47*(AX214+AX215)+Forudsætninger!$E$48*(AX215+AX216))+Forudsætninger!$E$49*AX216","v":{"$error":"#N/A"}},{"$f":"0.5*(Forudsætninger!$E$44*(AY211+AY212)+Forudsætninger!$E$45*(AY212+AY213)+Forudsætninger!$E$46*(AY213+AY214)+Forudsætninger!$E$47*(AY214+AY215)+Forudsætninger!$E$48*(AY215+AY216))+Forudsætninger!$E$49*AY216","v":{"$error":"#N/A"}},{"$f":"0.5*(Forudsætninger!$E$44*(AZ211+AZ212)+Forudsætninger!$E$45*(AZ212+AZ213)+Forudsætninger!$E$46*(AZ213+AZ214)+Forudsætninger!$E$47*(AZ214+AZ215)+Forudsætninger!$E$48*(AZ215+AZ216))+Forudsætninger!$E$49*AZ216","v":{"$error":"#N/A"}},{"$f":"0.5*(Forudsætninger!$E$44*(BA211+BA212)+Forudsætninger!$E$45*(BA212+BA213)+Forudsætninger!$E$46*(BA213+BA214)+Forudsætninger!$E$47*(BA214+BA215)+Forudsætninger!$E$48*(BA215+BA216))+Forudsætninger!$E$49*BA216","v":{"$error":"#N/A"}},{"$f":"0.5*(Forudsætninger!$E$44*(BB211+BB212)+Forudsætninger!$E$45*(BB212+BB213)+Forudsætninger!$E$46*(BB213+BB214)+Forudsætninger!$E$47*(BB214+BB215)+Forudsætninger!$E$48*(BB215+BB216))+Forudsætninger!$E$49*BB216","v":{"$error":"#N/A"}},{"$f":"0.5*(Forudsætninger!$E$44*(BC211+BC212)+Forudsætninger!$E$45*(BC212+BC213)+Forudsætninger!$E$46*(BC213+BC214)+Forudsætninger!$E$47*(BC214+BC215)+Forudsætninger!$E$48*(BC215+BC216))+Forudsætninger!$E$49*BC216","v":{"$error":"#N/A"}},{"$f":"0.5*(Forudsætninger!$E$44*(BD211+BD212)+Forudsætninger!$E$45*(BD212+BD213)+Forudsætninger!$E$46*(BD213+BD214)+Forudsætninger!$E$47*(BD214+BD215)+Forudsætninger!$E$48*(BD215+BD216))+Forudsætninger!$E$49*BD216","v":{"$error":"#N/A"}},{"$f":"0.5*(Forudsætninger!$E$44*(BE211+BE212)+Forudsætninger!$E$45*(BE212+BE213)+Forudsætninger!$E$46*(BE213+BE214)+Forudsætninger!$E$47*(BE214+BE215)+Forudsætninger!$E$48*(BE215+BE216))+Forudsætninger!$E$49*BE216","v":{"$error":"#N/A"}},{"$f":"0.5*(Forudsætninger!$E$44*(BF211+BF212)+Forudsætninger!$E$45*(BF212+BF213)+Forudsætninger!$E$46*(BF213+BF214)+Forudsætninger!$E$47*(BF214+BF215)+Forudsætninger!$E$48*(BF215+BF216))+Forudsætninger!$E$49*BF216","v":{"$error":"#N/A"}},{"$f":"0.5*(Forudsætninger!$E$44*(BG211+BG212)+Forudsætninger!$E$45*(BG212+BG213)+Forudsætninger!$E$46*(BG213+BG214)+Forudsætninger!$E$47*(BG214+BG215)+Forudsætninger!$E$48*(BG215+BG216))+Forudsætninger!$E$49*BG216","v":{"$error":"#N/A"}},{"$f":"0.5*(Forudsætninger!$E$44*(BH211+BH212)+Forudsætninger!$E$45*(BH212+BH213)+Forudsætninger!$E$46*(BH213+BH214)+Forudsætninger!$E$47*(BH214+BH215)+Forudsætninger!$E$48*(BH215+BH216))+Forudsætninger!$E$49*BH216","v":{"$error":"#N/A"}},{"$f":"0.5*(Forudsætninger!$E$44*(BI211+BI212)+Forudsætninger!$E$45*(BI212+BI213)+Forudsætninger!$E$46*(BI213+BI214)+Forudsætninger!$E$47*(BI214+BI215)+Forudsætninger!$E$48*(BI215+BI216))+Forudsætninger!$E$49*BI216","v":{"$error":"#N/A"}},{"$f":"0.5*(Forudsætninger!$E$44*(BJ211+BJ212)+Forudsætninger!$E$45*(BJ212+BJ213)+Forudsætninger!$E$46*(BJ213+BJ214)+Forudsætninger!$E$47*(BJ214+BJ215)+Forudsætninger!$E$48*(BJ215+BJ216))+Forudsætninger!$E$49*BJ216","v":{"$error":"#N/A"}},{"$f":"0.5*(Forudsætninger!$E$44*(BK211+BK212)+Forudsætninger!$E$45*(BK212+BK213)+Forudsætninger!$E$46*(BK213+BK214)+Forudsætninger!$E$47*(BK214+BK215)+Forudsætninger!$E$48*(BK215+BK216))+Forudsætninger!$E$49*BK216","v":{"$error":"#N/A"}},{"$f":"0.5*(Forudsætninger!$E$44*(BL211+BL212)+Forudsætninger!$E$45*(BL212+BL213)+Forudsætninger!$E$46*(BL213+BL214)+Forudsætninger!$E$47*(BL214+BL215)+Forudsætninger!$E$48*(BL215+BL216))+Forudsætninger!$E$49*BL216","v":{"$error":"#N/A"}},{"$f":"0.5*(Forudsætninger!$E$44*(BM211+BM212)+Forudsætninger!$E$45*(BM212+BM213)+Forudsætninger!$E$46*(BM213+BM214)+Forudsætninger!$E$47*(BM214+BM215)+Forudsætninger!$E$48*(BM215+BM216))+Forudsætninger!$E$49*BM216","v":{"$error":"#N/A"}},{"$f":"0.5*(Forudsætninger!$E$44*(BN211+BN212)+Forudsætninger!$E$45*(BN212+BN213)+Forudsætninger!$E$46*(BN213+BN214)+Forudsætninger!$E$47*(BN214+BN215)+Forudsætninger!$E$48*(BN215+BN216))+Forudsætninger!$E$49*BN216","v":{"$error":"#N/A"}},{"$f":"0.5*(Forudsætninger!$E$44*(BO211+BO212)+Forudsætninger!$E$45*(BO212+BO213)+Forudsætninger!$E$46*(BO213+BO214)+Forudsætninger!$E$47*(BO214+BO215)+Forudsætninger!$E$48*(BO215+BO216))+Forudsætninger!$E$49*BO216","v":{"$error":"#N/A"}},{"$f":"0.5*(Forudsætninger!$E$44*(BP211+BP212)+Forudsætninger!$E$45*(BP212+BP213)+Forudsætninger!$E$46*(BP213+BP214)+Forudsætninger!$E$47*(BP214+BP215)+Forudsætninger!$E$48*(BP215+BP216))+Forudsætninger!$E$49*BP216","v":{"$error":"#N/A"}},{"$f":"0.5*(Forudsætninger!$E$44*(BQ211+BQ212)+Forudsætninger!$E$45*(BQ212+BQ213)+Forudsætninger!$E$46*(BQ213+BQ214)+Forudsætninger!$E$47*(BQ214+BQ215)+Forudsætninger!$E$48*(BQ215+BQ216))+Forudsætninger!$E$49*BQ216","v":{"$error":"#N/A"}},{"$f":"0.5*(Forudsætninger!$E$44*(BR211+BR212)+Forudsætninger!$E$45*(BR212+BR213)+Forudsætninger!$E$46*(BR213+BR214)+Forudsætninger!$E$47*(BR214+BR215)+Forudsætninger!$E$48*(BR215+BR216))+Forudsætninger!$E$49*BR216","v":{"$error":"#N/A"}},{"$f":"0.5*(Forudsætninger!$E$44*(BS211+BS212)+Forudsætninger!$E$45*(BS212+BS213)+Forudsætninger!$E$46*(BS213+BS214)+Forudsætninger!$E$47*(BS214+BS215)+Forudsætninger!$E$48*(BS215+BS216))+Forudsætninger!$E$49*BS216","v":{"$error":"#N/A"}},{"$f":"0.5*(Forudsætninger!$E$44*(BT211+BT212)+Forudsætninger!$E$45*(BT212+BT213)+Forudsætninger!$E$46*(BT213+BT214)+Forudsætninger!$E$47*(BT214+BT215)+Forudsætninger!$E$48*(BT215+BT216))+Forudsætninger!$E$49*BT216","v":{"$error":"#N/A"}},{"$f":"0.5*(Forudsætninger!$E$44*(BU211+BU212)+Forudsætninger!$E$45*(BU212+BU213)+Forudsætninger!$E$46*(BU213+BU214)+Forudsætninger!$E$47*(BU214+BU215)+Forudsætninger!$E$48*(BU215+BU216))+Forudsætninger!$E$49*BU216","v":{"$error":"#N/A"}},{"$f":"0.5*(Forudsætninger!$E$44*(BV211+BV212)+Forudsætninger!$E$45*(BV212+BV213)+Forudsætninger!$E$46*(BV213+BV214)+Forudsætninger!$E$47*(BV214+BV215)+Forudsætninger!$E$48*(BV215+BV216))+Forudsætninger!$E$49*BV216","v":{"$error":"#N/A"}},{"$f":"0.5*(Forudsætninger!$E$44*(BW211+BW212)+Forudsætninger!$E$45*(BW212+BW213)+Forudsætninger!$E$46*(BW213+BW214)+Forudsætninger!$E$47*(BW214+BW215)+Forudsætninger!$E$48*(BW215+BW216))+Forudsætninger!$E$49*BW216","v":{"$error":"#N/A"}},{"$f":"0.5*(Forudsætninger!$E$44*(BX211+BX212)+Forudsætninger!$E$45*(BX212+BX213)+Forudsætninger!$E$46*(BX213+BX214)+Forudsætninger!$E$47*(BX214+BX215)+Forudsætninger!$E$48*(BX215+BX216))+Forudsætninger!$E$49*BX216","v":{"$error":"#N/A"}},{"$f":"0.5*(Forudsætninger!$E$44*(BY211+BY212)+Forudsætninger!$E$45*(BY212+BY213)+Forudsætninger!$E$46*(BY213+BY214)+Forudsætninger!$E$47*(BY214+BY215)+Forudsætninger!$E$48*(BY215+BY216))+Forudsætninger!$E$49*BY216","v":{"$error":"#N/A"}},{"$f":"0.5*(Forudsætninger!$E$44*(BZ211+BZ212)+Forudsætninger!$E$45*(BZ212+BZ213)+Forudsætninger!$E$46*(BZ213+BZ214)+Forudsætninger!$E$47*(BZ214+BZ215)+Forudsætninger!$E$48*(BZ215+BZ216))+Forudsætninger!$E$49*BZ216","v":{"$error":"#N/A"}},{"$f":"0.5*(Forudsætninger!$E$44*(CA211+CA212)+Forudsætninger!$E$45*(CA212+CA213)+Forudsætninger!$E$46*(CA213+CA214)+Forudsætninger!$E$47*(CA214+CA215)+Forudsætninger!$E$48*(CA215+CA216))+Forudsætninger!$E$49*CA216","v":{"$error":"#N/A"}},{"$f":"0.5*(Forudsætninger!$E$44*(CB211+CB212)+Forudsætninger!$E$45*(CB212+CB213)+Forudsætninger!$E$46*(CB213+CB214)+Forudsætninger!$E$47*(CB214+CB215)+Forudsætninger!$E$48*(CB215+CB216))+Forudsætninger!$E$49*CB216","v":{"$error":"#N/A"}},{"$f":"0.5*(Forudsætninger!$E$44*(CC211+CC212)+Forudsætninger!$E$45*(CC212+CC213)+Forudsætninger!$E$46*(CC213+CC214)+Forudsætninger!$E$47*(CC214+CC215)+Forudsætninger!$E$48*(CC215+CC216))+Forudsætninger!$E$49*CC216","v":{"$error":"#N/A"}},{"$f":"0.5*(Forudsætninger!$E$44*(CD211+CD212)+Forudsætninger!$E$45*(CD212+CD213)+Forudsætninger!$E$46*(CD213+CD214)+Forudsætninger!$E$47*(CD214+CD215)+Forudsætninger!$E$48*(CD215+CD216))+Forudsætninger!$E$49*CD216","v":{"$error":"#N/A"}},{"$f":"0.5*(Forudsætninger!$E$44*(CE211+CE212)+Forudsætninger!$E$45*(CE212+CE213)+Forudsætninger!$E$46*(CE213+CE214)+Forudsætninger!$E$47*(CE214+CE215)+Forudsætninger!$E$48*(CE215+CE216))+Forudsætninger!$E$49*CE216","v":{"$error":"#N/A"}},{"$f":"0.5*(Forudsætninger!$E$44*(CF211+CF212)+Forudsætninger!$E$45*(CF212+CF213)+Forudsætninger!$E$46*(CF213+CF214)+Forudsætninger!$E$47*(CF214+CF215)+Forudsætninger!$E$48*(CF215+CF216))+Forudsætninger!$E$49*CF216","v":{"$error":"#N/A"}},{"$f":"0.5*(Forudsætninger!$E$44*(CG211+CG212)+Forudsætninger!$E$45*(CG212+CG213)+Forudsætninger!$E$46*(CG213+CG214)+Forudsætninger!$E$47*(CG214+CG215)+Forudsætninger!$E$48*(CG215+CG216))+Forudsætninger!$E$49*CG216","v":{"$error":"#N/A"}},{"$f":"0.5*(Forudsætninger!$E$44*(CH211+CH212)+Forudsætninger!$E$45*(CH212+CH213)+Forudsætninger!$E$46*(CH213+CH214)+Forudsætninger!$E$47*(CH214+CH215)+Forudsætninger!$E$48*(CH215+CH216))+Forudsætninger!$E$49*CH216","v":{"$error":"#N/A"}},{"$f":"0.5*(Forudsætninger!$E$44*(CI211+CI212)+Forudsætninger!$E$45*(CI212+CI213)+Forudsætninger!$E$46*(CI213+CI214)+Forudsætninger!$E$47*(CI214+CI215)+Forudsætninger!$E$48*(CI215+CI216))+Forudsætninger!$E$49*CI216","v":{"$error":"#N/A"}},{"$f":"0.5*(Forudsætninger!$E$44*(CJ211+CJ212)+Forudsætninger!$E$45*(CJ212+CJ213)+Forudsætninger!$E$46*(CJ213+CJ214)+Forudsætninger!$E$47*(CJ214+CJ215)+Forudsætninger!$E$48*(CJ215+CJ216))+Forudsætninger!$E$49*CJ216","v":{"$error":"#N/A"}},{"$f":"0.5*(Forudsætninger!$E$44*(CK211+CK212)+Forudsætninger!$E$45*(CK212+CK213)+Forudsætninger!$E$46*(CK213+CK214)+Forudsætninger!$E$47*(CK214+CK215)+Forudsætninger!$E$48*(CK215+CK216))+Forudsætninger!$E$49*CK216","v":{"$error":"#N/A"}},{"$f":"0.5*(Forudsætninger!$E$44*(CL211+CL212)+Forudsætninger!$E$45*(CL212+CL213)+Forudsætninger!$E$46*(CL213+CL214)+Forudsætninger!$E$47*(CL214+CL215)+Forudsætninger!$E$48*(CL215+CL216))+Forudsætninger!$E$49*CL216","v":{"$error":"#N/A"}},{"$f":"0.5*(Forudsætninger!$E$44*(CM211+CM212)+Forudsætninger!$E$45*(CM212+CM213)+Forudsætninger!$E$46*(CM213+CM214)+Forudsætninger!$E$47*(CM214+CM215)+Forudsætninger!$E$48*(CM215+CM216))+Forudsætninger!$E$49*CM216","v":{"$error":"#N/A"}},{"$f":"0.5*(Forudsætninger!$E$44*(CN211+CN212)+Forudsætninger!$E$45*(CN212+CN213)+Forudsætninger!$E$46*(CN213+CN214)+Forudsætninger!$E$47*(CN214+CN215)+Forudsætninger!$E$48*(CN215+CN216))+Forudsætninger!$E$49*CN216","v":{"$error":"#N/A"}},{"$f":"0.5*(Forudsætninger!$E$44*(CO211+CO212)+Forudsætninger!$E$45*(CO212+CO213)+Forudsætninger!$E$46*(CO213+CO214)+Forudsætninger!$E$47*(CO214+CO215)+Forudsætninger!$E$48*(CO215+CO216))+Forudsætninger!$E$49*CO216","v":{"$error":"#N/A"}},{"$f":"0.5*(Forudsætninger!$E$44*(CP211+CP212)+Forudsætninger!$E$45*(CP212+CP213)+Forudsætninger!$E$46*(CP213+CP214)+Forudsætninger!$E$47*(CP214+CP215)+Forudsætninger!$E$48*(CP215+CP216))+Forudsætninger!$E$49*CP216","v":{"$error":"#N/A"}},{"$f":"0.5*(Forudsætninger!$E$44*(CQ211+CQ212)+Forudsætninger!$E$45*(CQ212+CQ213)+Forudsætninger!$E$46*(CQ213+CQ214)+Forudsætninger!$E$47*(CQ214+CQ215)+Forudsætninger!$E$48*(CQ215+CQ216))+Forudsætninger!$E$49*CQ216","v":{"$error":"#N/A"}},{"$f":"0.5*(Forudsætninger!$E$44*(CR211+CR212)+Forudsætninger!$E$45*(CR212+CR213)+Forudsætninger!$E$46*(CR213+CR214)+Forudsætninger!$E$47*(CR214+CR215)+Forudsætninger!$E$48*(CR215+CR216))+Forudsætninger!$E$49*CR216","v":{"$error":"#N/A"}},{"$f":"0.5*(Forudsætninger!$E$44*(CS211+CS212)+Forudsætninger!$E$45*(CS212+CS213)+Forudsætninger!$E$46*(CS213+CS214)+Forudsætninger!$E$47*(CS214+CS215)+Forudsætninger!$E$48*(CS215+CS216))+Forudsætninger!$E$49*CS216","v":{"$error":"#N/A"}},{"$f":"0.5*(Forudsætninger!$E$44*(CT211+CT212)+Forudsætninger!$E$45*(CT212+CT213)+Forudsætninger!$E$46*(CT213+CT214)+Forudsætninger!$E$47*(CT214+CT215)+Forudsætninger!$E$48*(CT215+CT216))+Forudsætninger!$E$49*CT216","v":{"$error":"#N/A"}},{"$f":"0.5*(Forudsætninger!$E$44*(CU211+CU212)+Forudsætninger!$E$45*(CU212+CU213)+Forudsætninger!$E$46*(CU213+CU214)+Forudsætninger!$E$47*(CU214+CU215)+Forudsætninger!$E$48*(CU215+CU216))+Forudsætninger!$E$49*CU216","v":{"$error":"#N/A"}},{"$f":"0.5*(Forudsætninger!$E$44*(CV211+CV212)+Forudsætninger!$E$45*(CV212+CV213)+Forudsætninger!$E$46*(CV213+CV214)+Forudsætninger!$E$47*(CV214+CV215)+Forudsætninger!$E$48*(CV215+CV216))+Forudsætninger!$E$49*CV216","v":{"$error":"#N/A"}},{"$f":"0.5*(Forudsætninger!$E$44*(CW211+CW212)+Forudsætninger!$E$45*(CW212+CW213)+Forudsætninger!$E$46*(CW213+CW214)+Forudsætninger!$E$47*(CW214+CW215)+Forudsætninger!$E$48*(CW215+CW216))+Forudsætninger!$E$49*CW216","v":{"$error":"#N/A"}},{"$f":"0.5*(Forudsætninger!$E$44*(CX211+CX212)+Forudsætninger!$E$45*(CX212+CX213)+Forudsætninger!$E$46*(CX213+CX214)+Forudsætninger!$E$47*(CX214+CX215)+Forudsætninger!$E$48*(CX215+CX216))+Forudsætninger!$E$49*CX216","v":{"$error":"#N/A"}},{"$f":"0.5*(Forudsætninger!$E$44*(CY211+CY212)+Forudsætninger!$E$45*(CY212+CY213)+Forudsætninger!$E$46*(CY213+CY214)+Forudsætninger!$E$47*(CY214+CY215)+Forudsætninger!$E$48*(CY215+CY216))+Forudsætninger!$E$49*CY216","v":{"$error":"#N/A"}},{"$f":"0.5*(Forudsætninger!$E$44*(CZ211+CZ212)+Forudsætninger!$E$45*(CZ212+CZ213)+Forudsætninger!$E$46*(CZ213+CZ214)+Forudsætninger!$E$47*(CZ214+CZ215)+Forudsætninger!$E$48*(CZ215+CZ216))+Forudsætninger!$E$49*CZ216","v":{"$error":"#N/A"}},{"$f":"0.5*(Forudsætninger!$E$44*(DA211+DA212)+Forudsætninger!$E$45*(DA212+DA213)+Forudsætninger!$E$46*(DA213+DA214)+Forudsætninger!$E$47*(DA214+DA215)+Forudsætninger!$E$48*(DA215+DA216))+Forudsætninger!$E$49*DA216","v":{"$error":"#N/A"}}]
[]
[null,null,null,{"$f":"Enhedspriser!D152","v":"Erhverv, bygningsskader"}]
[]
[null,null,null,"Indtast antal der oversvømmes"]
[null,null,null,{"$f":"$D$186","v":"Hændelse"},{"$f":"'Omkostninger og tiltag'!$F$24","v":0},"Hældning"]
[null,null,null,{"$f":"$D$187","v":2},{"$f":"'Omkostninger og tiltag'!F72*FolsFaktorSkadesomk","v":0},{"$f":"F227","v":{"$error":"#N/A"}}]
[null,null,null,{"$f":"$D$188","v":5},{"$f":"'Omkostninger og tiltag'!F73*FolsFaktorSkadesomk","v":0},{"$f":"(E227-E226)/(E87-E86)","v":{"$error":"#N/A"}}]
[null,null,null,{"$f":"$D$189","v":10},{"$f":"'Omkostninger og tiltag'!F74*FolsFaktorSkadesomk","v":0},{"$f":"(E228-E227)/(E88-E87)","v":{"$error":"#N/A"}}]
[null,null,null,{"$f":"$D$190","v":20},{"$f":"'Omkostninger og tiltag'!F75*FolsFaktorSkadesomk","v":0},{"$f":"(E229-E228)/(E89-E88)","v":{"$error":"#N/A"}}]
[null,null,null,{"$f":"$D$191","v":50},{"$f":"'Omkostninger og tiltag'!F76*FolsFaktorSkadesomk","v":0},{"$f":"(E230-E229)/(E90-E89)","v":{"$error":"#N/A"}}]
[null,null,null,{"$f":"$D$192","v":100},{"$f":"'Omkostninger og tiltag'!F77*FolsFaktorSkadesomk","v":0},{"$f":"(E231-E230)/(E91-E90)","v":{"$error":"#N/A"}}]
[null,null,null,null,{"$f":"10*(E231-E230)+E231","v":0},{"$f":"F231","v":{"$error":"#N/A"}}]
[null,null,null,"Note: overført fra Brugerindtastning inkl. en følsomhedsfaktor"]
[]
[null,null,null,"Antal virksomheder der oversvømmes"]
[null,null,null,{"$f":"D225","v":"Hændelse"},{"$f":"StartAar","v":2017},{"$f":"E236+1","v":2018},2019,2020,2021,2022,2023,2024,2025,2026,2027,2028,2029,2030,2031,2032,2033,2034,2035,2036,2037,2038,2039,2040,2041,2042,2043,2044,2045,2046,2047,2048,2049,{"$f":"AK236+1","v":2050},2051,2052,2053,2054,2055,2056,2057,2058,2059,2060,2061,2062,2063,2064,2065,2066,2067,2068,2069,2070,2071,2072,2073,2074,2075,2076,2077,2078,2079,2080,2081,{"$f":"BQ236+1","v":2082},2083,2084,2085,2086,2087,2088,2089,2090,2091,2092,2093,2094,2095,2096,2097,2098,2099,2100,2101,2102,2103,2104,2105,2106,2107,2108,2109,2110,2111,2112,2113,2114,2115,2116,2117]
[null,null,null,2,{"$f":"IF(E$96<$E$86,0,INDEX($E$225:$E$232,E106)+(E96-INDEX($E$85:$E$92,E106))*INDEX($F$225:$F$232,E106))","v":{"$error":"#N/A"}},{"$f":"IF(F$96<$E$86,0,INDEX($E$225:$E$232,F106)+(F96-INDEX($E$85:$E$92,F106))*INDEX($F$225:$F$232,F106))","v":{"$error":"#N/A"}},{"$error":"#N/A"},{"$error":"#N/A"},{"$error":"#N/A"},{"$error":"#N/A"},{"$error":"#N/A"},{"$error":"#N/A"},{"$error":"#N/A"},{"$error":"#N/A"},{"$error":"#N/A"},{"$error":"#N/A"},{"$error":"#N/A"},{"$error":"#N/A"},{"$error":"#N/A"},{"$error":"#N/A"},{"$error":"#N/A"},{"$error":"#N/A"},{"$error":"#N/A"},{"$error":"#N/A"},{"$error":"#N/A"},{"$error":"#N/A"},{"$error":"#N/A"},{"$error":"#N/A"},{"$error":"#N/A"},{"$error":"#N/A"},{"$error":"#N/A"},{"$error":"#N/A"},{"$error":"#N/A"},{"$error":"#N/A"},{"$error":"#N/A"},{"$error":"#N/A"},{"$error":"#N/A"},{"$error":"#N/A"},{"$error":"#N/A"},{"$error":"#N/A"},{"$error":"#N/A"},{"$error":"#N/A"},{"$error":"#N/A"},{"$error":"#N/A"},{"$error":"#N/A"},{"$error":"#N/A"},{"$error":"#N/A"},{"$error":"#N/A"},{"$error":"#N/A"},{"$error":"#N/A"},{"$error":"#N/A"},{"$error":"#N/A"},{"$error":"#N/A"},{"$error":"#N/A"},{"$error":"#N/A"},{"$error":"#N/A"},{"$error":"#N/A"},{"$error":"#N/A"},{"$error":"#N/A"},{"$error":"#N/A"},{"$error":"#N/A"},{"$error":"#N/A"},{"$error":"#N/A"},{"$error":"#N/A"},{"$error":"#N/A"},{"$error":"#N/A"},{"$error":"#N/A"},{"$error":"#N/A"},{"$error":"#N/A"},{"$f":"IF(BR$96<$E$86,0,INDEX($E$225:$E$232,BR106)+(BR96-INDEX($E$85:$E$92,BR106))*INDEX($F$225:$F$232,BR106))","v":{"$error":"#N/A"}},{"$error":"#N/A"},{"$error":"#N/A"},{"$error":"#N/A"},{"$error":"#N/A"},{"$error":"#N/A"},{"$error":"#N/A"},{"$error":"#N/A"},{"$error":"#N/A"},{"$error":"#N/A"},{"$error":"#N/A"},{"$error":"#N/A"},{"$error":"#N/A"},{"$error":"#N/A"},{"$error":"#N/A"},{"$error":"#N/A"},{"$error":"#N/A"},{"$error":"#N/A"},{"$error":"#N/A"},{"$error":"#N/A"},{"$error":"#N/A"},{"$error":"#N/A"},{"$error":"#N/A"},{"$error":"#N/A"},{"$error":"#N/A"},{"$error":"#N/A"},{"$error":"#N/A"},{"$error":"#N/A"},{"$error":"#N/A"},{"$error":"#N/A"},{"$error":"#N/A"},{"$error":"#N/A"},{"$error":"#N/A"},{"$error":"#N/A"},{"$error":"#N/A"},{"$error":"#N/A"}]
[null,null,null,5,{"$f":"INDEX($E$225:$E$232,E107)+(E97-INDEX($E$85:$E$92,E107))*INDEX($F$225:$F$232,E107)","v":{"$error":"#N/A"}},{"$f":"INDEX($E$225:$E$232,F107)+(F97-INDEX($E$85:$E$92,F107))*INDEX($F$225:$F$232,F107)","v":{"$error":"#N/A"}},{"$error":"#N/A"},{"$error":"#N/A"},{"$error":"#N/A"},{"$error":"#N/A"},{"$error":"#N/A"},{"$error":"#N/A"},{"$error":"#N/A"},{"$error":"#N/A"},{"$error":"#N/A"},{"$error":"#N/A"},{"$error":"#N/A"},{"$error":"#N/A"},{"$error":"#N/A"},{"$error":"#N/A"},{"$error":"#N/A"},{"$error":"#N/A"},{"$error":"#N/A"},{"$error":"#N/A"},{"$error":"#N/A"},{"$error":"#N/A"},{"$error":"#N/A"},{"$error":"#N/A"},{"$error":"#N/A"},{"$error":"#N/A"},{"$error":"#N/A"},{"$error":"#N/A"},{"$error":"#N/A"},{"$error":"#N/A"},{"$error":"#N/A"},{"$error":"#N/A"},{"$error":"#N/A"},{"$error":"#N/A"},{"$error":"#N/A"},{"$error":"#N/A"},{"$error":"#N/A"},{"$error":"#N/A"},{"$error":"#N/A"},{"$error":"#N/A"},{"$error":"#N/A"},{"$error":"#N/A"},{"$error":"#N/A"},{"$error":"#N/A"},{"$error":"#N/A"},{"$error":"#N/A"},{"$error":"#N/A"},{"$error":"#N/A"},{"$error":"#N/A"},{"$error":"#N/A"},{"$error":"#N/A"},{"$error":"#N/A"},{"$error":"#N/A"},{"$error":"#N/A"},{"$error":"#N/A"},{"$error":"#N/A"},{"$error":"#N/A"},{"$error":"#N/A"},{"$error":"#N/A"},{"$error":"#N/A"},{"$error":"#N/A"},{"$error":"#N/A"},{"$error":"#N/A"},{"$error":"#N/A"},{"$error":"#N/A"},{"$f":"INDEX($E$225:$E$232,BR107)+(BR97-INDEX($E$85:$E$92,BR107))*INDEX($F$225:$F$232,BR107)","v":{"$error":"#N/A"}},{"$error":"#N/A"},{"$error":"#N/A"},{"$error":"#N/A"},{"$error":"#N/A"},{"$error":"#N/A"},{"$error":"#N/A"},{"$error":"#N/A"},{"$error":"#N/A"},{"$error":"#N/A"},{"$error":"#N/A"},{"$error":"#N/A"},{"$error":"#N/A"},{"$error":"#N/A"},{"$error":"#N/A"},{"$error":"#N/A"},{"$error":"#N/A"},{"$error":"#N/A"},{"$error":"#N/A"},{"$error":"#N/A"},{"$error":"#N/A"},{"$error":"#N/A"},{"$error":"#N/A"},{"$error":"#N/A"},{"$error":"#N/A"},{"$error":"#N/A"},{"$error":"#N/A"},{"$error":"#N/A"},{"$error":"#N/A"},{"$error":"#N/A"},{"$error":"#N/A"},{"$error":"#N/A"},{"$error":"#N/A"},{"$error":"#N/A"},{"$error":"#N/A"},{"$error":"#N/A"}]
[null,null,null,10,{"$f":"INDEX($E$225:$E$232,E108)+(E98-INDEX($E$85:$E$92,E108))*INDEX($F$225:$F$232,E108)","v":{"$error":"#N/A"}},{"$f":"INDEX($E$225:$E$232,F108)+(F98-INDEX($E$85:$E$92,F108))*INDEX($F$225:$F$232,F108)","v":{"$error":"#N/A"}},{"$error":"#N/A"},{"$error":"#N/A"},{"$error":"#N/A"},{"$error":"#N/A"},{"$error":"#N/A"},{"$error":"#N/A"},{"$error":"#N/A"},{"$error":"#N/A"},{"$error":"#N/A"},{"$error":"#N/A"},{"$error":"#N/A"},{"$error":"#N/A"},{"$error":"#N/A"},{"$error":"#N/A"},{"$error":"#N/A"},{"$error":"#N/A"},{"$error":"#N/A"},{"$error":"#N/A"},{"$error":"#N/A"},{"$error":"#N/A"},{"$error":"#N/A"},{"$error":"#N/A"},{"$error":"#N/A"},{"$error":"#N/A"},{"$error":"#N/A"},{"$error":"#N/A"},{"$error":"#N/A"},{"$error":"#N/A"},{"$error":"#N/A"},{"$error":"#N/A"},{"$f":"INDEX($E$225:$E$232,AK108)+(AK98-INDEX($E$85:$E$92,AK108))*INDEX($F$225:$F$232,AK108)","v":{"$error":"#N/A"}},{"$error":"#N/A"},{"$error":"#N/A"},{"$error":"#N/A"},{"$error":"#N/A"},{"$error":"#N/A"},{"$error":"#N/A"},{"$error":"#N/A"},{"$error":"#N/A"},{"$error":"#N/A"},{"$error":"#N/A"},{"$error":"#N/A"},{"$error":"#N/A"},{"$error":"#N/A"},{"$error":"#N/A"},{"$error":"#N/A"},{"$error":"#N/A"},{"$error":"#N/A"},{"$error":"#N/A"},{"$error":"#N/A"},{"$error":"#N/A"},{"$error":"#N/A"},{"$error":"#N/A"},{"$error":"#N/A"},{"$error":"#N/A"},{"$error":"#N/A"},{"$error":"#N/A"},{"$error":"#N/A"},{"$error":"#N/A"},{"$error":"#N/A"},{"$error":"#N/A"},{"$error":"#N/A"},{"$f":"INDEX($E$225:$E$232,BQ108)+(BQ98-INDEX($E$85:$E$92,BQ108))*INDEX($F$225:$F$232,BQ108)","v":{"$error":"#N/A"}},{"$error":"#N/A"},{"$error":"#N/A"},{"$error":"#N/A"},{"$error":"#N/A"},{"$error":"#N/A"},{"$error":"#N/A"},{"$error":"#N/A"},{"$error":"#N/A"},{"$error":"#N/A"},{"$error":"#N/A"},{"$error":"#N/A"},{"$error":"#N/A"},{"$error":"#N/A"},{"$error":"#N/A"},{"$error":"#N/A"},{"$error":"#N/A"},{"$error":"#N/A"},{"$error":"#N/A"},{"$error":"#N/A"},{"$error":"#N/A"},{"$error":"#N/A"},{"$error":"#N/A"},{"$error":"#N/A"},{"$error":"#N/A"},{"$error":"#N/A"},{"$error":"#N/A"},{"$error":"#N/A"},{"$error":"#N/A"},{"$error":"#N/A"},{"$error":"#N/A"},{"$error":"#N/A"},{"$error":"#N/A"},{"$error":"#N/A"},{"$error":"#N/A"},{"$error":"#N/A"},{"$error":"#N/A"}]
[null,null,null,20,{"$f":"INDEX($E$225:$E$232,E109)+(E99-INDEX($E$85:$E$92,E109))*INDEX($F$225:$F$232,E109)","v":{"$error":"#N/A"}},{"$error":"#N/A"},{"$error":"#N/A"},{"$error":"#N/A"},{"$error":"#N/A"},{"$error":"#N/A"},{"$error":"#N/A"},{"$error":"#N/A"},{"$error":"#N/A"},{"$error":"#N/A"},{"$error":"#N/A"},{"$error":"#N/A"},{"$error":"#N/A"},{"$error":"#N/A"},{"$error":"#N/A"},{"$error":"#N/A"},{"$error":"#N/A"},{"$error":"#N/A"},{"$error":"#N/A"},{"$error":"#N/A"},{"$error":"#N/A"},{"$error":"#N/A"},{"$error":"#N/A"},{"$error":"#N/A"},{"$error":"#N/A"},{"$error":"#N/A"},{"$error":"#N/A"},{"$error":"#N/A"},{"$error":"#N/A"},{"$error":"#N/A"},{"$error":"#N/A"},{"$error":"#N/A"},{"$f":"INDEX($E$225:$E$232,AK109)+(AK99-INDEX($E$85:$E$92,AK109))*INDEX($F$225:$F$232,AK109)","v":{"$error":"#N/A"}},{"$error":"#N/A"},{"$error":"#N/A"},{"$error":"#N/A"},{"$error":"#N/A"},{"$error":"#N/A"},{"$error":"#N/A"},{"$error":"#N/A"},{"$error":"#N/A"},{"$error":"#N/A"},{"$error":"#N/A"},{"$error":"#N/A"},{"$error":"#N/A"},{"$error":"#N/A"},{"$error":"#N/A"},{"$error":"#N/A"},{"$error":"#N/A"},{"$error":"#N/A"},{"$error":"#N/A"},{"$error":"#N/A"},{"$error":"#N/A"},{"$error":"#N/A"},{"$error":"#N/A"},{"$error":"#N/A"},{"$error":"#N/A"},{"$error":"#N/A"},{"$error":"#N/A"},{"$error":"#N/A"},{"$error":"#N/A"},{"$error":"#N/A"},{"$error":"#N/A"},{"$error":"#N/A"},{"$f":"INDEX($E$225:$E$232,BQ109)+(BQ99-INDEX($E$85:$E$92,BQ109))*INDEX($F$225:$F$232,BQ109)","v":{"$error":"#N/A"}},{"$error":"#N/A"},{"$error":"#N/A"},{"$error":"#N/A"},{"$error":"#N/A"},{"$error":"#N/A"},{"$error":"#N/A"},{"$error":"#N/A"},{"$error":"#N/A"},{"$error":"#N/A"},{"$error":"#N/A"},{"$error":"#N/A"},{"$error":"#N/A"},{"$error":"#N/A"},{"$error":"#N/A"},{"$error":"#N/A"},{"$error":"#N/A"},{"$error":"#N/A"},{"$error":"#N/A"},{"$error":"#N/A"},{"$error":"#N/A"},{"$error":"#N/A"},{"$error":"#N/A"},{"$error":"#N/A"},{"$error":"#N/A"},{"$error":"#N/A"},{"$error":"#N/A"},{"$error":"#N/A"},{"$error":"#N/A"},{"$error":"#N/A"},{"$error":"#N/A"},{"$error":"#N/A"},{"$error":"#N/A"},{"$error":"#N/A"},{"$error":"#N/A"},{"$error":"#N/A"},{"$error":"#N/A"}]
[null,null,null,50,{"$f":"INDEX($E$225:$E$232,E110)+(E100-INDEX($E$85:$E$92,E110))*INDEX($F$225:$F$232,E110)","v":{"$error":"#N/A"}},{"$error":"#N/A"},{"$error":"#N/A"},{"$error":"#N/A"},{"$error":"#N/A"},{"$error":"#N/A"},{"$error":"#N/A"},{"$error":"#N/A"},{"$error":"#N/A"},{"$error":"#N/A"},{"$error":"#N/A"},{"$error":"#N/A"},{"$error":"#N/A"},{"$error":"#N/A"},{"$error":"#N/A"},{"$error":"#N/A"},{"$error":"#N/A"},{"$error":"#N/A"},{"$error":"#N/A"},{"$error":"#N/A"},{"$error":"#N/A"},{"$error":"#N/A"},{"$error":"#N/A"},{"$error":"#N/A"},{"$error":"#N/A"},{"$error":"#N/A"},{"$error":"#N/A"},{"$error":"#N/A"},{"$error":"#N/A"},{"$error":"#N/A"},{"$error":"#N/A"},{"$error":"#N/A"},{"$f":"INDEX($E$225:$E$232,AK110)+(AK100-INDEX($E$85:$E$92,AK110))*INDEX($F$225:$F$232,AK110)","v":{"$error":"#N/A"}},{"$error":"#N/A"},{"$error":"#N/A"},{"$error":"#N/A"},{"$error":"#N/A"},{"$error":"#N/A"},{"$error":"#N/A"},{"$error":"#N/A"},{"$error":"#N/A"},{"$error":"#N/A"},{"$error":"#N/A"},{"$error":"#N/A"},{"$error":"#N/A"},{"$error":"#N/A"},{"$error":"#N/A"},{"$error":"#N/A"},{"$error":"#N/A"},{"$error":"#N/A"},{"$error":"#N/A"},{"$error":"#N/A"},{"$error":"#N/A"},{"$error":"#N/A"},{"$error":"#N/A"},{"$error":"#N/A"},{"$error":"#N/A"},{"$error":"#N/A"},{"$error":"#N/A"},{"$error":"#N/A"},{"$error":"#N/A"},{"$error":"#N/A"},{"$error":"#N/A"},{"$error":"#N/A"},{"$f":"INDEX($E$225:$E$232,BQ110)+(BQ100-INDEX($E$85:$E$92,BQ110))*INDEX($F$225:$F$232,BQ110)","v":{"$error":"#N/A"}},{"$error":"#N/A"},{"$error":"#N/A"},{"$error":"#N/A"},{"$error":"#N/A"},{"$error":"#N/A"},{"$error":"#N/A"},{"$error":"#N/A"},{"$error":"#N/A"},{"$error":"#N/A"},{"$error":"#N/A"},{"$error":"#N/A"},{"$error":"#N/A"},{"$error":"#N/A"},{"$error":"#N/A"},{"$error":"#N/A"},{"$error":"#N/A"},{"$error":"#N/A"},{"$error":"#N/A"},{"$error":"#N/A"},{"$error":"#N/A"},{"$error":"#N/A"},{"$error":"#N/A"},{"$error":"#N/A"},{"$error":"#N/A"},{"$error":"#N/A"},{"$error":"#N/A"},{"$error":"#N/A"},{"$error":"#N/A"},{"$error":"#N/A"},{"$error":"#N/A"},{"$error":"#N/A"},{"$error":"#N/A"},{"$error":"#N/A"},{"$error":"#N/A"},{"$error":"#N/A"},{"$error":"#N/A"}]
[null,null,null,100,{"$f":"INDEX($E$225:$E$232,E111)+(E101-INDEX($E$85:$E$92,E111))*INDEX($F$225:$F$232,E111)","v":{"$error":"#N/A"}},{"$error":"#N/A"},{"$error":"#N/A"},{"$error":"#N/A"},{"$error":"#N/A"},{"$error":"#N/A"},{"$error":"#N/A"},{"$error":"#N/A"},{"$error":"#N/A"},{"$error":"#N/A"},{"$error":"#N/A"},{"$error":"#N/A"},{"$error":"#N/A"},{"$error":"#N/A"},{"$error":"#N/A"},{"$error":"#N/A"},{"$error":"#N/A"},{"$error":"#N/A"},{"$error":"#N/A"},{"$error":"#N/A"},{"$error":"#N/A"},{"$error":"#N/A"},{"$error":"#N/A"},{"$error":"#N/A"},{"$error":"#N/A"},{"$error":"#N/A"},{"$error":"#N/A"},{"$error":"#N/A"},{"$error":"#N/A"},{"$error":"#N/A"},{"$error":"#N/A"},{"$error":"#N/A"},{"$f":"INDEX($E$225:$E$232,AK111)+(AK101-INDEX($E$85:$E$92,AK111))*INDEX($F$225:$F$232,AK111)","v":{"$error":"#N/A"}},{"$error":"#N/A"},{"$error":"#N/A"},{"$error":"#N/A"},{"$error":"#N/A"},{"$error":"#N/A"},{"$error":"#N/A"},{"$error":"#N/A"},{"$error":"#N/A"},{"$error":"#N/A"},{"$error":"#N/A"},{"$error":"#N/A"},{"$error":"#N/A"},{"$error":"#N/A"},{"$error":"#N/A"},{"$error":"#N/A"},{"$error":"#N/A"},{"$error":"#N/A"},{"$error":"#N/A"},{"$error":"#N/A"},{"$error":"#N/A"},{"$error":"#N/A"},{"$error":"#N/A"},{"$error":"#N/A"},{"$error":"#N/A"},{"$error":"#N/A"},{"$error":"#N/A"},{"$error":"#N/A"},{"$error":"#N/A"},{"$error":"#N/A"},{"$error":"#N/A"},{"$error":"#N/A"},{"$f":"INDEX($E$225:$E$232,BQ111)+(BQ101-INDEX($E$85:$E$92,BQ111))*INDEX($F$225:$F$232,BQ111)","v":{"$error":"#N/A"}},{"$error":"#N/A"},{"$error":"#N/A"},{"$error":"#N/A"},{"$error":"#N/A"},{"$error":"#N/A"},{"$error":"#N/A"},{"$error":"#N/A"},{"$error":"#N/A"},{"$error":"#N/A"},{"$error":"#N/A"},{"$error":"#N/A"},{"$error":"#N/A"},{"$error":"#N/A"},{"$error":"#N/A"},{"$error":"#N/A"},{"$error":"#N/A"},{"$error":"#N/A"},{"$error":"#N/A"},{"$error":"#N/A"},{"$error":"#N/A"},{"$error":"#N/A"},{"$error":"#N/A"},{"$error":"#N/A"},{"$error":"#N/A"},{"$error":"#N/A"},{"$error":"#N/A"},{"$error":"#N/A"},{"$error":"#N/A"},{"$error":"#N/A"},{"$error":"#N/A"},{"$error":"#N/A"},{"$error":"#N/A"},{"$error":"#N/A"},{"$error":"#N/A"},{"$error":"#N/A"},{"$error":"#N/A"}]
[]
[null,null,null,"Skadesomkostning per virksomhed ved oversvømmelse"]
[null,null,null,null,{"$f":"StartAar","v":2017},{"$f":"E245+1","v":2018},2019,2020,2021,2022,2023,2024,2025,2026,2027,2028,2029,2030,2031,2032,2033,2034,2035,2036,2037,2038,2039,2040,2041,2042,2043,2044,2045,2046,2047,2048,2049,{"$f":"AK245+1","v":2050},2051,2052,2053,2054,2055,2056,2057,2058,2059,2060,2061,2062,2063,2064,2065,2066,2067,2068,2069,2070,2071,2072,2073,2074,2075,2076,2077,2078,2079,2080,2081,{"$f":"BQ245+1","v":2082},2083,2084,2085,2086,2087,2088,2089,2090,2091,2092,2093,2094,2095,2096,2097,2098,2099,2100,2101,2102,2103,2104,2105,2106,2107,2108,2109,2110,2111,2112,2113,2114,2115,2116,2117]
[null,null,null,{"$f":"Enhedspriser!D152","v":"Erhverv, bygningsskader"},{"$f":"Enhedspriser!G152","v":218732.49839395101},{"$f":"Enhedspriser!H152","v":218732.49839395101},{"$f":"Enhedspriser!I152","v":218732.49839395101},{"$f":"Enhedspriser!J152","v":218732.49839395101},{"$f":"Enhedspriser!K152","v":218732.49839395101},{"$f":"Enhedspriser!L152","v":218732.49839395101},{"$f":"Enhedspriser!M152","v":218732.49839395101},{"$f":"Enhedspriser!N152","v":218732.49839395101},{"$f":"Enhedspriser!O152","v":218732.49839395101},{"$f":"Enhedspriser!P152","v":218732.49839395101},{"$f":"Enhedspriser!Q152","v":218732.49839395101},{"$f":"Enhedspriser!R152","v":218732.49839395101},{"$f":"Enhedspriser!S152","v":218732.49839395101},{"$f":"Enhedspriser!T152","v":218732.49839395101},{"$f":"Enhedspriser!U152","v":218732.49839395101},{"$f":"Enhedspriser!V152","v":218732.49839395101},{"$f":"Enhedspriser!W152","v":218732.49839395101},{"$f":"Enhedspriser!X152","v":218732.49839395101},{"$f":"Enhedspriser!Y152","v":218732.49839395101},{"$f":"Enhedspriser!Z152","v":218732.49839395101},{"$f":"Enhedspriser!AA152","v":218732.49839395101},{"$f":"Enhedspriser!AB152","v":218732.49839395101},{"$f":"Enhedspriser!AC152","v":218732.49839395101},{"$f":"Enhedspriser!AD152","v":218732.49839395101},{"$f":"Enhedspriser!AE152","v":218732.49839395101},{"$f":"Enhedspriser!AF152","v":218732.49839395101},{"$f":"Enhedspriser!AG152","v":218732.49839395101},{"$f":"Enhedspriser!AH152","v":218732.49839395101},{"$f":"Enhedspriser!AI152","v":218732.49839395101},{"$f":"Enhedspriser!AJ152","v":218732.49839395101},{"$f":"Enhedspriser!AK152","v":218732.49839395101},{"$f":"Enhedspriser!AL152","v":218732.49839395101},{"$f":"Enhedspriser!AM152","v":218732.49839395101},{"$f":"Enhedspriser!AN152","v":218732.49839395101},{"$f":"Enhedspriser!AO152","v":218732.49839395101},{"$f":"Enhedspriser!AP152","v":218732.49839395101},{"$f":"Enhedspriser!AQ152","v":218732.49839395101},{"$f":"Enhedspriser!AR152","v":218732.49839395101},{"$f":"Enhedspriser!AS152","v":218732.49839395101},{"$f":"Enhedspriser!AT152","v":218732.49839395101},{"$f":"Enhedspriser!AU152","v":218732.49839395101},{"$f":"Enhedspriser!AV152","v":218732.49839395101},{"$f":"Enhedspriser!AW152","v":218732.49839395101},{"$f":"Enhedspriser!AX152","v":218732.49839395101},{"$f":"Enhedspriser!AY152","v":218732.49839395101},{"$f":"Enhedspriser!AZ152","v":218732.49839395101},{"$f":"Enhedspriser!BA152","v":218732.49839395101},{"$f":"Enhedspriser!BB152","v":218732.49839395101},{"$f":"Enhedspriser!BC152","v":218732.49839395101},{"$f":"Enhedspriser!BD152","v":218732.49839395101},{"$f":"Enhedspriser!BE152","v":218732.49839395101},{"$f":"Enhedspriser!BF152","v":218732.49839395101},{"$f":"Enhedspriser!BG152","v":218732.49839395101},{"$f":"Enhedspriser!BH152","v":218732.49839395101},{"$f":"Enhedspriser!BI152","v":218732.49839395101},{"$f":"Enhedspriser!BJ152","v":218732.49839395101},{"$f":"Enhedspriser!BK152","v":218732.49839395101},{"$f":"Enhedspriser!BL152","v":218732.49839395101},{"$f":"Enhedspriser!BM152","v":218732.49839395101},{"$f":"Enhedspriser!BN152","v":218732.49839395101},{"$f":"Enhedspriser!BO152","v":218732.49839395101},{"$f":"Enhedspriser!BP152","v":218732.49839395101},{"$f":"Enhedspriser!BQ152","v":218732.49839395101},{"$f":"Enhedspriser!BR152","v":218732.49839395101},{"$f":"Enhedspriser!BS152","v":218732.49839395101},{"$f":"Enhedspriser!BT152","v":218732.49839395101},{"$f":"Enhedspriser!BU152","v":218732.49839395101},{"$f":"Enhedspriser!BV152","v":218732.49839395101},{"$f":"Enhedspriser!BW152","v":218732.49839395101},{"$f":"Enhedspriser!BX152","v":218732.49839395101},{"$f":"Enhedspriser!BY152","v":218732.49839395101},{"$f":"Enhedspriser!BZ152","v":218732.49839395101},{"$f":"Enhedspriser!CA152","v":218732.49839395101},{"$f":"Enhedspriser!CB152","v":218732.49839395101},{"$f":"Enhedspriser!CC152","v":218732.49839395101},{"$f":"Enhedspriser!CD152","v":218732.49839395101},{"$f":"Enhedspriser!CE152","v":218732.49839395101},{"$f":"Enhedspriser!CF152","v":218732.49839395101},{"$f":"Enhedspriser!CG152","v":218732.49839395101},{"$f":"Enhedspriser!CH152","v":218732.49839395101},{"$f":"Enhedspriser!CI152","v":218732.49839395101},{"$f":"Enhedspriser!CJ152","v":218732.49839395101},{"$f":"Enhedspriser!CK152","v":218732.49839395101},{"$f":"Enhedspriser!CL152","v":218732.49839395101},{"$f":"Enhedspriser!CM152","v":218732.49839395101},{"$f":"Enhedspriser!CN152","v":218732.49839395101},{"$f":"Enhedspriser!CO152","v":218732.49839395101},{"$f":"Enhedspriser!CP152","v":218732.49839395101},{"$f":"Enhedspriser!CQ152","v":218732.49839395101},{"$f":"Enhedspriser!CR152","v":218732.49839395101},{"$f":"Enhedspriser!CS152","v":218732.49839395101},{"$f":"Enhedspriser!CT152","v":218732.49839395101},{"$f":"Enhedspriser!CU152","v":218732.49839395101},{"$f":"Enhedspriser!CV152","v":218732.49839395101},{"$f":"Enhedspriser!CW152","v":218732.49839395101},{"$f":"Enhedspriser!CX152","v":218732.49839395101},{"$f":"Enhedspriser!CY152","v":218732.49839395101},{"$f":"Enhedspriser!CZ152","v":218732.49839395101},{"$f":"Enhedspriser!DA152","v":218732.49839395101},{"$f":"Enhedspriser!DB152","v":218732.49839395101},{"$f":"Enhedspriser!DC152","v":218732.49839395101}]
[]
[null,null,null,"Skadesomkostninger per hændelse, mio. kr."]
[null,null,null,{"$f":"D236","v":"Hændelse"},{"$f":"StartAar","v":2017},{"$f":"E249+1","v":2018},2019,2020,2021,2022,2023,2024,2025,2026,2027,2028,2029,2030,2031,2032,2033,2034,2035,2036,2037,2038,2039,2040,2041,2042,2043,2044,2045,2046,2047,2048,2049,{"$f":"AK249+1","v":2050},2051,2052,2053,2054,2055,2056,2057,2058,2059,2060,2061,2062,2063,2064,2065,2066,2067,2068,2069,2070,2071,2072,2073,2074,2075,2076,2077,2078,2079,2080,2081,{"$f":"BQ249+1","v":2082},2083,2084,2085,2086,2087,2088,2089,2090,2091,2092,2093,2094,2095,2096,2097,2098,2099,2100,2101,2102,2103,2104,2105,2106,2107,2108,2109,2110,2111,2112,2113,2114,2115,2116,2117]
[null,null,null,2,{"$f":"E$246*E237/10^6","v":{"$error":"#N/A"}},{"$f":"F$246*F237/10^6","v":{"$error":"#N/A"}},{"$error":"#N/A"},{"$error":"#N/A"},{"$error":"#N/A"},{"$error":"#N/A"},{"$error":"#N/A"},{"$error":"#N/A"},{"$error":"#N/A"},{"$error":"#N/A"},{"$error":"#N/A"},{"$error":"#N/A"},{"$error":"#N/A"},{"$error":"#N/A"},{"$error":"#N/A"},{"$error":"#N/A"},{"$error":"#N/A"},{"$error":"#N/A"},{"$error":"#N/A"},{"$error":"#N/A"},{"$error":"#N/A"},{"$error":"#N/A"},{"$error":"#N/A"},{"$error":"#N/A"},{"$error":"#N/A"},{"$error":"#N/A"},{"$error":"#N/A"},{"$error":"#N/A"},{"$error":"#N/A"},{"$error":"#N/A"},{"$error":"#N/A"},{"$error":"#N/A"},{"$error":"#N/A"},{"$error":"#N/A"},{"$error":"#N/A"},{"$error":"#N/A"},{"$error":"#N/A"},{"$error":"#N/A"},{"$error":"#N/A"},{"$error":"#N/A"},{"$error":"#N/A"},{"$error":"#N/A"},{"$error":"#N/A"},{"$error":"#N/A"},{"$error":"#N/A"},{"$error":"#N/A"},{"$error":"#N/A"},{"$error":"#N/A"},{"$error":"#N/A"},{"$error":"#N/A"},{"$error":"#N/A"},{"$error":"#N/A"},{"$error":"#N/A"},{"$error":"#N/A"},{"$error":"#N/A"},{"$error":"#N/A"},{"$error":"#N/A"},{"$error":"#N/A"},{"$error":"#N/A"},{"$error":"#N/A"},{"$error":"#N/A"},{"$error":"#N/A"},{"$error":"#N/A"},{"$error":"#N/A"},{"$error":"#N/A"},{"$f":"BR$246*BR237/10^6","v":{"$error":"#N/A"}},{"$error":"#N/A"},{"$error":"#N/A"},{"$error":"#N/A"},{"$error":"#N/A"},{"$error":"#N/A"},{"$error":"#N/A"},{"$error":"#N/A"},{"$error":"#N/A"},{"$error":"#N/A"},{"$error":"#N/A"},{"$error":"#N/A"},{"$error":"#N/A"},{"$error":"#N/A"},{"$error":"#N/A"},{"$error":"#N/A"},{"$error":"#N/A"},{"$error":"#N/A"},{"$error":"#N/A"},{"$error":"#N/A"},{"$error":"#N/A"},{"$error":"#N/A"},{"$error":"#N/A"},{"$error":"#N/A"},{"$error":"#N/A"},{"$error":"#N/A"},{"$error":"#N/A"},{"$error":"#N/A"},{"$error":"#N/A"},{"$error":"#N/A"},{"$error":"#N/A"},{"$error":"#N/A"},{"$error":"#N/A"},{"$error":"#N/A"},{"$error":"#N/A"},{"$error":"#N/A"}]
[null,null,null,5,{"$error":"#N/A"},{"$f":"F$246*F238/10^6","v":{"$error":"#N/A"}},{"$error":"#N/A"},{"$error":"#N/A"},{"$error":"#N/A"},{"$error":"#N/A"},{"$error":"#N/A"},{"$error":"#N/A"},{"$error":"#N/A"},{"$error":"#N/A"},{"$error":"#N/A"},{"$error":"#N/A"},{"$error":"#N/A"},{"$error":"#N/A"},{"$error":"#N/A"},{"$error":"#N/A"},{"$error":"#N/A"},{"$error":"#N/A"},{"$error":"#N/A"},{"$error":"#N/A"},{"$error":"#N/A"},{"$error":"#N/A"},{"$error":"#N/A"},{"$error":"#N/A"},{"$error":"#N/A"},{"$error":"#N/A"},{"$error":"#N/A"},{"$error":"#N/A"},{"$error":"#N/A"},{"$error":"#N/A"},{"$error":"#N/A"},{"$error":"#N/A"},{"$error":"#N/A"},{"$error":"#N/A"},{"$error":"#N/A"},{"$error":"#N/A"},{"$error":"#N/A"},{"$error":"#N/A"},{"$error":"#N/A"},{"$error":"#N/A"},{"$error":"#N/A"},{"$error":"#N/A"},{"$error":"#N/A"},{"$error":"#N/A"},{"$error":"#N/A"},{"$error":"#N/A"},{"$error":"#N/A"},{"$error":"#N/A"},{"$error":"#N/A"},{"$error":"#N/A"},{"$error":"#N/A"},{"$error":"#N/A"},{"$error":"#N/A"},{"$error":"#N/A"},{"$error":"#N/A"},{"$error":"#N/A"},{"$error":"#N/A"},{"$error":"#N/A"},{"$error":"#N/A"},{"$error":"#N/A"},{"$error":"#N/A"},{"$error":"#N/A"},{"$error":"#N/A"},{"$error":"#N/A"},{"$error":"#N/A"},{"$f":"BR$246*BR238/10^6","v":{"$error":"#N/A"}},{"$error":"#N/A"},{"$error":"#N/A"},{"$error":"#N/A"},{"$error":"#N/A"},{"$error":"#N/A"},{"$error":"#N/A"},{"$error":"#N/A"},{"$error":"#N/A"},{"$error":"#N/A"},{"$error":"#N/A"},{"$error":"#N/A"},{"$error":"#N/A"},{"$error":"#N/A"},{"$error":"#N/A"},{"$error":"#N/A"},{"$error":"#N/A"},{"$error":"#N/A"},{"$error":"#N/A"},{"$error":"#N/A"},{"$error":"#N/A"},{"$error":"#N/A"},{"$error":"#N/A"},{"$error":"#N/A"},{"$error":"#N/A"},{"$error":"#N/A"},{"$error":"#N/A"},{"$error":"#N/A"},{"$error":"#N/A"},{"$error":"#N/A"},{"$error":"#N/A"},{"$error":"#N/A"},{"$error":"#N/A"},{"$error":"#N/A"},{"$error":"#N/A"},{"$error":"#N/A"}]
[null,null,null,10,{"$error":"#N/A"},{"$f":"F$246*F239/10^6","v":{"$error":"#N/A"}},{"$error":"#N/A"},{"$error":"#N/A"},{"$error":"#N/A"},{"$error":"#N/A"},{"$error":"#N/A"},{"$error":"#N/A"},{"$error":"#N/A"},{"$error":"#N/A"},{"$error":"#N/A"},{"$error":"#N/A"},{"$error":"#N/A"},{"$error":"#N/A"},{"$error":"#N/A"},{"$error":"#N/A"},{"$error":"#N/A"},{"$error":"#N/A"},{"$error":"#N/A"},{"$error":"#N/A"},{"$error":"#N/A"},{"$error":"#N/A"},{"$error":"#N/A"},{"$error":"#N/A"},{"$error":"#N/A"},{"$error":"#N/A"},{"$error":"#N/A"},{"$error":"#N/A"},{"$error":"#N/A"},{"$error":"#N/A"},{"$error":"#N/A"},{"$error":"#N/A"},{"$error":"#N/A"},{"$f":"AL$246*AL239/10^6","v":{"$error":"#N/A"}},{"$error":"#N/A"},{"$error":"#N/A"},{"$error":"#N/A"},{"$error":"#N/A"},{"$error":"#N/A"},{"$error":"#N/A"},{"$error":"#N/A"},{"$error":"#N/A"},{"$error":"#N/A"},{"$error":"#N/A"},{"$error":"#N/A"},{"$error":"#N/A"},{"$error":"#N/A"},{"$error":"#N/A"},{"$error":"#N/A"},{"$error":"#N/A"},{"$error":"#N/A"},{"$error":"#N/A"},{"$error":"#N/A"},{"$error":"#N/A"},{"$error":"#N/A"},{"$error":"#N/A"},{"$error":"#N/A"},{"$error":"#N/A"},{"$error":"#N/A"},{"$error":"#N/A"},{"$error":"#N/A"},{"$error":"#N/A"},{"$error":"#N/A"},{"$error":"#N/A"},{"$f":"BQ$246*BQ239/10^6","v":{"$error":"#N/A"}},{"$error":"#N/A"},{"$error":"#N/A"},{"$error":"#N/A"},{"$error":"#N/A"},{"$error":"#N/A"},{"$error":"#N/A"},{"$error":"#N/A"},{"$error":"#N/A"},{"$error":"#N/A"},{"$error":"#N/A"},{"$error":"#N/A"},{"$error":"#N/A"},{"$error":"#N/A"},{"$error":"#N/A"},{"$error":"#N/A"},{"$error":"#N/A"},{"$error":"#N/A"},{"$error":"#N/A"},{"$error":"#N/A"},{"$error":"#N/A"},{"$error":"#N/A"},{"$error":"#N/A"},{"$error":"#N/A"},{"$error":"#N/A"},{"$error":"#N/A"},{"$error":"#N/A"},{"$error":"#N/A"},{"$error":"#N/A"},{"$error":"#N/A"},{"$error":"#N/A"},{"$error":"#N/A"},{"$error":"#N/A"},{"$error":"#N/A"},{"$error":"#N/A"},{"$error":"#N/A"},{"$error":"#N/A"}]
[null,null,null,20,{"$error":"#N/A"},{"$f":"F$246*F240/10^6","v":{"$error":"#N/A"}},{"$error":"#N/A"},{"$error":"#N/A"},{"$error":"#N/A"},{"$error":"#N/A"},{"$error":"#N/A"},{"$error":"#N/A"},{"$error":"#N/A"},{"$error":"#N/A"},{"$error":"#N/A"},{"$error":"#N/A"},{"$error":"#N/A"},{"$error":"#N/A"},{"$error":"#N/A"},{"$error":"#N/A"},{"$error":"#N/A"},{"$error":"#N/A"},{"$error":"#N/A"},{"$error":"#N/A"},{"$error":"#N/A"},{"$error":"#N/A"},{"$error":"#N/A"},{"$error":"#N/A"},{"$error":"#N/A"},{"$error":"#N/A"},{"$error":"#N/A"},{"$error":"#N/A"},{"$error":"#N/A"},{"$error":"#N/A"},{"$error":"#N/A"},{"$error":"#N/A"},{"$error":"#N/A"},{"$error":"#N/A"},{"$error":"#N/A"},{"$error":"#N/A"},{"$error":"#N/A"},{"$error":"#N/A"},{"$error":"#N/A"},{"$error":"#N/A"},{"$error":"#N/A"},{"$error":"#N/A"},{"$error":"#N/A"},{"$error":"#N/A"},{"$error":"#N/A"},{"$error":"#N/A"},{"$error":"#N/A"},{"$error":"#N/A"},{"$error":"#N/A"},{"$error":"#N/A"},{"$error":"#N/A"},{"$error":"#N/A"},{"$error":"#N/A"},{"$error":"#N/A"},{"$error":"#N/A"},{"$error":"#N/A"},{"$error":"#N/A"},{"$error":"#N/A"},{"$error":"#N/A"},{"$error":"#N/A"},{"$error":"#N/A"},{"$error":"#N/A"},{"$error":"#N/A"},{"$error":"#N/A"},{"$f":"BQ$246*BQ240/10^6","v":{"$error":"#N/A"}},{"$error":"#N/A"},{"$error":"#N/A"},{"$error":"#N/A"},{"$error":"#N/A"},{"$error":"#N/A"},{"$error":"#N/A"},{"$error":"#N/A"},{"$error":"#N/A"},{"$error":"#N/A"},{"$error":"#N/A"},{"$error":"#N/A"},{"$error":"#N/A"},{"$error":"#N/A"},{"$error":"#N/A"},{"$error":"#N/A"},{"$error":"#N/A"},{"$error":"#N/A"},{"$error":"#N/A"},{"$error":"#N/A"},{"$error":"#N/A"},{"$error":"#N/A"},{"$error":"#N/A"},{"$error":"#N/A"},{"$error":"#N/A"},{"$error":"#N/A"},{"$error":"#N/A"},{"$error":"#N/A"},{"$error":"#N/A"},{"$error":"#N/A"},{"$error":"#N/A"},{"$error":"#N/A"},{"$error":"#N/A"},{"$error":"#N/A"},{"$error":"#N/A"},{"$error":"#N/A"},{"$error":"#N/A"}]
[null,null,null,50,{"$error":"#N/A"},{"$f":"F$246*F241/10^6","v":{"$error":"#N/A"}},{"$error":"#N/A"},{"$error":"#N/A"},{"$error":"#N/A"},{"$error":"#N/A"},{"$error":"#N/A"},{"$error":"#N/A"},{"$error":"#N/A"},{"$error":"#N/A"},{"$error":"#N/A"},{"$error":"#N/A"},{"$error":"#N/A"},{"$error":"#N/A"},{"$error":"#N/A"},{"$error":"#N/A"},{"$error":"#N/A"},{"$error":"#N/A"},{"$error":"#N/A"},{"$error":"#N/A"},{"$error":"#N/A"},{"$error":"#N/A"},{"$error":"#N/A"},{"$error":"#N/A"},{"$error":"#N/A"},{"$error":"#N/A"},{"$error":"#N/A"},{"$error":"#N/A"},{"$error":"#N/A"},{"$error":"#N/A"},{"$error":"#N/A"},{"$error":"#N/A"},{"$error":"#N/A"},{"$error":"#N/A"},{"$error":"#N/A"},{"$error":"#N/A"},{"$error":"#N/A"},{"$error":"#N/A"},{"$error":"#N/A"},{"$error":"#N/A"},{"$error":"#N/A"},{"$error":"#N/A"},{"$error":"#N/A"},{"$error":"#N/A"},{"$error":"#N/A"},{"$error":"#N/A"},{"$error":"#N/A"},{"$error":"#N/A"},{"$error":"#N/A"},{"$error":"#N/A"},{"$error":"#N/A"},{"$error":"#N/A"},{"$error":"#N/A"},{"$error":"#N/A"},{"$error":"#N/A"},{"$error":"#N/A"},{"$error":"#N/A"},{"$error":"#N/A"},{"$error":"#N/A"},{"$error":"#N/A"},{"$error":"#N/A"},{"$error":"#N/A"},{"$error":"#N/A"},{"$error":"#N/A"},{"$f":"BQ$246*BQ241/10^6","v":{"$error":"#N/A"}},{"$error":"#N/A"},{"$error":"#N/A"},{"$error":"#N/A"},{"$error":"#N/A"},{"$error":"#N/A"},{"$error":"#N/A"},{"$error":"#N/A"},{"$error":"#N/A"},{"$error":"#N/A"},{"$error":"#N/A"},{"$error":"#N/A"},{"$error":"#N/A"},{"$error":"#N/A"},{"$error":"#N/A"},{"$error":"#N/A"},{"$error":"#N/A"},{"$error":"#N/A"},{"$error":"#N/A"},{"$error":"#N/A"},{"$error":"#N/A"},{"$error":"#N/A"},{"$error":"#N/A"},{"$error":"#N/A"},{"$error":"#N/A"},{"$error":"#N/A"},{"$error":"#N/A"},{"$error":"#N/A"},{"$error":"#N/A"},{"$error":"#N/A"},{"$error":"#N/A"},{"$error":"#N/A"},{"$error":"#N/A"},{"$error":"#N/A"},{"$error":"#N/A"},{"$error":"#N/A"},{"$error":"#N/A"}]
[null,null,null,100,{"$error":"#N/A"},{"$f":"F$246*F242/10^6","v":{"$error":"#N/A"}},{"$error":"#N/A"},{"$error":"#N/A"},{"$error":"#N/A"},{"$error":"#N/A"},{"$error":"#N/A"},{"$error":"#N/A"},{"$error":"#N/A"},{"$error":"#N/A"},{"$error":"#N/A"},{"$error":"#N/A"},{"$error":"#N/A"},{"$error":"#N/A"},{"$error":"#N/A"},{"$error":"#N/A"},{"$error":"#N/A"},{"$error":"#N/A"},{"$error":"#N/A"},{"$error":"#N/A"},{"$error":"#N/A"},{"$error":"#N/A"},{"$error":"#N/A"},{"$error":"#N/A"},{"$error":"#N/A"},{"$error":"#N/A"},{"$error":"#N/A"},{"$error":"#N/A"},{"$error":"#N/A"},{"$error":"#N/A"},{"$error":"#N/A"},{"$error":"#N/A"},{"$error":"#N/A"},{"$f":"AL$246*AL242/10^6","v":{"$error":"#N/A"}},{"$error":"#N/A"},{"$error":"#N/A"},{"$error":"#N/A"},{"$error":"#N/A"},{"$error":"#N/A"},{"$error":"#N/A"},{"$error":"#N/A"},{"$error":"#N/A"},{"$error":"#N/A"},{"$error":"#N/A"},{"$error":"#N/A"},{"$error":"#N/A"},{"$error":"#N/A"},{"$error":"#N/A"},{"$error":"#N/A"},{"$error":"#N/A"},{"$error":"#N/A"},{"$error":"#N/A"},{"$error":"#N/A"},{"$error":"#N/A"},{"$error":"#N/A"},{"$error":"#N/A"},{"$error":"#N/A"},{"$error":"#N/A"},{"$error":"#N/A"},{"$error":"#N/A"},{"$error":"#N/A"},{"$error":"#N/A"},{"$error":"#N/A"},{"$error":"#N/A"},{"$f":"BQ$246*BQ242/10^6","v":{"$error":"#N/A"}},{"$error":"#N/A"},{"$error":"#N/A"},{"$error":"#N/A"},{"$error":"#N/A"},{"$error":"#N/A"},{"$error":"#N/A"},{"$error":"#N/A"},{"$error":"#N/A"},{"$error":"#N/A"},{"$error":"#N/A"},{"$error":"#N/A"},{"$error":"#N/A"},{"$error":"#N/A"},{"$error":"#N/A"},{"$error":"#N/A"},{"$error":"#N/A"},{"$error":"#N/A"},{"$error":"#N/A"},{"$error":"#N/A"},{"$error":"#N/A"},{"$error":"#N/A"},{"$error":"#N/A"},{"$error":"#N/A"},{"$error":"#N/A"},{"$error":"#N/A"},{"$error":"#N/A"},{"$error":"#N/A"},{"$error":"#N/A"},{"$error":"#N/A"},{"$error":"#N/A"},{"$error":"#N/A"},{"$error":"#N/A"},{"$error":"#N/A"},{"$error":"#N/A"},{"$error":"#N/A"},{"$error":"#N/A"}]
[]
[null,null,null,"Beregnet skadesomkostning for bygningsskader ved erhverv, mio. kr."]
[null,null,null,null,{"$f":"StartAar","v":2017},{"$f":"E258+1","v":2018},2019,2020,2021,2022,2023,2024,2025,2026,2027,2028,2029,2030,2031,2032,2033,2034,2035,2036,2037,2038,2039,2040,2041,2042,2043,2044,2045,2046,2047,2048,2049,{"$f":"AK258+1","v":2050},2051,2052,2053,2054,2055,2056,2057,2058,2059,2060,2061,2062,2063,2064,2065,2066,2067,2068,2069,2070,2071,2072,2073,2074,2075,2076,2077,2078,2079,2080,2081,{"$f":"BQ258+1","v":2082},2083,2084,2085,2086,2087,2088,2089,2090,2091,2092,2093,2094,2095,2096,2097,2098,2099,2100,2101,2102,2103,2104,2105,2106,2107,2108,2109,2110,2111,2112,2113,2114,2115,2116,2117]
[null,null,null,"mio. kr.",{"$f":"0.5*(Forudsætninger!$E$44*(E250+E251)+Forudsætninger!$E$45*(E251+E252)+Forudsætninger!$E$46*(E252+E253)+Forudsætninger!$E$47*(E253+E254)+Forudsætninger!$E$48*(E254+E255))+Forudsætninger!$E$49*E255","v":{"$error":"#N/A"}},{"$f":"0.5*(Forudsætninger!$E$44*(F250+F251)+Forudsætninger!$E$45*(F251+F252)+Forudsætninger!$E$46*(F252+F253)+Forudsætninger!$E$47*(F253+F254)+Forudsætninger!$E$48*(F254+F255))+Forudsætninger!$E$49*F255","v":{"$error":"#N/A"}},{"$f":"0.5*(Forudsætninger!$E$44*(G250+G251)+Forudsætninger!$E$45*(G251+G252)+Forudsætninger!$E$46*(G252+G253)+Forudsætninger!$E$47*(G253+G254)+Forudsætninger!$E$48*(G254+G255))+Forudsætninger!$E$49*G255","v":{"$error":"#N/A"}},{"$f":"0.5*(Forudsætninger!$E$44*(H250+H251)+Forudsætninger!$E$45*(H251+H252)+Forudsætninger!$E$46*(H252+H253)+Forudsætninger!$E$47*(H253+H254)+Forudsætninger!$E$48*(H254+H255))+Forudsætninger!$E$49*H255","v":{"$error":"#N/A"}},{"$f":"0.5*(Forudsætninger!$E$44*(I250+I251)+Forudsætninger!$E$45*(I251+I252)+Forudsætninger!$E$46*(I252+I253)+Forudsætninger!$E$47*(I253+I254)+Forudsætninger!$E$48*(I254+I255))+Forudsætninger!$E$49*I255","v":{"$error":"#N/A"}},{"$f":"0.5*(Forudsætninger!$E$44*(J250+J251)+Forudsætninger!$E$45*(J251+J252)+Forudsætninger!$E$46*(J252+J253)+Forudsætninger!$E$47*(J253+J254)+Forudsætninger!$E$48*(J254+J255))+Forudsætninger!$E$49*J255","v":{"$error":"#N/A"}},{"$f":"0.5*(Forudsætninger!$E$44*(K250+K251)+Forudsætninger!$E$45*(K251+K252)+Forudsætninger!$E$46*(K252+K253)+Forudsætninger!$E$47*(K253+K254)+Forudsætninger!$E$48*(K254+K255))+Forudsætninger!$E$49*K255","v":{"$error":"#N/A"}},{"$f":"0.5*(Forudsætninger!$E$44*(L250+L251)+Forudsætninger!$E$45*(L251+L252)+Forudsætninger!$E$46*(L252+L253)+Forudsætninger!$E$47*(L253+L254)+Forudsætninger!$E$48*(L254+L255))+Forudsætninger!$E$49*L255","v":{"$error":"#N/A"}},{"$f":"0.5*(Forudsætninger!$E$44*(M250+M251)+Forudsætninger!$E$45*(M251+M252)+Forudsætninger!$E$46*(M252+M253)+Forudsætninger!$E$47*(M253+M254)+Forudsætninger!$E$48*(M254+M255))+Forudsætninger!$E$49*M255","v":{"$error":"#N/A"}},{"$f":"0.5*(Forudsætninger!$E$44*(N250+N251)+Forudsætninger!$E$45*(N251+N252)+Forudsætninger!$E$46*(N252+N253)+Forudsætninger!$E$47*(N253+N254)+Forudsætninger!$E$48*(N254+N255))+Forudsætninger!$E$49*N255","v":{"$error":"#N/A"}},{"$f":"0.5*(Forudsætninger!$E$44*(O250+O251)+Forudsætninger!$E$45*(O251+O252)+Forudsætninger!$E$46*(O252+O253)+Forudsætninger!$E$47*(O253+O254)+Forudsætninger!$E$48*(O254+O255))+Forudsætninger!$E$49*O255","v":{"$error":"#N/A"}},{"$f":"0.5*(Forudsætninger!$E$44*(P250+P251)+Forudsætninger!$E$45*(P251+P252)+Forudsætninger!$E$46*(P252+P253)+Forudsætninger!$E$47*(P253+P254)+Forudsætninger!$E$48*(P254+P255))+Forudsætninger!$E$49*P255","v":{"$error":"#N/A"}},{"$f":"0.5*(Forudsætninger!$E$44*(Q250+Q251)+Forudsætninger!$E$45*(Q251+Q252)+Forudsætninger!$E$46*(Q252+Q253)+Forudsætninger!$E$47*(Q253+Q254)+Forudsætninger!$E$48*(Q254+Q255))+Forudsætninger!$E$49*Q255","v":{"$error":"#N/A"}},{"$f":"0.5*(Forudsætninger!$E$44*(R250+R251)+Forudsætninger!$E$45*(R251+R252)+Forudsætninger!$E$46*(R252+R253)+Forudsætninger!$E$47*(R253+R254)+Forudsætninger!$E$48*(R254+R255))+Forudsætninger!$E$49*R255","v":{"$error":"#N/A"}},{"$f":"0.5*(Forudsætninger!$E$44*(S250+S251)+Forudsætninger!$E$45*(S251+S252)+Forudsætninger!$E$46*(S252+S253)+Forudsætninger!$E$47*(S253+S254)+Forudsætninger!$E$48*(S254+S255))+Forudsætninger!$E$49*S255","v":{"$error":"#N/A"}},{"$f":"0.5*(Forudsætninger!$E$44*(T250+T251)+Forudsætninger!$E$45*(T251+T252)+Forudsætninger!$E$46*(T252+T253)+Forudsætninger!$E$47*(T253+T254)+Forudsætninger!$E$48*(T254+T255))+Forudsætninger!$E$49*T255","v":{"$error":"#N/A"}},{"$f":"0.5*(Forudsætninger!$E$44*(U250+U251)+Forudsætninger!$E$45*(U251+U252)+Forudsætninger!$E$46*(U252+U253)+Forudsætninger!$E$47*(U253+U254)+Forudsætninger!$E$48*(U254+U255))+Forudsætninger!$E$49*U255","v":{"$error":"#N/A"}},{"$f":"0.5*(Forudsætninger!$E$44*(V250+V251)+Forudsætninger!$E$45*(V251+V252)+Forudsætninger!$E$46*(V252+V253)+Forudsætninger!$E$47*(V253+V254)+Forudsætninger!$E$48*(V254+V255))+Forudsætninger!$E$49*V255","v":{"$error":"#N/A"}},{"$f":"0.5*(Forudsætninger!$E$44*(W250+W251)+Forudsætninger!$E$45*(W251+W252)+Forudsætninger!$E$46*(W252+W253)+Forudsætninger!$E$47*(W253+W254)+Forudsætninger!$E$48*(W254+W255))+Forudsætninger!$E$49*W255","v":{"$error":"#N/A"}},{"$f":"0.5*(Forudsætninger!$E$44*(X250+X251)+Forudsætninger!$E$45*(X251+X252)+Forudsætninger!$E$46*(X252+X253)+Forudsætninger!$E$47*(X253+X254)+Forudsætninger!$E$48*(X254+X255))+Forudsætninger!$E$49*X255","v":{"$error":"#N/A"}},{"$f":"0.5*(Forudsætninger!$E$44*(Y250+Y251)+Forudsætninger!$E$45*(Y251+Y252)+Forudsætninger!$E$46*(Y252+Y253)+Forudsætninger!$E$47*(Y253+Y254)+Forudsætninger!$E$48*(Y254+Y255))+Forudsætninger!$E$49*Y255","v":{"$error":"#N/A"}},{"$f":"0.5*(Forudsætninger!$E$44*(Z250+Z251)+Forudsætninger!$E$45*(Z251+Z252)+Forudsætninger!$E$46*(Z252+Z253)+Forudsætninger!$E$47*(Z253+Z254)+Forudsætninger!$E$48*(Z254+Z255))+Forudsætninger!$E$49*Z255","v":{"$error":"#N/A"}},{"$f":"0.5*(Forudsætninger!$E$44*(AA250+AA251)+Forudsætninger!$E$45*(AA251+AA252)+Forudsætninger!$E$46*(AA252+AA253)+Forudsætninger!$E$47*(AA253+AA254)+Forudsætninger!$E$48*(AA254+AA255))+Forudsætninger!$E$49*AA255","v":{"$error":"#N/A"}},{"$f":"0.5*(Forudsætninger!$E$44*(AB250+AB251)+Forudsætninger!$E$45*(AB251+AB252)+Forudsætninger!$E$46*(AB252+AB253)+Forudsætninger!$E$47*(AB253+AB254)+Forudsætninger!$E$48*(AB254+AB255))+Forudsætninger!$E$49*AB255","v":{"$error":"#N/A"}},{"$f":"0.5*(Forudsætninger!$E$44*(AC250+AC251)+Forudsætninger!$E$45*(AC251+AC252)+Forudsætninger!$E$46*(AC252+AC253)+Forudsætninger!$E$47*(AC253+AC254)+Forudsætninger!$E$48*(AC254+AC255))+Forudsætninger!$E$49*AC255","v":{"$error":"#N/A"}},{"$f":"0.5*(Forudsætninger!$E$44*(AD250+AD251)+Forudsætninger!$E$45*(AD251+AD252)+Forudsætninger!$E$46*(AD252+AD253)+Forudsætninger!$E$47*(AD253+AD254)+Forudsætninger!$E$48*(AD254+AD255))+Forudsætninger!$E$49*AD255","v":{"$error":"#N/A"}},{"$f":"0.5*(Forudsætninger!$E$44*(AE250+AE251)+Forudsætninger!$E$45*(AE251+AE252)+Forudsætninger!$E$46*(AE252+AE253)+Forudsætninger!$E$47*(AE253+AE254)+Forudsætninger!$E$48*(AE254+AE255))+Forudsætninger!$E$49*AE255","v":{"$error":"#N/A"}},{"$f":"0.5*(Forudsætninger!$E$44*(AF250+AF251)+Forudsætninger!$E$45*(AF251+AF252)+Forudsætninger!$E$46*(AF252+AF253)+Forudsætninger!$E$47*(AF253+AF254)+Forudsætninger!$E$48*(AF254+AF255))+Forudsætninger!$E$49*AF255","v":{"$error":"#N/A"}},{"$f":"0.5*(Forudsætninger!$E$44*(AG250+AG251)+Forudsætninger!$E$45*(AG251+AG252)+Forudsætninger!$E$46*(AG252+AG253)+Forudsætninger!$E$47*(AG253+AG254)+Forudsætninger!$E$48*(AG254+AG255))+Forudsætninger!$E$49*AG255","v":{"$error":"#N/A"}},{"$f":"0.5*(Forudsætninger!$E$44*(AH250+AH251)+Forudsætninger!$E$45*(AH251+AH252)+Forudsætninger!$E$46*(AH252+AH253)+Forudsætninger!$E$47*(AH253+AH254)+Forudsætninger!$E$48*(AH254+AH255))+Forudsætninger!$E$49*AH255","v":{"$error":"#N/A"}},{"$f":"0.5*(Forudsætninger!$E$44*(AI250+AI251)+Forudsætninger!$E$45*(AI251+AI252)+Forudsætninger!$E$46*(AI252+AI253)+Forudsætninger!$E$47*(AI253+AI254)+Forudsætninger!$E$48*(AI254+AI255))+Forudsætninger!$E$49*AI255","v":{"$error":"#N/A"}},{"$f":"0.5*(Forudsætninger!$E$44*(AJ250+AJ251)+Forudsætninger!$E$45*(AJ251+AJ252)+Forudsætninger!$E$46*(AJ252+AJ253)+Forudsætninger!$E$47*(AJ253+AJ254)+Forudsætninger!$E$48*(AJ254+AJ255))+Forudsætninger!$E$49*AJ255","v":{"$error":"#N/A"}},{"$f":"0.5*(Forudsætninger!$E$44*(AK250+AK251)+Forudsætninger!$E$45*(AK251+AK252)+Forudsætninger!$E$46*(AK252+AK253)+Forudsætninger!$E$47*(AK253+AK254)+Forudsætninger!$E$48*(AK254+AK255))+Forudsætninger!$E$49*AK255","v":{"$error":"#N/A"}},{"$f":"0.5*(Forudsætninger!$E$44*(AL250+AL251)+Forudsætninger!$E$45*(AL251+AL252)+Forudsætninger!$E$46*(AL252+AL253)+Forudsætninger!$E$47*(AL253+AL254)+Forudsætninger!$E$48*(AL254+AL255))+Forudsætninger!$E$49*AL255","v":{"$error":"#N/A"}},{"$f":"0.5*(Forudsætninger!$E$44*(AM250+AM251)+Forudsætninger!$E$45*(AM251+AM252)+Forudsætninger!$E$46*(AM252+AM253)+Forudsætninger!$E$47*(AM253+AM254)+Forudsætninger!$E$48*(AM254+AM255))+Forudsætninger!$E$49*AM255","v":{"$error":"#N/A"}},{"$f":"0.5*(Forudsætninger!$E$44*(AN250+AN251)+Forudsætninger!$E$45*(AN251+AN252)+Forudsætninger!$E$46*(AN252+AN253)+Forudsætninger!$E$47*(AN253+AN254)+Forudsætninger!$E$48*(AN254+AN255))+Forudsætninger!$E$49*AN255","v":{"$error":"#N/A"}},{"$f":"0.5*(Forudsætninger!$E$44*(AO250+AO251)+Forudsætninger!$E$45*(AO251+AO252)+Forudsætninger!$E$46*(AO252+AO253)+Forudsætninger!$E$47*(AO253+AO254)+Forudsætninger!$E$48*(AO254+AO255))+Forudsætninger!$E$49*AO255","v":{"$error":"#N/A"}},{"$f":"0.5*(Forudsætninger!$E$44*(AP250+AP251)+Forudsætninger!$E$45*(AP251+AP252)+Forudsætninger!$E$46*(AP252+AP253)+Forudsætninger!$E$47*(AP253+AP254)+Forudsætninger!$E$48*(AP254+AP255))+Forudsætninger!$E$49*AP255","v":{"$error":"#N/A"}},{"$f":"0.5*(Forudsætninger!$E$44*(AQ250+AQ251)+Forudsætninger!$E$45*(AQ251+AQ252)+Forudsætninger!$E$46*(AQ252+AQ253)+Forudsætninger!$E$47*(AQ253+AQ254)+Forudsætninger!$E$48*(AQ254+AQ255))+Forudsætninger!$E$49*AQ255","v":{"$error":"#N/A"}},{"$f":"0.5*(Forudsætninger!$E$44*(AR250+AR251)+Forudsætninger!$E$45*(AR251+AR252)+Forudsætninger!$E$46*(AR252+AR253)+Forudsætninger!$E$47*(AR253+AR254)+Forudsætninger!$E$48*(AR254+AR255))+Forudsætninger!$E$49*AR255","v":{"$error":"#N/A"}},{"$f":"0.5*(Forudsætninger!$E$44*(AS250+AS251)+Forudsætninger!$E$45*(AS251+AS252)+Forudsætninger!$E$46*(AS252+AS253)+Forudsætninger!$E$47*(AS253+AS254)+Forudsætninger!$E$48*(AS254+AS255))+Forudsætninger!$E$49*AS255","v":{"$error":"#N/A"}},{"$f":"0.5*(Forudsætninger!$E$44*(AT250+AT251)+Forudsætninger!$E$45*(AT251+AT252)+Forudsætninger!$E$46*(AT252+AT253)+Forudsætninger!$E$47*(AT253+AT254)+Forudsætninger!$E$48*(AT254+AT255))+Forudsætninger!$E$49*AT255","v":{"$error":"#N/A"}},{"$f":"0.5*(Forudsætninger!$E$44*(AU250+AU251)+Forudsætninger!$E$45*(AU251+AU252)+Forudsætninger!$E$46*(AU252+AU253)+Forudsætninger!$E$47*(AU253+AU254)+Forudsætninger!$E$48*(AU254+AU255))+Forudsætninger!$E$49*AU255","v":{"$error":"#N/A"}},{"$f":"0.5*(Forudsætninger!$E$44*(AV250+AV251)+Forudsætninger!$E$45*(AV251+AV252)+Forudsætninger!$E$46*(AV252+AV253)+Forudsætninger!$E$47*(AV253+AV254)+Forudsætninger!$E$48*(AV254+AV255))+Forudsætninger!$E$49*AV255","v":{"$error":"#N/A"}},{"$f":"0.5*(Forudsætninger!$E$44*(AW250+AW251)+Forudsætninger!$E$45*(AW251+AW252)+Forudsætninger!$E$46*(AW252+AW253)+Forudsætninger!$E$47*(AW253+AW254)+Forudsætninger!$E$48*(AW254+AW255))+Forudsætninger!$E$49*AW255","v":{"$error":"#N/A"}},{"$f":"0.5*(Forudsætninger!$E$44*(AX250+AX251)+Forudsætninger!$E$45*(AX251+AX252)+Forudsætninger!$E$46*(AX252+AX253)+Forudsætninger!$E$47*(AX253+AX254)+Forudsætninger!$E$48*(AX254+AX255))+Forudsætninger!$E$49*AX255","v":{"$error":"#N/A"}},{"$f":"0.5*(Forudsætninger!$E$44*(AY250+AY251)+Forudsætninger!$E$45*(AY251+AY252)+Forudsætninger!$E$46*(AY252+AY253)+Forudsætninger!$E$47*(AY253+AY254)+Forudsætninger!$E$48*(AY254+AY255))+Forudsætninger!$E$49*AY255","v":{"$error":"#N/A"}},{"$f":"0.5*(Forudsætninger!$E$44*(AZ250+AZ251)+Forudsætninger!$E$45*(AZ251+AZ252)+Forudsætninger!$E$46*(AZ252+AZ253)+Forudsætninger!$E$47*(AZ253+AZ254)+Forudsætninger!$E$48*(AZ254+AZ255))+Forudsætninger!$E$49*AZ255","v":{"$error":"#N/A"}},{"$f":"0.5*(Forudsætninger!$E$44*(BA250+BA251)+Forudsætninger!$E$45*(BA251+BA252)+Forudsætninger!$E$46*(BA252+BA253)+Forudsætninger!$E$47*(BA253+BA254)+Forudsætninger!$E$48*(BA254+BA255))+Forudsætninger!$E$49*BA255","v":{"$error":"#N/A"}},{"$f":"0.5*(Forudsætninger!$E$44*(BB250+BB251)+Forudsætninger!$E$45*(BB251+BB252)+Forudsætninger!$E$46*(BB252+BB253)+Forudsætninger!$E$47*(BB253+BB254)+Forudsætninger!$E$48*(BB254+BB255))+Forudsætninger!$E$49*BB255","v":{"$error":"#N/A"}},{"$f":"0.5*(Forudsætninger!$E$44*(BC250+BC251)+Forudsætninger!$E$45*(BC251+BC252)+Forudsætninger!$E$46*(BC252+BC253)+Forudsætninger!$E$47*(BC253+BC254)+Forudsætninger!$E$48*(BC254+BC255))+Forudsætninger!$E$49*BC255","v":{"$error":"#N/A"}},{"$f":"0.5*(Forudsætninger!$E$44*(BD250+BD251)+Forudsætninger!$E$45*(BD251+BD252)+Forudsætninger!$E$46*(BD252+BD253)+Forudsætninger!$E$47*(BD253+BD254)+Forudsætninger!$E$48*(BD254+BD255))+Forudsætninger!$E$49*BD255","v":{"$error":"#N/A"}},{"$f":"0.5*(Forudsætninger!$E$44*(BE250+BE251)+Forudsætninger!$E$45*(BE251+BE252)+Forudsætninger!$E$46*(BE252+BE253)+Forudsætninger!$E$47*(BE253+BE254)+Forudsætninger!$E$48*(BE254+BE255))+Forudsætninger!$E$49*BE255","v":{"$error":"#N/A"}},{"$f":"0.5*(Forudsætninger!$E$44*(BF250+BF251)+Forudsætninger!$E$45*(BF251+BF252)+Forudsætninger!$E$46*(BF252+BF253)+Forudsætninger!$E$47*(BF253+BF254)+Forudsætninger!$E$48*(BF254+BF255))+Forudsætninger!$E$49*BF255","v":{"$error":"#N/A"}},{"$f":"0.5*(Forudsætninger!$E$44*(BG250+BG251)+Forudsætninger!$E$45*(BG251+BG252)+Forudsætninger!$E$46*(BG252+BG253)+Forudsætninger!$E$47*(BG253+BG254)+Forudsætninger!$E$48*(BG254+BG255))+Forudsætninger!$E$49*BG255","v":{"$error":"#N/A"}},{"$f":"0.5*(Forudsætninger!$E$44*(BH250+BH251)+Forudsætninger!$E$45*(BH251+BH252)+Forudsætninger!$E$46*(BH252+BH253)+Forudsætninger!$E$47*(BH253+BH254)+Forudsætninger!$E$48*(BH254+BH255))+Forudsætninger!$E$49*BH255","v":{"$error":"#N/A"}},{"$f":"0.5*(Forudsætninger!$E$44*(BI250+BI251)+Forudsætninger!$E$45*(BI251+BI252)+Forudsætninger!$E$46*(BI252+BI253)+Forudsætninger!$E$47*(BI253+BI254)+Forudsætninger!$E$48*(BI254+BI255))+Forudsætninger!$E$49*BI255","v":{"$error":"#N/A"}},{"$f":"0.5*(Forudsætninger!$E$44*(BJ250+BJ251)+Forudsætninger!$E$45*(BJ251+BJ252)+Forudsætninger!$E$46*(BJ252+BJ253)+Forudsætninger!$E$47*(BJ253+BJ254)+Forudsætninger!$E$48*(BJ254+BJ255))+Forudsætninger!$E$49*BJ255","v":{"$error":"#N/A"}},{"$f":"0.5*(Forudsætninger!$E$44*(BK250+BK251)+Forudsætninger!$E$45*(BK251+BK252)+Forudsætninger!$E$46*(BK252+BK253)+Forudsætninger!$E$47*(BK253+BK254)+Forudsætninger!$E$48*(BK254+BK255))+Forudsætninger!$E$49*BK255","v":{"$error":"#N/A"}},{"$f":"0.5*(Forudsætninger!$E$44*(BL250+BL251)+Forudsætninger!$E$45*(BL251+BL252)+Forudsætninger!$E$46*(BL252+BL253)+Forudsætninger!$E$47*(BL253+BL254)+Forudsætninger!$E$48*(BL254+BL255))+Forudsætninger!$E$49*BL255","v":{"$error":"#N/A"}},{"$f":"0.5*(Forudsætninger!$E$44*(BM250+BM251)+Forudsætninger!$E$45*(BM251+BM252)+Forudsætninger!$E$46*(BM252+BM253)+Forudsætninger!$E$47*(BM253+BM254)+Forudsætninger!$E$48*(BM254+BM255))+Forudsætninger!$E$49*BM255","v":{"$error":"#N/A"}},{"$f":"0.5*(Forudsætninger!$E$44*(BN250+BN251)+Forudsætninger!$E$45*(BN251+BN252)+Forudsætninger!$E$46*(BN252+BN253)+Forudsætninger!$E$47*(BN253+BN254)+Forudsætninger!$E$48*(BN254+BN255))+Forudsætninger!$E$49*BN255","v":{"$error":"#N/A"}},{"$f":"0.5*(Forudsætninger!$E$44*(BO250+BO251)+Forudsætninger!$E$45*(BO251+BO252)+Forudsætninger!$E$46*(BO252+BO253)+Forudsætninger!$E$47*(BO253+BO254)+Forudsætninger!$E$48*(BO254+BO255))+Forudsætninger!$E$49*BO255","v":{"$error":"#N/A"}},{"$f":"0.5*(Forudsætninger!$E$44*(BP250+BP251)+Forudsætninger!$E$45*(BP251+BP252)+Forudsætninger!$E$46*(BP252+BP253)+Forudsætninger!$E$47*(BP253+BP254)+Forudsætninger!$E$48*(BP254+BP255))+Forudsætninger!$E$49*BP255","v":{"$error":"#N/A"}},{"$f":"0.5*(Forudsætninger!$E$44*(BQ250+BQ251)+Forudsætninger!$E$45*(BQ251+BQ252)+Forudsætninger!$E$46*(BQ252+BQ253)+Forudsætninger!$E$47*(BQ253+BQ254)+Forudsætninger!$E$48*(BQ254+BQ255))+Forudsætninger!$E$49*BQ255","v":{"$error":"#N/A"}},{"$f":"0.5*(Forudsætninger!$E$44*(BR250+BR251)+Forudsætninger!$E$45*(BR251+BR252)+Forudsætninger!$E$46*(BR252+BR253)+Forudsætninger!$E$47*(BR253+BR254)+Forudsætninger!$E$48*(BR254+BR255))+Forudsætninger!$E$49*BR255","v":{"$error":"#N/A"}},{"$f":"0.5*(Forudsætninger!$E$44*(BS250+BS251)+Forudsætninger!$E$45*(BS251+BS252)+Forudsætninger!$E$46*(BS252+BS253)+Forudsætninger!$E$47*(BS253+BS254)+Forudsætninger!$E$48*(BS254+BS255))+Forudsætninger!$E$49*BS255","v":{"$error":"#N/A"}},{"$f":"0.5*(Forudsætninger!$E$44*(BT250+BT251)+Forudsætninger!$E$45*(BT251+BT252)+Forudsætninger!$E$46*(BT252+BT253)+Forudsætninger!$E$47*(BT253+BT254)+Forudsætninger!$E$48*(BT254+BT255))+Forudsætninger!$E$49*BT255","v":{"$error":"#N/A"}},{"$f":"0.5*(Forudsætninger!$E$44*(BU250+BU251)+Forudsætninger!$E$45*(BU251+BU252)+Forudsætninger!$E$46*(BU252+BU253)+Forudsætninger!$E$47*(BU253+BU254)+Forudsætninger!$E$48*(BU254+BU255))+Forudsætninger!$E$49*BU255","v":{"$error":"#N/A"}},{"$f":"0.5*(Forudsætninger!$E$44*(BV250+BV251)+Forudsætninger!$E$45*(BV251+BV252)+Forudsætninger!$E$46*(BV252+BV253)+Forudsætninger!$E$47*(BV253+BV254)+Forudsætninger!$E$48*(BV254+BV255))+Forudsætninger!$E$49*BV255","v":{"$error":"#N/A"}},{"$f":"0.5*(Forudsætninger!$E$44*(BW250+BW251)+Forudsætninger!$E$45*(BW251+BW252)+Forudsætninger!$E$46*(BW252+BW253)+Forudsætninger!$E$47*(BW253+BW254)+Forudsætninger!$E$48*(BW254+BW255))+Forudsætninger!$E$49*BW255","v":{"$error":"#N/A"}},{"$f":"0.5*(Forudsætninger!$E$44*(BX250+BX251)+Forudsætninger!$E$45*(BX251+BX252)+Forudsætninger!$E$46*(BX252+BX253)+Forudsætninger!$E$47*(BX253+BX254)+Forudsætninger!$E$48*(BX254+BX255))+Forudsætninger!$E$49*BX255","v":{"$error":"#N/A"}},{"$f":"0.5*(Forudsætninger!$E$44*(BY250+BY251)+Forudsætninger!$E$45*(BY251+BY252)+Forudsætninger!$E$46*(BY252+BY253)+Forudsætninger!$E$47*(BY253+BY254)+Forudsætninger!$E$48*(BY254+BY255))+Forudsætninger!$E$49*BY255","v":{"$error":"#N/A"}},{"$f":"0.5*(Forudsætninger!$E$44*(BZ250+BZ251)+Forudsætninger!$E$45*(BZ251+BZ252)+Forudsætninger!$E$46*(BZ252+BZ253)+Forudsætninger!$E$47*(BZ253+BZ254)+Forudsætninger!$E$48*(BZ254+BZ255))+Forudsætninger!$E$49*BZ255","v":{"$error":"#N/A"}},{"$f":"0.5*(Forudsætninger!$E$44*(CA250+CA251)+Forudsætninger!$E$45*(CA251+CA252)+Forudsætninger!$E$46*(CA252+CA253)+Forudsætninger!$E$47*(CA253+CA254)+Forudsætninger!$E$48*(CA254+CA255))+Forudsætninger!$E$49*CA255","v":{"$error":"#N/A"}},{"$f":"0.5*(Forudsætninger!$E$44*(CB250+CB251)+Forudsætninger!$E$45*(CB251+CB252)+Forudsætninger!$E$46*(CB252+CB253)+Forudsætninger!$E$47*(CB253+CB254)+Forudsætninger!$E$48*(CB254+CB255))+Forudsætninger!$E$49*CB255","v":{"$error":"#N/A"}},{"$f":"0.5*(Forudsætninger!$E$44*(CC250+CC251)+Forudsætninger!$E$45*(CC251+CC252)+Forudsætninger!$E$46*(CC252+CC253)+Forudsætninger!$E$47*(CC253+CC254)+Forudsætninger!$E$48*(CC254+CC255))+Forudsætninger!$E$49*CC255","v":{"$error":"#N/A"}},{"$f":"0.5*(Forudsætninger!$E$44*(CD250+CD251)+Forudsætninger!$E$45*(CD251+CD252)+Forudsætninger!$E$46*(CD252+CD253)+Forudsætninger!$E$47*(CD253+CD254)+Forudsætninger!$E$48*(CD254+CD255))+Forudsætninger!$E$49*CD255","v":{"$error":"#N/A"}},{"$f":"0.5*(Forudsætninger!$E$44*(CE250+CE251)+Forudsætninger!$E$45*(CE251+CE252)+Forudsætninger!$E$46*(CE252+CE253)+Forudsætninger!$E$47*(CE253+CE254)+Forudsætninger!$E$48*(CE254+CE255))+Forudsætninger!$E$49*CE255","v":{"$error":"#N/A"}},{"$f":"0.5*(Forudsætninger!$E$44*(CF250+CF251)+Forudsætninger!$E$45*(CF251+CF252)+Forudsætninger!$E$46*(CF252+CF253)+Forudsætninger!$E$47*(CF253+CF254)+Forudsætninger!$E$48*(CF254+CF255))+Forudsætninger!$E$49*CF255","v":{"$error":"#N/A"}},{"$f":"0.5*(Forudsætninger!$E$44*(CG250+CG251)+Forudsætninger!$E$45*(CG251+CG252)+Forudsætninger!$E$46*(CG252+CG253)+Forudsætninger!$E$47*(CG253+CG254)+Forudsætninger!$E$48*(CG254+CG255))+Forudsætninger!$E$49*CG255","v":{"$error":"#N/A"}},{"$f":"0.5*(Forudsætninger!$E$44*(CH250+CH251)+Forudsætninger!$E$45*(CH251+CH252)+Forudsætninger!$E$46*(CH252+CH253)+Forudsætninger!$E$47*(CH253+CH254)+Forudsætninger!$E$48*(CH254+CH255))+Forudsætninger!$E$49*CH255","v":{"$error":"#N/A"}},{"$f":"0.5*(Forudsætninger!$E$44*(CI250+CI251)+Forudsætninger!$E$45*(CI251+CI252)+Forudsætninger!$E$46*(CI252+CI253)+Forudsætninger!$E$47*(CI253+CI254)+Forudsætninger!$E$48*(CI254+CI255))+Forudsætninger!$E$49*CI255","v":{"$error":"#N/A"}},{"$f":"0.5*(Forudsætninger!$E$44*(CJ250+CJ251)+Forudsætninger!$E$45*(CJ251+CJ252)+Forudsætninger!$E$46*(CJ252+CJ253)+Forudsætninger!$E$47*(CJ253+CJ254)+Forudsætninger!$E$48*(CJ254+CJ255))+Forudsætninger!$E$49*CJ255","v":{"$error":"#N/A"}},{"$f":"0.5*(Forudsætninger!$E$44*(CK250+CK251)+Forudsætninger!$E$45*(CK251+CK252)+Forudsætninger!$E$46*(CK252+CK253)+Forudsætninger!$E$47*(CK253+CK254)+Forudsætninger!$E$48*(CK254+CK255))+Forudsætninger!$E$49*CK255","v":{"$error":"#N/A"}},{"$f":"0.5*(Forudsætninger!$E$44*(CL250+CL251)+Forudsætninger!$E$45*(CL251+CL252)+Forudsætninger!$E$46*(CL252+CL253)+Forudsætninger!$E$47*(CL253+CL254)+Forudsætninger!$E$48*(CL254+CL255))+Forudsætninger!$E$49*CL255","v":{"$error":"#N/A"}},{"$f":"0.5*(Forudsætninger!$E$44*(CM250+CM251)+Forudsætninger!$E$45*(CM251+CM252)+Forudsætninger!$E$46*(CM252+CM253)+Forudsætninger!$E$47*(CM253+CM254)+Forudsætninger!$E$48*(CM254+CM255))+Forudsætninger!$E$49*CM255","v":{"$error":"#N/A"}},{"$f":"0.5*(Forudsætninger!$E$44*(CN250+CN251)+Forudsætninger!$E$45*(CN251+CN252)+Forudsætninger!$E$46*(CN252+CN253)+Forudsætninger!$E$47*(CN253+CN254)+Forudsætninger!$E$48*(CN254+CN255))+Forudsætninger!$E$49*CN255","v":{"$error":"#N/A"}},{"$f":"0.5*(Forudsætninger!$E$44*(CO250+CO251)+Forudsætninger!$E$45*(CO251+CO252)+Forudsætninger!$E$46*(CO252+CO253)+Forudsætninger!$E$47*(CO253+CO254)+Forudsætninger!$E$48*(CO254+CO255))+Forudsætninger!$E$49*CO255","v":{"$error":"#N/A"}},{"$f":"0.5*(Forudsætninger!$E$44*(CP250+CP251)+Forudsætninger!$E$45*(CP251+CP252)+Forudsætninger!$E$46*(CP252+CP253)+Forudsætninger!$E$47*(CP253+CP254)+Forudsætninger!$E$48*(CP254+CP255))+Forudsætninger!$E$49*CP255","v":{"$error":"#N/A"}},{"$f":"0.5*(Forudsætninger!$E$44*(CQ250+CQ251)+Forudsætninger!$E$45*(CQ251+CQ252)+Forudsætninger!$E$46*(CQ252+CQ253)+Forudsætninger!$E$47*(CQ253+CQ254)+Forudsætninger!$E$48*(CQ254+CQ255))+Forudsætninger!$E$49*CQ255","v":{"$error":"#N/A"}},{"$f":"0.5*(Forudsætninger!$E$44*(CR250+CR251)+Forudsætninger!$E$45*(CR251+CR252)+Forudsætninger!$E$46*(CR252+CR253)+Forudsætninger!$E$47*(CR253+CR254)+Forudsætninger!$E$48*(CR254+CR255))+Forudsætninger!$E$49*CR255","v":{"$error":"#N/A"}},{"$f":"0.5*(Forudsætninger!$E$44*(CS250+CS251)+Forudsætninger!$E$45*(CS251+CS252)+Forudsætninger!$E$46*(CS252+CS253)+Forudsætninger!$E$47*(CS253+CS254)+Forudsætninger!$E$48*(CS254+CS255))+Forudsætninger!$E$49*CS255","v":{"$error":"#N/A"}},{"$f":"0.5*(Forudsætninger!$E$44*(CT250+CT251)+Forudsætninger!$E$45*(CT251+CT252)+Forudsætninger!$E$46*(CT252+CT253)+Forudsætninger!$E$47*(CT253+CT254)+Forudsætninger!$E$48*(CT254+CT255))+Forudsætninger!$E$49*CT255","v":{"$error":"#N/A"}},{"$f":"0.5*(Forudsætninger!$E$44*(CU250+CU251)+Forudsætninger!$E$45*(CU251+CU252)+Forudsætninger!$E$46*(CU252+CU253)+Forudsætninger!$E$47*(CU253+CU254)+Forudsætninger!$E$48*(CU254+CU255))+Forudsætninger!$E$49*CU255","v":{"$error":"#N/A"}},{"$f":"0.5*(Forudsætninger!$E$44*(CV250+CV251)+Forudsætninger!$E$45*(CV251+CV252)+Forudsætninger!$E$46*(CV252+CV253)+Forudsætninger!$E$47*(CV253+CV254)+Forudsætninger!$E$48*(CV254+CV255))+Forudsætninger!$E$49*CV255","v":{"$error":"#N/A"}},{"$f":"0.5*(Forudsætninger!$E$44*(CW250+CW251)+Forudsætninger!$E$45*(CW251+CW252)+Forudsætninger!$E$46*(CW252+CW253)+Forudsætninger!$E$47*(CW253+CW254)+Forudsætninger!$E$48*(CW254+CW255))+Forudsætninger!$E$49*CW255","v":{"$error":"#N/A"}},{"$f":"0.5*(Forudsætninger!$E$44*(CX250+CX251)+Forudsætninger!$E$45*(CX251+CX252)+Forudsætninger!$E$46*(CX252+CX253)+Forudsætninger!$E$47*(CX253+CX254)+Forudsætninger!$E$48*(CX254+CX255))+Forudsætninger!$E$49*CX255","v":{"$error":"#N/A"}},{"$f":"0.5*(Forudsætninger!$E$44*(CY250+CY251)+Forudsætninger!$E$45*(CY251+CY252)+Forudsætninger!$E$46*(CY252+CY253)+Forudsætninger!$E$47*(CY253+CY254)+Forudsætninger!$E$48*(CY254+CY255))+Forudsætninger!$E$49*CY255","v":{"$error":"#N/A"}},{"$f":"0.5*(Forudsætninger!$E$44*(CZ250+CZ251)+Forudsætninger!$E$45*(CZ251+CZ252)+Forudsætninger!$E$46*(CZ252+CZ253)+Forudsætninger!$E$47*(CZ253+CZ254)+Forudsætninger!$E$48*(CZ254+CZ255))+Forudsætninger!$E$49*CZ255","v":{"$error":"#N/A"}},{"$f":"0.5*(Forudsætninger!$E$44*(DA250+DA251)+Forudsætninger!$E$45*(DA251+DA252)+Forudsætninger!$E$46*(DA252+DA253)+Forudsætninger!$E$47*(DA253+DA254)+Forudsætninger!$E$48*(DA254+DA255))+Forudsætninger!$E$49*DA255","v":{"$error":"#N/A"}}]
[]
[null,null,null,{"$f":"Enhedspriser!D153","v":"Erhverv, drifts-/produktionstab"}]
[]
[null,null,null,"Indtast antal der oversvømmes"]
[null,null,null,{"$f":"$D$186","v":"Hændelse"},{"$f":"'Omkostninger og tiltag'!$F$24","v":0},"Hældning"]
[null,null,null,{"$f":"$D$187","v":2},{"$f":"'Omkostninger og tiltag'!G72*FolsFaktorSkadesomk","v":0},{"$f":"F266","v":{"$error":"#N/A"}}]
[null,null,null,{"$f":"$D$188","v":5},{"$f":"'Omkostninger og tiltag'!G73*FolsFaktorSkadesomk","v":0},{"$f":"(E266-E265)/(E87-E86)","v":{"$error":"#N/A"}}]
[null,null,null,{"$f":"$D$189","v":10},{"$f":"'Omkostninger og tiltag'!G74*FolsFaktorSkadesomk","v":0},{"$f":"(E267-E266)/(E88-E87)","v":{"$error":"#N/A"}}]
[null,null,null,{"$f":"$D$190","v":20},{"$f":"'Omkostninger og tiltag'!G75*FolsFaktorSkadesomk","v":0},{"$f":"(E268-E267)/(E89-E88)","v":{"$error":"#N/A"}}]
[null,null,null,{"$f":"$D$191","v":50},{"$f":"'Omkostninger og tiltag'!G76*FolsFaktorSkadesomk","v":0},{"$f":"(E269-E268)/(E90-E89)","v":{"$error":"#N/A"}}]
[null,null,null,{"$f":"$D$192","v":100},{"$f":"'Omkostninger og tiltag'!G77*FolsFaktorSkadesomk","v":0},{"$f":"(E270-E269)/(E91-E90)","v":{"$error":"#N/A"}}]
[null,null,null,null,{"$f":"10*(E270-E269)+E270","v":0},{"$f":"F270","v":{"$error":"#N/A"}}]
[null,null,null,"Note: overført fra Brugerindtastning inkl. en følsomhedsfaktor"]
[]
[null,null,null,"Antal der oversvømmes"]
[null,null,null,{"$f":"D264","v":"Hændelse"},{"$f":"StartAar","v":2017},{"$f":"E275+1","v":2018},2019,2020,2021,2022,2023,2024,2025,2026,2027,2028,2029,2030,2031,2032,2033,2034,2035,2036,2037,2038,2039,2040,2041,2042,2043,2044,2045,2046,2047,2048,2049,{"$f":"AK275+1","v":2050},2051,2052,2053,2054,2055,2056,2057,2058,2059,2060,2061,2062,2063,2064,2065,2066,2067,2068,2069,2070,2071,2072,2073,2074,2075,2076,2077,2078,2079,2080,2081,{"$f":"BQ275+1","v":2082},2083,2084,2085,2086,2087,2088,2089,2090,2091,2092,2093,2094,2095,2096,2097,2098,2099,2100,2101,2102,2103,2104,2105,2106,2107,2108,2109,2110,2111,2112,2113,2114,2115,2116,2117]
[null,null,null,2,{"$f":"IF(E$96<$E$86,0,INDEX($E$264:$E$271,E106)+(E96-INDEX($E$85:$E$92,E106))*INDEX($F$264:$F$271,E106))","v":{"$error":"#N/A"}},{"$f":"IF(F$96<$E$86,0,INDEX($E$264:$E$271,F106)+(F96-INDEX($E$85:$E$92,F106))*INDEX($F$264:$F$271,F106))","v":{"$error":"#N/A"}},{"$error":"#N/A"},{"$error":"#N/A"},{"$error":"#N/A"},{"$error":"#N/A"},{"$error":"#N/A"},{"$error":"#N/A"},{"$error":"#N/A"},{"$error":"#N/A"},{"$error":"#N/A"},{"$error":"#N/A"},{"$error":"#N/A"},{"$error":"#N/A"},{"$error":"#N/A"},{"$error":"#N/A"},{"$error":"#N/A"},{"$error":"#N/A"},{"$error":"#N/A"},{"$error":"#N/A"},{"$error":"#N/A"},{"$error":"#N/A"},{"$error":"#N/A"},{"$error":"#N/A"},{"$error":"#N/A"},{"$error":"#N/A"},{"$error":"#N/A"},{"$error":"#N/A"},{"$error":"#N/A"},{"$error":"#N/A"},{"$error":"#N/A"},{"$error":"#N/A"},{"$error":"#N/A"},{"$error":"#N/A"},{"$error":"#N/A"},{"$error":"#N/A"},{"$error":"#N/A"},{"$error":"#N/A"},{"$error":"#N/A"},{"$error":"#N/A"},{"$error":"#N/A"},{"$error":"#N/A"},{"$error":"#N/A"},{"$error":"#N/A"},{"$error":"#N/A"},{"$error":"#N/A"},{"$error":"#N/A"},{"$error":"#N/A"},{"$error":"#N/A"},{"$error":"#N/A"},{"$error":"#N/A"},{"$error":"#N/A"},{"$error":"#N/A"},{"$error":"#N/A"},{"$error":"#N/A"},{"$error":"#N/A"},{"$error":"#N/A"},{"$error":"#N/A"},{"$error":"#N/A"},{"$error":"#N/A"},{"$error":"#N/A"},{"$error":"#N/A"},{"$error":"#N/A"},{"$error":"#N/A"},{"$error":"#N/A"},{"$f":"IF(BR$96<$E$86,0,INDEX($E$264:$E$271,BR106)+(BR96-INDEX($E$85:$E$92,BR106))*INDEX($F$264:$F$271,BR106))","v":{"$error":"#N/A"}},{"$error":"#N/A"},{"$error":"#N/A"},{"$error":"#N/A"},{"$error":"#N/A"},{"$error":"#N/A"},{"$error":"#N/A"},{"$error":"#N/A"},{"$error":"#N/A"},{"$error":"#N/A"},{"$error":"#N/A"},{"$error":"#N/A"},{"$error":"#N/A"},{"$error":"#N/A"},{"$error":"#N/A"},{"$error":"#N/A"},{"$error":"#N/A"},{"$error":"#N/A"},{"$error":"#N/A"},{"$error":"#N/A"},{"$error":"#N/A"},{"$error":"#N/A"},{"$error":"#N/A"},{"$error":"#N/A"},{"$error":"#N/A"},{"$error":"#N/A"},{"$error":"#N/A"},{"$error":"#N/A"},{"$error":"#N/A"},{"$error":"#N/A"},{"$error":"#N/A"},{"$error":"#N/A"},{"$error":"#N/A"},{"$error":"#N/A"},{"$error":"#N/A"},{"$error":"#N/A"}]
[null,null,null,5,{"$f":"INDEX($E$264:$E$271,E107)+(E97-INDEX($E$85:$E$92,E107))*INDEX($F$264:$F$271,E107)","v":{"$error":"#N/A"}},{"$f":"INDEX($E$264:$E$271,F107)+(F97-INDEX($E$85:$E$92,F107))*INDEX($F$264:$F$271,F107)","v":{"$error":"#N/A"}},{"$error":"#N/A"},{"$error":"#N/A"},{"$error":"#N/A"},{"$error":"#N/A"},{"$error":"#N/A"},{"$error":"#N/A"},{"$error":"#N/A"},{"$error":"#N/A"},{"$error":"#N/A"},{"$error":"#N/A"},{"$error":"#N/A"},{"$error":"#N/A"},{"$error":"#N/A"},{"$error":"#N/A"},{"$error":"#N/A"},{"$error":"#N/A"},{"$error":"#N/A"},{"$error":"#N/A"},{"$error":"#N/A"},{"$error":"#N/A"},{"$error":"#N/A"},{"$error":"#N/A"},{"$error":"#N/A"},{"$error":"#N/A"},{"$error":"#N/A"},{"$error":"#N/A"},{"$error":"#N/A"},{"$error":"#N/A"},{"$error":"#N/A"},{"$error":"#N/A"},{"$error":"#N/A"},{"$error":"#N/A"},{"$error":"#N/A"},{"$error":"#N/A"},{"$error":"#N/A"},{"$error":"#N/A"},{"$error":"#N/A"},{"$error":"#N/A"},{"$error":"#N/A"},{"$error":"#N/A"},{"$error":"#N/A"},{"$error":"#N/A"},{"$error":"#N/A"},{"$error":"#N/A"},{"$error":"#N/A"},{"$error":"#N/A"},{"$error":"#N/A"},{"$error":"#N/A"},{"$error":"#N/A"},{"$error":"#N/A"},{"$error":"#N/A"},{"$error":"#N/A"},{"$error":"#N/A"},{"$error":"#N/A"},{"$error":"#N/A"},{"$error":"#N/A"},{"$error":"#N/A"},{"$error":"#N/A"},{"$error":"#N/A"},{"$error":"#N/A"},{"$error":"#N/A"},{"$error":"#N/A"},{"$error":"#N/A"},{"$f":"INDEX($E$264:$E$271,BR107)+(BR97-INDEX($E$85:$E$92,BR107))*INDEX($F$264:$F$271,BR107)","v":{"$error":"#N/A"}},{"$error":"#N/A"},{"$error":"#N/A"},{"$error":"#N/A"},{"$error":"#N/A"},{"$error":"#N/A"},{"$error":"#N/A"},{"$error":"#N/A"},{"$error":"#N/A"},{"$error":"#N/A"},{"$error":"#N/A"},{"$error":"#N/A"},{"$error":"#N/A"},{"$error":"#N/A"},{"$error":"#N/A"},{"$error":"#N/A"},{"$error":"#N/A"},{"$error":"#N/A"},{"$error":"#N/A"},{"$error":"#N/A"},{"$error":"#N/A"},{"$error":"#N/A"},{"$error":"#N/A"},{"$error":"#N/A"},{"$error":"#N/A"},{"$error":"#N/A"},{"$error":"#N/A"},{"$error":"#N/A"},{"$error":"#N/A"},{"$error":"#N/A"},{"$error":"#N/A"},{"$error":"#N/A"},{"$error":"#N/A"},{"$error":"#N/A"},{"$error":"#N/A"},{"$error":"#N/A"}]
[null,null,null,10,{"$f":"INDEX($E$264:$E$271,E108)+(E98-INDEX($E$85:$E$92,E108))*INDEX($F$264:$F$271,E108)","v":{"$error":"#N/A"}},{"$f":"INDEX($E$264:$E$271,F108)+(F98-INDEX($E$85:$E$92,F108))*INDEX($F$264:$F$271,F108)","v":{"$error":"#N/A"}},{"$error":"#N/A"},{"$error":"#N/A"},{"$error":"#N/A"},{"$error":"#N/A"},{"$error":"#N/A"},{"$error":"#N/A"},{"$error":"#N/A"},{"$error":"#N/A"},{"$error":"#N/A"},{"$error":"#N/A"},{"$error":"#N/A"},{"$error":"#N/A"},{"$error":"#N/A"},{"$error":"#N/A"},{"$error":"#N/A"},{"$error":"#N/A"},{"$error":"#N/A"},{"$error":"#N/A"},{"$error":"#N/A"},{"$error":"#N/A"},{"$error":"#N/A"},{"$error":"#N/A"},{"$error":"#N/A"},{"$error":"#N/A"},{"$error":"#N/A"},{"$error":"#N/A"},{"$error":"#N/A"},{"$error":"#N/A"},{"$error":"#N/A"},{"$error":"#N/A"},{"$f":"INDEX($E$264:$E$271,AK108)+(AK98-INDEX($E$85:$E$92,AK108))*INDEX($F$264:$F$271,AK108)","v":{"$error":"#N/A"}},{"$error":"#N/A"},{"$error":"#N/A"},{"$error":"#N/A"},{"$error":"#N/A"},{"$error":"#N/A"},{"$error":"#N/A"},{"$error":"#N/A"},{"$error":"#N/A"},{"$error":"#N/A"},{"$error":"#N/A"},{"$error":"#N/A"},{"$error":"#N/A"},{"$error":"#N/A"},{"$error":"#N/A"},{"$error":"#N/A"},{"$error":"#N/A"},{"$error":"#N/A"},{"$error":"#N/A"},{"$error":"#N/A"},{"$error":"#N/A"},{"$error":"#N/A"},{"$error":"#N/A"},{"$error":"#N/A"},{"$error":"#N/A"},{"$error":"#N/A"},{"$error":"#N/A"},{"$error":"#N/A"},{"$error":"#N/A"},{"$error":"#N/A"},{"$error":"#N/A"},{"$error":"#N/A"},{"$f":"INDEX($E$264:$E$271,BQ108)+(BQ98-INDEX($E$85:$E$92,BQ108))*INDEX($F$264:$F$271,BQ108)","v":{"$error":"#N/A"}},{"$error":"#N/A"},{"$error":"#N/A"},{"$error":"#N/A"},{"$error":"#N/A"},{"$error":"#N/A"},{"$error":"#N/A"},{"$error":"#N/A"},{"$error":"#N/A"},{"$error":"#N/A"},{"$error":"#N/A"},{"$error":"#N/A"},{"$error":"#N/A"},{"$error":"#N/A"},{"$error":"#N/A"},{"$error":"#N/A"},{"$error":"#N/A"},{"$error":"#N/A"},{"$error":"#N/A"},{"$error":"#N/A"},{"$error":"#N/A"},{"$error":"#N/A"},{"$error":"#N/A"},{"$error":"#N/A"},{"$error":"#N/A"},{"$error":"#N/A"},{"$error":"#N/A"},{"$error":"#N/A"},{"$error":"#N/A"},{"$error":"#N/A"},{"$error":"#N/A"},{"$error":"#N/A"},{"$error":"#N/A"},{"$error":"#N/A"},{"$error":"#N/A"},{"$error":"#N/A"},{"$error":"#N/A"}]
[null,null,null,20,{"$f":"INDEX($E$264:$E$271,E109)+(E99-INDEX($E$85:$E$92,E109))*INDEX($F$264:$F$271,E109)","v":{"$error":"#N/A"}},{"$error":"#N/A"},{"$error":"#N/A"},{"$error":"#N/A"},{"$error":"#N/A"},{"$error":"#N/A"},{"$error":"#N/A"},{"$error":"#N/A"},{"$error":"#N/A"},{"$error":"#N/A"},{"$error":"#N/A"},{"$error":"#N/A"},{"$error":"#N/A"},{"$error":"#N/A"},{"$error":"#N/A"},{"$error":"#N/A"},{"$error":"#N/A"},{"$error":"#N/A"},{"$error":"#N/A"},{"$error":"#N/A"},{"$error":"#N/A"},{"$error":"#N/A"},{"$error":"#N/A"},{"$error":"#N/A"},{"$error":"#N/A"},{"$error":"#N/A"},{"$error":"#N/A"},{"$error":"#N/A"},{"$error":"#N/A"},{"$error":"#N/A"},{"$error":"#N/A"},{"$error":"#N/A"},{"$f":"INDEX($E$264:$E$271,AK109)+(AK99-INDEX($E$85:$E$92,AK109))*INDEX($F$264:$F$271,AK109)","v":{"$error":"#N/A"}},{"$error":"#N/A"},{"$error":"#N/A"},{"$error":"#N/A"},{"$error":"#N/A"},{"$error":"#N/A"},{"$error":"#N/A"},{"$error":"#N/A"},{"$error":"#N/A"},{"$error":"#N/A"},{"$error":"#N/A"},{"$error":"#N/A"},{"$error":"#N/A"},{"$error":"#N/A"},{"$error":"#N/A"},{"$error":"#N/A"},{"$error":"#N/A"},{"$error":"#N/A"},{"$error":"#N/A"},{"$error":"#N/A"},{"$error":"#N/A"},{"$error":"#N/A"},{"$error":"#N/A"},{"$error":"#N/A"},{"$error":"#N/A"},{"$error":"#N/A"},{"$error":"#N/A"},{"$error":"#N/A"},{"$error":"#N/A"},{"$error":"#N/A"},{"$error":"#N/A"},{"$error":"#N/A"},{"$f":"INDEX($E$264:$E$271,BQ109)+(BQ99-INDEX($E$85:$E$92,BQ109))*INDEX($F$264:$F$271,BQ109)","v":{"$error":"#N/A"}},{"$error":"#N/A"},{"$error":"#N/A"},{"$error":"#N/A"},{"$error":"#N/A"},{"$error":"#N/A"},{"$error":"#N/A"},{"$error":"#N/A"},{"$error":"#N/A"},{"$error":"#N/A"},{"$error":"#N/A"},{"$error":"#N/A"},{"$error":"#N/A"},{"$error":"#N/A"},{"$error":"#N/A"},{"$error":"#N/A"},{"$error":"#N/A"},{"$error":"#N/A"},{"$error":"#N/A"},{"$error":"#N/A"},{"$error":"#N/A"},{"$error":"#N/A"},{"$error":"#N/A"},{"$error":"#N/A"},{"$error":"#N/A"},{"$error":"#N/A"},{"$error":"#N/A"},{"$error":"#N/A"},{"$error":"#N/A"},{"$error":"#N/A"},{"$error":"#N/A"},{"$error":"#N/A"},{"$error":"#N/A"},{"$error":"#N/A"},{"$error":"#N/A"},{"$error":"#N/A"},{"$error":"#N/A"}]
[null,null,null,50,{"$f":"INDEX($E$264:$E$271,E110)+(E100-INDEX($E$85:$E$92,E110))*INDEX($F$264:$F$271,E110)","v":{"$error":"#N/A"}},{"$error":"#N/A"},{"$error":"#N/A"},{"$error":"#N/A"},{"$error":"#N/A"},{"$error":"#N/A"},{"$error":"#N/A"},{"$error":"#N/A"},{"$error":"#N/A"},{"$error":"#N/A"},{"$error":"#N/A"},{"$error":"#N/A"},{"$error":"#N/A"},{"$error":"#N/A"},{"$error":"#N/A"},{"$error":"#N/A"},{"$error":"#N/A"},{"$error":"#N/A"},{"$error":"#N/A"},{"$error":"#N/A"},{"$error":"#N/A"},{"$error":"#N/A"},{"$error":"#N/A"},{"$error":"#N/A"},{"$error":"#N/A"},{"$error":"#N/A"},{"$error":"#N/A"},{"$error":"#N/A"},{"$error":"#N/A"},{"$error":"#N/A"},{"$error":"#N/A"},{"$error":"#N/A"},{"$f":"INDEX($E$264:$E$271,AK110)+(AK100-INDEX($E$85:$E$92,AK110))*INDEX($F$264:$F$271,AK110)","v":{"$error":"#N/A"}},{"$error":"#N/A"},{"$error":"#N/A"},{"$error":"#N/A"},{"$error":"#N/A"},{"$error":"#N/A"},{"$error":"#N/A"},{"$error":"#N/A"},{"$error":"#N/A"},{"$error":"#N/A"},{"$error":"#N/A"},{"$error":"#N/A"},{"$error":"#N/A"},{"$error":"#N/A"},{"$error":"#N/A"},{"$error":"#N/A"},{"$error":"#N/A"},{"$error":"#N/A"},{"$error":"#N/A"},{"$error":"#N/A"},{"$error":"#N/A"},{"$error":"#N/A"},{"$error":"#N/A"},{"$error":"#N/A"},{"$error":"#N/A"},{"$error":"#N/A"},{"$error":"#N/A"},{"$error":"#N/A"},{"$error":"#N/A"},{"$error":"#N/A"},{"$error":"#N/A"},{"$error":"#N/A"},{"$f":"INDEX($E$264:$E$271,BQ110)+(BQ100-INDEX($E$85:$E$92,BQ110))*INDEX($F$264:$F$271,BQ110)","v":{"$error":"#N/A"}},{"$error":"#N/A"},{"$error":"#N/A"},{"$error":"#N/A"},{"$error":"#N/A"},{"$error":"#N/A"},{"$error":"#N/A"},{"$error":"#N/A"},{"$error":"#N/A"},{"$error":"#N/A"},{"$error":"#N/A"},{"$error":"#N/A"},{"$error":"#N/A"},{"$error":"#N/A"},{"$error":"#N/A"},{"$error":"#N/A"},{"$error":"#N/A"},{"$error":"#N/A"},{"$error":"#N/A"},{"$error":"#N/A"},{"$error":"#N/A"},{"$error":"#N/A"},{"$error":"#N/A"},{"$error":"#N/A"},{"$error":"#N/A"},{"$error":"#N/A"},{"$error":"#N/A"},{"$error":"#N/A"},{"$error":"#N/A"},{"$error":"#N/A"},{"$error":"#N/A"},{"$error":"#N/A"},{"$error":"#N/A"},{"$error":"#N/A"},{"$error":"#N/A"},{"$error":"#N/A"},{"$error":"#N/A"}]
[null,null,null,100,{"$f":"INDEX($E$264:$E$271,E111)+(E101-INDEX($E$85:$E$92,E111))*INDEX($F$264:$F$271,E111)","v":{"$error":"#N/A"}},{"$error":"#N/A"},{"$error":"#N/A"},{"$f":"INDEX($E$264:$E$271,H111)+(H101-INDEX($E$85:$E$92,H111))*INDEX($F$264:$F$271,H111)","v":{"$error":"#N/A"}},{"$error":"#N/A"},{"$error":"#N/A"},{"$error":"#N/A"},{"$error":"#N/A"},{"$error":"#N/A"},{"$error":"#N/A"},{"$error":"#N/A"},{"$error":"#N/A"},{"$error":"#N/A"},{"$error":"#N/A"},{"$error":"#N/A"},{"$error":"#N/A"},{"$error":"#N/A"},{"$error":"#N/A"},{"$error":"#N/A"},{"$error":"#N/A"},{"$error":"#N/A"},{"$error":"#N/A"},{"$error":"#N/A"},{"$error":"#N/A"},{"$error":"#N/A"},{"$error":"#N/A"},{"$error":"#N/A"},{"$error":"#N/A"},{"$error":"#N/A"},{"$error":"#N/A"},{"$error":"#N/A"},{"$error":"#N/A"},{"$f":"INDEX($E$264:$E$271,AK111)+(AK101-INDEX($E$85:$E$92,AK111))*INDEX($F$264:$F$271,AK111)","v":{"$error":"#N/A"}},{"$error":"#N/A"},{"$error":"#N/A"},{"$error":"#N/A"},{"$error":"#N/A"},{"$error":"#N/A"},{"$error":"#N/A"},{"$error":"#N/A"},{"$error":"#N/A"},{"$error":"#N/A"},{"$error":"#N/A"},{"$error":"#N/A"},{"$error":"#N/A"},{"$error":"#N/A"},{"$error":"#N/A"},{"$error":"#N/A"},{"$error":"#N/A"},{"$error":"#N/A"},{"$error":"#N/A"},{"$error":"#N/A"},{"$error":"#N/A"},{"$error":"#N/A"},{"$error":"#N/A"},{"$error":"#N/A"},{"$error":"#N/A"},{"$error":"#N/A"},{"$error":"#N/A"},{"$error":"#N/A"},{"$error":"#N/A"},{"$error":"#N/A"},{"$error":"#N/A"},{"$error":"#N/A"},{"$f":"INDEX($E$264:$E$271,BQ111)+(BQ101-INDEX($E$85:$E$92,BQ111))*INDEX($F$264:$F$271,BQ111)","v":{"$error":"#N/A"}},{"$error":"#N/A"},{"$error":"#N/A"},{"$error":"#N/A"},{"$error":"#N/A"},{"$error":"#N/A"},{"$error":"#N/A"},{"$error":"#N/A"},{"$error":"#N/A"},{"$error":"#N/A"},{"$error":"#N/A"},{"$error":"#N/A"},{"$error":"#N/A"},{"$error":"#N/A"},{"$error":"#N/A"},{"$error":"#N/A"},{"$error":"#N/A"},{"$error":"#N/A"},{"$error":"#N/A"},{"$error":"#N/A"},{"$error":"#N/A"},{"$error":"#N/A"},{"$error":"#N/A"},{"$error":"#N/A"},{"$error":"#N/A"},{"$error":"#N/A"},{"$error":"#N/A"},{"$error":"#N/A"},{"$error":"#N/A"},{"$error":"#N/A"},{"$error":"#N/A"},{"$error":"#N/A"},{"$error":"#N/A"},{"$error":"#N/A"},{"$error":"#N/A"},{"$error":"#N/A"},{"$error":"#N/A"}]
[]
[null,null,null,"Skadesomkostning per enhed ved oversvømmelse"]
[null,null,null,null,{"$f":"StartAar","v":2017},{"$f":"E284+1","v":2018},2019,2020,2021,2022,2023,2024,2025,2026,2027,2028,2029,2030,2031,2032,2033,2034,2035,2036,2037,2038,2039,2040,2041,2042,2043,2044,2045,2046,2047,2048,2049,{"$f":"AK284+1","v":2050},2051,2052,2053,2054,2055,2056,2057,2058,2059,2060,2061,2062,2063,2064,2065,2066,2067,2068,2069,2070,2071,2072,2073,2074,2075,2076,2077,2078,2079,2080,2081,{"$f":"BQ284+1","v":2082},2083,2084,2085,2086,2087,2088,2089,2090,2091,2092,2093,2094,2095,2096,2097,2098,2099,2100,2101,2102,2103,2104,2105,2106,2107,2108,2109,2110,2111,2112,2113,2114,2115,2116,2117]
[null,null,null,{"$f":"Enhedspriser!F153","v":"kr./antal virksomheder"},{"$f":"Enhedspriser!G153","v":166653.33210967697},{"$f":"Enhedspriser!H153","v":166653.33210967697},{"$f":"Enhedspriser!I153","v":166653.33210967697},{"$f":"Enhedspriser!J153","v":166653.33210967697},{"$f":"Enhedspriser!K153","v":166653.33210967697},{"$f":"Enhedspriser!L153","v":166653.33210967697},{"$f":"Enhedspriser!M153","v":166653.33210967697},{"$f":"Enhedspriser!N153","v":166653.33210967697},{"$f":"Enhedspriser!O153","v":166653.33210967697},{"$f":"Enhedspriser!P153","v":166653.33210967697},{"$f":"Enhedspriser!Q153","v":166653.33210967697},{"$f":"Enhedspriser!R153","v":166653.33210967697},{"$f":"Enhedspriser!S153","v":166653.33210967697},{"$f":"Enhedspriser!T153","v":166653.33210967697},{"$f":"Enhedspriser!U153","v":166653.33210967697},{"$f":"Enhedspriser!V153","v":166653.33210967697},{"$f":"Enhedspriser!W153","v":166653.33210967697},{"$f":"Enhedspriser!X153","v":166653.33210967697},{"$f":"Enhedspriser!Y153","v":166653.33210967697},{"$f":"Enhedspriser!Z153","v":166653.33210967697},{"$f":"Enhedspriser!AA153","v":166653.33210967697},{"$f":"Enhedspriser!AB153","v":166653.33210967697},{"$f":"Enhedspriser!AC153","v":166653.33210967697},{"$f":"Enhedspriser!AD153","v":166653.33210967697},{"$f":"Enhedspriser!AE153","v":166653.33210967697},{"$f":"Enhedspriser!AF153","v":166653.33210967697},{"$f":"Enhedspriser!AG153","v":166653.33210967697},{"$f":"Enhedspriser!AH153","v":166653.33210967697},{"$f":"Enhedspriser!AI153","v":166653.33210967697},{"$f":"Enhedspriser!AJ153","v":166653.33210967697},{"$f":"Enhedspriser!AK153","v":166653.33210967697},{"$f":"Enhedspriser!AL153","v":166653.33210967697},{"$f":"Enhedspriser!AM153","v":166653.33210967697},{"$f":"Enhedspriser!AN153","v":166653.33210967697},{"$f":"Enhedspriser!AO153","v":166653.33210967697},{"$f":"Enhedspriser!AP153","v":166653.33210967697},{"$f":"Enhedspriser!AQ153","v":166653.33210967697},{"$f":"Enhedspriser!AR153","v":166653.33210967697},{"$f":"Enhedspriser!AS153","v":166653.33210967697},{"$f":"Enhedspriser!AT153","v":166653.33210967697},{"$f":"Enhedspriser!AU153","v":166653.33210967697},{"$f":"Enhedspriser!AV153","v":166653.33210967697},{"$f":"Enhedspriser!AW153","v":166653.33210967697},{"$f":"Enhedspriser!AX153","v":166653.33210967697},{"$f":"Enhedspriser!AY153","v":166653.33210967697},{"$f":"Enhedspriser!AZ153","v":166653.33210967697},{"$f":"Enhedspriser!BA153","v":166653.33210967697},{"$f":"Enhedspriser!BB153","v":166653.33210967697},{"$f":"Enhedspriser!BC153","v":166653.33210967697},{"$f":"Enhedspriser!BD153","v":166653.33210967697},{"$f":"Enhedspriser!BE153","v":166653.33210967697},{"$f":"Enhedspriser!BF153","v":166653.33210967697},{"$f":"Enhedspriser!BG153","v":166653.33210967697},{"$f":"Enhedspriser!BH153","v":166653.33210967697},{"$f":"Enhedspriser!BI153","v":166653.33210967697},{"$f":"Enhedspriser!BJ153","v":166653.33210967697},{"$f":"Enhedspriser!BK153","v":166653.33210967697},{"$f":"Enhedspriser!BL153","v":166653.33210967697},{"$f":"Enhedspriser!BM153","v":166653.33210967697},{"$f":"Enhedspriser!BN153","v":166653.33210967697},{"$f":"Enhedspriser!BO153","v":166653.33210967697},{"$f":"Enhedspriser!BP153","v":166653.33210967697},{"$f":"Enhedspriser!BQ153","v":166653.33210967697},{"$f":"Enhedspriser!BR153","v":166653.33210967697},{"$f":"Enhedspriser!BS153","v":166653.33210967697},{"$f":"Enhedspriser!BT153","v":166653.33210967697},{"$f":"Enhedspriser!BU153","v":166653.33210967697},{"$f":"Enhedspriser!BV153","v":166653.33210967697},{"$f":"Enhedspriser!BW153","v":166653.33210967697},{"$f":"Enhedspriser!BX153","v":166653.33210967697},{"$f":"Enhedspriser!BY153","v":166653.33210967697},{"$f":"Enhedspriser!BZ153","v":166653.33210967697},{"$f":"Enhedspriser!CA153","v":166653.33210967697},{"$f":"Enhedspriser!CB153","v":166653.33210967697},{"$f":"Enhedspriser!CC153","v":166653.33210967697},{"$f":"Enhedspriser!CD153","v":166653.33210967697},{"$f":"Enhedspriser!CE153","v":166653.33210967697},{"$f":"Enhedspriser!CF153","v":166653.33210967697},{"$f":"Enhedspriser!CG153","v":166653.33210967697},{"$f":"Enhedspriser!CH153","v":166653.33210967697},{"$f":"Enhedspriser!CI153","v":166653.33210967697},{"$f":"Enhedspriser!CJ153","v":166653.33210967697},{"$f":"Enhedspriser!CK153","v":166653.33210967697},{"$f":"Enhedspriser!CL153","v":166653.33210967697},{"$f":"Enhedspriser!CM153","v":166653.33210967697},{"$f":"Enhedspriser!CN153","v":166653.33210967697},{"$f":"Enhedspriser!CO153","v":166653.33210967697},{"$f":"Enhedspriser!CP153","v":166653.33210967697},{"$f":"Enhedspriser!CQ153","v":166653.33210967697},{"$f":"Enhedspriser!CR153","v":166653.33210967697},{"$f":"Enhedspriser!CS153","v":166653.33210967697},{"$f":"Enhedspriser!CT153","v":166653.33210967697},{"$f":"Enhedspriser!CU153","v":166653.33210967697},{"$f":"Enhedspriser!CV153","v":166653.33210967697},{"$f":"Enhedspriser!CW153","v":166653.33210967697},{"$f":"Enhedspriser!CX153","v":166653.33210967697},{"$f":"Enhedspriser!CY153","v":166653.33210967697},{"$f":"Enhedspriser!CZ153","v":166653.33210967697},{"$f":"Enhedspriser!DA153","v":166653.33210967697},{"$f":"Enhedspriser!DB153","v":166653.33210967697},{"$f":"Enhedspriser!DC153","v":166653.33210967697}]
[]
[null,null,null,"Skadesomkostninger per hændelse, mio. kr."]
[null,null,null,{"$f":"D275","v":"Hændelse"},{"$f":"StartAar","v":2017},{"$f":"E288+1","v":2018},2019,2020,2021,2022,2023,2024,2025,2026,2027,2028,2029,2030,2031,2032,2033,2034,2035,2036,2037,2038,2039,2040,2041,2042,2043,2044,2045,2046,2047,2048,2049,{"$f":"AK288+1","v":2050},2051,2052,2053,2054,2055,2056,2057,2058,2059,2060,2061,2062,2063,2064,2065,2066,2067,2068,2069,2070,2071,2072,2073,2074,2075,2076,2077,2078,2079,2080,2081,{"$f":"BQ288+1","v":2082},2083,2084,2085,2086,2087,2088,2089,2090,2091,2092,2093,2094,2095,2096,2097,2098,2099,2100,2101,2102,2103,2104,2105,2106,2107,2108,2109,2110,2111,2112,2113,2114,2115,2116,2117]
[null,null,null,2,{"$f":"E$285*E276/10^6","v":{"$error":"#N/A"}},{"$f":"F$285*F276/10^6","v":{"$error":"#N/A"}},{"$error":"#N/A"},{"$error":"#N/A"},{"$error":"#N/A"},{"$error":"#N/A"},{"$error":"#N/A"},{"$error":"#N/A"},{"$error":"#N/A"},{"$error":"#N/A"},{"$error":"#N/A"},{"$error":"#N/A"},{"$error":"#N/A"},{"$error":"#N/A"},{"$error":"#N/A"},{"$error":"#N/A"},{"$error":"#N/A"},{"$error":"#N/A"},{"$error":"#N/A"},{"$error":"#N/A"},{"$error":"#N/A"},{"$error":"#N/A"},{"$error":"#N/A"},{"$error":"#N/A"},{"$error":"#N/A"},{"$error":"#N/A"},{"$error":"#N/A"},{"$error":"#N/A"},{"$error":"#N/A"},{"$error":"#N/A"},{"$error":"#N/A"},{"$error":"#N/A"},{"$error":"#N/A"},{"$error":"#N/A"},{"$error":"#N/A"},{"$error":"#N/A"},{"$error":"#N/A"},{"$error":"#N/A"},{"$error":"#N/A"},{"$error":"#N/A"},{"$error":"#N/A"},{"$error":"#N/A"},{"$error":"#N/A"},{"$error":"#N/A"},{"$error":"#N/A"},{"$error":"#N/A"},{"$error":"#N/A"},{"$error":"#N/A"},{"$error":"#N/A"},{"$error":"#N/A"},{"$error":"#N/A"},{"$error":"#N/A"},{"$error":"#N/A"},{"$error":"#N/A"},{"$error":"#N/A"},{"$error":"#N/A"},{"$error":"#N/A"},{"$error":"#N/A"},{"$error":"#N/A"},{"$error":"#N/A"},{"$error":"#N/A"},{"$error":"#N/A"},{"$error":"#N/A"},{"$error":"#N/A"},{"$error":"#N/A"},{"$f":"BR$285*BR276/10^6","v":{"$error":"#N/A"}},{"$error":"#N/A"},{"$error":"#N/A"},{"$error":"#N/A"},{"$error":"#N/A"},{"$error":"#N/A"},{"$error":"#N/A"},{"$error":"#N/A"},{"$error":"#N/A"},{"$error":"#N/A"},{"$error":"#N/A"},{"$error":"#N/A"},{"$error":"#N/A"},{"$error":"#N/A"},{"$error":"#N/A"},{"$error":"#N/A"},{"$error":"#N/A"},{"$error":"#N/A"},{"$error":"#N/A"},{"$error":"#N/A"},{"$error":"#N/A"},{"$error":"#N/A"},{"$error":"#N/A"},{"$error":"#N/A"},{"$error":"#N/A"},{"$error":"#N/A"},{"$error":"#N/A"},{"$error":"#N/A"},{"$error":"#N/A"},{"$error":"#N/A"},{"$error":"#N/A"},{"$error":"#N/A"},{"$error":"#N/A"},{"$error":"#N/A"},{"$error":"#N/A"},{"$error":"#N/A"}]
[null,null,null,5,{"$f":"E$285*E277/10^6","v":{"$error":"#N/A"}},{"$f":"F$285*F277/10^6","v":{"$error":"#N/A"}},{"$error":"#N/A"},{"$f":"H$285*H277/10^6","v":{"$error":"#N/A"}},{"$error":"#N/A"},{"$error":"#N/A"},{"$error":"#N/A"},{"$error":"#N/A"},{"$error":"#N/A"},{"$error":"#N/A"},{"$error":"#N/A"},{"$error":"#N/A"},{"$error":"#N/A"},{"$error":"#N/A"},{"$error":"#N/A"},{"$error":"#N/A"},{"$error":"#N/A"},{"$error":"#N/A"},{"$error":"#N/A"},{"$error":"#N/A"},{"$error":"#N/A"},{"$error":"#N/A"},{"$error":"#N/A"},{"$error":"#N/A"},{"$error":"#N/A"},{"$error":"#N/A"},{"$error":"#N/A"},{"$error":"#N/A"},{"$error":"#N/A"},{"$error":"#N/A"},{"$error":"#N/A"},{"$error":"#N/A"},{"$error":"#N/A"},{"$error":"#N/A"},{"$error":"#N/A"},{"$error":"#N/A"},{"$error":"#N/A"},{"$error":"#N/A"},{"$error":"#N/A"},{"$error":"#N/A"},{"$error":"#N/A"},{"$error":"#N/A"},{"$error":"#N/A"},{"$error":"#N/A"},{"$error":"#N/A"},{"$error":"#N/A"},{"$error":"#N/A"},{"$error":"#N/A"},{"$error":"#N/A"},{"$error":"#N/A"},{"$error":"#N/A"},{"$error":"#N/A"},{"$error":"#N/A"},{"$error":"#N/A"},{"$error":"#N/A"},{"$error":"#N/A"},{"$error":"#N/A"},{"$error":"#N/A"},{"$error":"#N/A"},{"$error":"#N/A"},{"$error":"#N/A"},{"$error":"#N/A"},{"$error":"#N/A"},{"$error":"#N/A"},{"$error":"#N/A"},{"$f":"BR$285*BR277/10^6","v":{"$error":"#N/A"}},{"$error":"#N/A"},{"$error":"#N/A"},{"$error":"#N/A"},{"$error":"#N/A"},{"$error":"#N/A"},{"$error":"#N/A"},{"$error":"#N/A"},{"$error":"#N/A"},{"$error":"#N/A"},{"$error":"#N/A"},{"$error":"#N/A"},{"$error":"#N/A"},{"$error":"#N/A"},{"$error":"#N/A"},{"$error":"#N/A"},{"$error":"#N/A"},{"$error":"#N/A"},{"$error":"#N/A"},{"$error":"#N/A"},{"$error":"#N/A"},{"$error":"#N/A"},{"$error":"#N/A"},{"$error":"#N/A"},{"$error":"#N/A"},{"$error":"#N/A"},{"$error":"#N/A"},{"$error":"#N/A"},{"$error":"#N/A"},{"$error":"#N/A"},{"$error":"#N/A"},{"$error":"#N/A"},{"$error":"#N/A"},{"$error":"#N/A"},{"$error":"#N/A"},{"$error":"#N/A"}]
[null,null,null,10,{"$f":"E$285*E278/10^6","v":{"$error":"#N/A"}},{"$error":"#N/A"},{"$error":"#N/A"},{"$error":"#N/A"},{"$error":"#N/A"},{"$error":"#N/A"},{"$error":"#N/A"},{"$error":"#N/A"},{"$error":"#N/A"},{"$error":"#N/A"},{"$error":"#N/A"},{"$error":"#N/A"},{"$error":"#N/A"},{"$error":"#N/A"},{"$error":"#N/A"},{"$error":"#N/A"},{"$error":"#N/A"},{"$error":"#N/A"},{"$error":"#N/A"},{"$error":"#N/A"},{"$error":"#N/A"},{"$error":"#N/A"},{"$error":"#N/A"},{"$error":"#N/A"},{"$error":"#N/A"},{"$error":"#N/A"},{"$error":"#N/A"},{"$error":"#N/A"},{"$error":"#N/A"},{"$error":"#N/A"},{"$error":"#N/A"},{"$error":"#N/A"},{"$error":"#N/A"},{"$error":"#N/A"},{"$error":"#N/A"},{"$error":"#N/A"},{"$error":"#N/A"},{"$error":"#N/A"},{"$error":"#N/A"},{"$error":"#N/A"},{"$error":"#N/A"},{"$error":"#N/A"},{"$error":"#N/A"},{"$error":"#N/A"},{"$error":"#N/A"},{"$error":"#N/A"},{"$error":"#N/A"},{"$error":"#N/A"},{"$error":"#N/A"},{"$error":"#N/A"},{"$error":"#N/A"},{"$error":"#N/A"},{"$error":"#N/A"},{"$error":"#N/A"},{"$error":"#N/A"},{"$error":"#N/A"},{"$error":"#N/A"},{"$error":"#N/A"},{"$error":"#N/A"},{"$error":"#N/A"},{"$error":"#N/A"},{"$error":"#N/A"},{"$error":"#N/A"},{"$error":"#N/A"},{"$f":"BQ$285*BQ278/10^6","v":{"$error":"#N/A"}},{"$error":"#N/A"},{"$error":"#N/A"},{"$error":"#N/A"},{"$error":"#N/A"},{"$error":"#N/A"},{"$error":"#N/A"},{"$error":"#N/A"},{"$error":"#N/A"},{"$error":"#N/A"},{"$error":"#N/A"},{"$error":"#N/A"},{"$error":"#N/A"},{"$error":"#N/A"},{"$error":"#N/A"},{"$error":"#N/A"},{"$error":"#N/A"},{"$error":"#N/A"},{"$error":"#N/A"},{"$error":"#N/A"},{"$error":"#N/A"},{"$error":"#N/A"},{"$error":"#N/A"},{"$error":"#N/A"},{"$error":"#N/A"},{"$error":"#N/A"},{"$error":"#N/A"},{"$error":"#N/A"},{"$error":"#N/A"},{"$error":"#N/A"},{"$error":"#N/A"},{"$error":"#N/A"},{"$error":"#N/A"},{"$error":"#N/A"},{"$error":"#N/A"},{"$error":"#N/A"},{"$error":"#N/A"}]
[null,null,null,20,{"$f":"E$285*E279/10^6","v":{"$error":"#N/A"}},{"$f":"F$285*F279/10^6","v":{"$error":"#N/A"}},{"$error":"#N/A"},{"$error":"#N/A"},{"$error":"#N/A"},{"$error":"#N/A"},{"$error":"#N/A"},{"$error":"#N/A"},{"$error":"#N/A"},{"$error":"#N/A"},{"$error":"#N/A"},{"$error":"#N/A"},{"$error":"#N/A"},{"$error":"#N/A"},{"$error":"#N/A"},{"$error":"#N/A"},{"$error":"#N/A"},{"$error":"#N/A"},{"$error":"#N/A"},{"$error":"#N/A"},{"$error":"#N/A"},{"$error":"#N/A"},{"$error":"#N/A"},{"$error":"#N/A"},{"$error":"#N/A"},{"$error":"#N/A"},{"$error":"#N/A"},{"$error":"#N/A"},{"$error":"#N/A"},{"$error":"#N/A"},{"$error":"#N/A"},{"$error":"#N/A"},{"$error":"#N/A"},{"$error":"#N/A"},{"$error":"#N/A"},{"$error":"#N/A"},{"$error":"#N/A"},{"$error":"#N/A"},{"$error":"#N/A"},{"$error":"#N/A"},{"$error":"#N/A"},{"$error":"#N/A"},{"$error":"#N/A"},{"$error":"#N/A"},{"$error":"#N/A"},{"$error":"#N/A"},{"$error":"#N/A"},{"$error":"#N/A"},{"$error":"#N/A"},{"$error":"#N/A"},{"$error":"#N/A"},{"$error":"#N/A"},{"$error":"#N/A"},{"$error":"#N/A"},{"$error":"#N/A"},{"$error":"#N/A"},{"$error":"#N/A"},{"$error":"#N/A"},{"$error":"#N/A"},{"$error":"#N/A"},{"$error":"#N/A"},{"$error":"#N/A"},{"$error":"#N/A"},{"$error":"#N/A"},{"$f":"BQ$285*BQ279/10^6","v":{"$error":"#N/A"}},{"$error":"#N/A"},{"$error":"#N/A"},{"$error":"#N/A"},{"$error":"#N/A"},{"$error":"#N/A"},{"$error":"#N/A"},{"$error":"#N/A"},{"$error":"#N/A"},{"$error":"#N/A"},{"$error":"#N/A"},{"$error":"#N/A"},{"$error":"#N/A"},{"$error":"#N/A"},{"$error":"#N/A"},{"$error":"#N/A"},{"$error":"#N/A"},{"$error":"#N/A"},{"$error":"#N/A"},{"$error":"#N/A"},{"$error":"#N/A"},{"$error":"#N/A"},{"$error":"#N/A"},{"$error":"#N/A"},{"$error":"#N/A"},{"$error":"#N/A"},{"$error":"#N/A"},{"$error":"#N/A"},{"$error":"#N/A"},{"$error":"#N/A"},{"$error":"#N/A"},{"$error":"#N/A"},{"$error":"#N/A"},{"$error":"#N/A"},{"$error":"#N/A"},{"$error":"#N/A"},{"$error":"#N/A"}]
[null,null,null,50,{"$f":"E$285*E280/10^6","v":{"$error":"#N/A"}},{"$error":"#N/A"},{"$error":"#N/A"},{"$error":"#N/A"},{"$error":"#N/A"},{"$error":"#N/A"},{"$error":"#N/A"},{"$error":"#N/A"},{"$error":"#N/A"},{"$error":"#N/A"},{"$error":"#N/A"},{"$error":"#N/A"},{"$error":"#N/A"},{"$error":"#N/A"},{"$error":"#N/A"},{"$error":"#N/A"},{"$error":"#N/A"},{"$error":"#N/A"},{"$error":"#N/A"},{"$error":"#N/A"},{"$error":"#N/A"},{"$error":"#N/A"},{"$error":"#N/A"},{"$error":"#N/A"},{"$error":"#N/A"},{"$error":"#N/A"},{"$error":"#N/A"},{"$error":"#N/A"},{"$error":"#N/A"},{"$error":"#N/A"},{"$error":"#N/A"},{"$error":"#N/A"},{"$error":"#N/A"},{"$error":"#N/A"},{"$error":"#N/A"},{"$error":"#N/A"},{"$error":"#N/A"},{"$error":"#N/A"},{"$error":"#N/A"},{"$error":"#N/A"},{"$error":"#N/A"},{"$error":"#N/A"},{"$error":"#N/A"},{"$error":"#N/A"},{"$error":"#N/A"},{"$error":"#N/A"},{"$error":"#N/A"},{"$error":"#N/A"},{"$error":"#N/A"},{"$error":"#N/A"},{"$error":"#N/A"},{"$error":"#N/A"},{"$error":"#N/A"},{"$error":"#N/A"},{"$error":"#N/A"},{"$error":"#N/A"},{"$error":"#N/A"},{"$error":"#N/A"},{"$error":"#N/A"},{"$error":"#N/A"},{"$error":"#N/A"},{"$error":"#N/A"},{"$error":"#N/A"},{"$error":"#N/A"},{"$f":"BQ$285*BQ280/10^6","v":{"$error":"#N/A"}},{"$error":"#N/A"},{"$error":"#N/A"},{"$error":"#N/A"},{"$error":"#N/A"},{"$error":"#N/A"},{"$error":"#N/A"},{"$error":"#N/A"},{"$error":"#N/A"},{"$error":"#N/A"},{"$error":"#N/A"},{"$error":"#N/A"},{"$error":"#N/A"},{"$error":"#N/A"},{"$error":"#N/A"},{"$error":"#N/A"},{"$error":"#N/A"},{"$error":"#N/A"},{"$error":"#N/A"},{"$error":"#N/A"},{"$error":"#N/A"},{"$error":"#N/A"},{"$error":"#N/A"},{"$error":"#N/A"},{"$error":"#N/A"},{"$error":"#N/A"},{"$error":"#N/A"},{"$error":"#N/A"},{"$error":"#N/A"},{"$error":"#N/A"},{"$error":"#N/A"},{"$error":"#N/A"},{"$error":"#N/A"},{"$error":"#N/A"},{"$error":"#N/A"},{"$error":"#N/A"},{"$error":"#N/A"}]
[null,null,null,100,{"$f":"E$285*E281/10^6","v":{"$error":"#N/A"}},{"$error":"#N/A"},{"$error":"#N/A"},{"$error":"#N/A"},{"$error":"#N/A"},{"$error":"#N/A"},{"$error":"#N/A"},{"$error":"#N/A"},{"$error":"#N/A"},{"$error":"#N/A"},{"$error":"#N/A"},{"$error":"#N/A"},{"$error":"#N/A"},{"$error":"#N/A"},{"$error":"#N/A"},{"$error":"#N/A"},{"$error":"#N/A"},{"$error":"#N/A"},{"$error":"#N/A"},{"$error":"#N/A"},{"$error":"#N/A"},{"$error":"#N/A"},{"$error":"#N/A"},{"$error":"#N/A"},{"$error":"#N/A"},{"$error":"#N/A"},{"$error":"#N/A"},{"$error":"#N/A"},{"$error":"#N/A"},{"$error":"#N/A"},{"$error":"#N/A"},{"$error":"#N/A"},{"$error":"#N/A"},{"$error":"#N/A"},{"$error":"#N/A"},{"$f":"AN$285*AN281/10^6","v":{"$error":"#N/A"}},{"$error":"#N/A"},{"$error":"#N/A"},{"$error":"#N/A"},{"$error":"#N/A"},{"$error":"#N/A"},{"$error":"#N/A"},{"$error":"#N/A"},{"$error":"#N/A"},{"$error":"#N/A"},{"$error":"#N/A"},{"$error":"#N/A"},{"$error":"#N/A"},{"$error":"#N/A"},{"$error":"#N/A"},{"$error":"#N/A"},{"$error":"#N/A"},{"$error":"#N/A"},{"$error":"#N/A"},{"$error":"#N/A"},{"$error":"#N/A"},{"$error":"#N/A"},{"$error":"#N/A"},{"$error":"#N/A"},{"$error":"#N/A"},{"$error":"#N/A"},{"$error":"#N/A"},{"$error":"#N/A"},{"$error":"#N/A"},{"$f":"BQ$285*BQ281/10^6","v":{"$error":"#N/A"}},{"$error":"#N/A"},{"$error":"#N/A"},{"$error":"#N/A"},{"$error":"#N/A"},{"$error":"#N/A"},{"$error":"#N/A"},{"$error":"#N/A"},{"$error":"#N/A"},{"$error":"#N/A"},{"$error":"#N/A"},{"$error":"#N/A"},{"$error":"#N/A"},{"$error":"#N/A"},{"$error":"#N/A"},{"$error":"#N/A"},{"$error":"#N/A"},{"$error":"#N/A"},{"$error":"#N/A"},{"$error":"#N/A"},{"$error":"#N/A"},{"$error":"#N/A"},{"$error":"#N/A"},{"$error":"#N/A"},{"$error":"#N/A"},{"$error":"#N/A"},{"$error":"#N/A"},{"$error":"#N/A"},{"$error":"#N/A"},{"$error":"#N/A"},{"$error":"#N/A"},{"$error":"#N/A"},{"$error":"#N/A"},{"$error":"#N/A"},{"$error":"#N/A"},{"$error":"#N/A"},{"$error":"#N/A"}]
[]
[null,null,null,"Beregnet skadesomkostning for oversvømmede erhverv, drifts-/produktionstab, mio. kr."]
[null,null,null,null,{"$f":"StartAar","v":2017},{"$f":"E297+1","v":2018},2019,2020,2021,2022,2023,2024,2025,2026,2027,2028,2029,2030,2031,2032,2033,2034,2035,2036,2037,2038,2039,2040,2041,2042,2043,2044,2045,2046,2047,2048,2049,{"$f":"AK297+1","v":2050},2051,2052,2053,2054,2055,2056,2057,2058,2059,2060,2061,2062,2063,2064,2065,2066,2067,2068,2069,2070,2071,2072,2073,2074,2075,2076,2077,2078,2079,2080,2081,{"$f":"BQ297+1","v":2082},2083,2084,2085,2086,2087,2088,2089,2090,2091,2092,2093,2094,2095,2096,2097,2098,2099,2100,2101,2102,2103,2104,2105,2106,2107,2108,2109,2110,2111,2112,2113,2114,2115,2116,2117]
[null,null,null,"mio. kr.",{"$f":"0.5*(Forudsætninger!$E$44*(E289+E290)+Forudsætninger!$E$45*(E290+E291)+Forudsætninger!$E$46*(E291+E292)+Forudsætninger!$E$47*(E292+E293)+Forudsætninger!$E$48*(E293+E294))+Forudsætninger!$E$49*E294","v":{"$error":"#N/A"}},{"$f":"0.5*(Forudsætninger!$E$44*(F289+F290)+Forudsætninger!$E$45*(F290+F291)+Forudsætninger!$E$46*(F291+F292)+Forudsætninger!$E$47*(F292+F293)+Forudsætninger!$E$48*(F293+F294))+Forudsætninger!$E$49*F294","v":{"$error":"#N/A"}},{"$f":"0.5*(Forudsætninger!$E$44*(G289+G290)+Forudsætninger!$E$45*(G290+G291)+Forudsætninger!$E$46*(G291+G292)+Forudsætninger!$E$47*(G292+G293)+Forudsætninger!$E$48*(G293+G294))+Forudsætninger!$E$49*G294","v":{"$error":"#N/A"}},{"$f":"0.5*(Forudsætninger!$E$44*(H289+H290)+Forudsætninger!$E$45*(H290+H291)+Forudsætninger!$E$46*(H291+H292)+Forudsætninger!$E$47*(H292+H293)+Forudsætninger!$E$48*(H293+H294))+Forudsætninger!$E$49*H294","v":{"$error":"#N/A"}},{"$f":"0.5*(Forudsætninger!$E$44*(I289+I290)+Forudsætninger!$E$45*(I290+I291)+Forudsætninger!$E$46*(I291+I292)+Forudsætninger!$E$47*(I292+I293)+Forudsætninger!$E$48*(I293+I294))+Forudsætninger!$E$49*I294","v":{"$error":"#N/A"}},{"$f":"0.5*(Forudsætninger!$E$44*(J289+J290)+Forudsætninger!$E$45*(J290+J291)+Forudsætninger!$E$46*(J291+J292)+Forudsætninger!$E$47*(J292+J293)+Forudsætninger!$E$48*(J293+J294))+Forudsætninger!$E$49*J294","v":{"$error":"#N/A"}},{"$f":"0.5*(Forudsætninger!$E$44*(K289+K290)+Forudsætninger!$E$45*(K290+K291)+Forudsætninger!$E$46*(K291+K292)+Forudsætninger!$E$47*(K292+K293)+Forudsætninger!$E$48*(K293+K294))+Forudsætninger!$E$49*K294","v":{"$error":"#N/A"}},{"$f":"0.5*(Forudsætninger!$E$44*(L289+L290)+Forudsætninger!$E$45*(L290+L291)+Forudsætninger!$E$46*(L291+L292)+Forudsætninger!$E$47*(L292+L293)+Forudsætninger!$E$48*(L293+L294))+Forudsætninger!$E$49*L294","v":{"$error":"#N/A"}},{"$f":"0.5*(Forudsætninger!$E$44*(M289+M290)+Forudsætninger!$E$45*(M290+M291)+Forudsætninger!$E$46*(M291+M292)+Forudsætninger!$E$47*(M292+M293)+Forudsætninger!$E$48*(M293+M294))+Forudsætninger!$E$49*M294","v":{"$error":"#N/A"}},{"$f":"0.5*(Forudsætninger!$E$44*(N289+N290)+Forudsætninger!$E$45*(N290+N291)+Forudsætninger!$E$46*(N291+N292)+Forudsætninger!$E$47*(N292+N293)+Forudsætninger!$E$48*(N293+N294))+Forudsætninger!$E$49*N294","v":{"$error":"#N/A"}},{"$f":"0.5*(Forudsætninger!$E$44*(O289+O290)+Forudsætninger!$E$45*(O290+O291)+Forudsætninger!$E$46*(O291+O292)+Forudsætninger!$E$47*(O292+O293)+Forudsætninger!$E$48*(O293+O294))+Forudsætninger!$E$49*O294","v":{"$error":"#N/A"}},{"$f":"0.5*(Forudsætninger!$E$44*(P289+P290)+Forudsætninger!$E$45*(P290+P291)+Forudsætninger!$E$46*(P291+P292)+Forudsætninger!$E$47*(P292+P293)+Forudsætninger!$E$48*(P293+P294))+Forudsætninger!$E$49*P294","v":{"$error":"#N/A"}},{"$f":"0.5*(Forudsætninger!$E$44*(Q289+Q290)+Forudsætninger!$E$45*(Q290+Q291)+Forudsætninger!$E$46*(Q291+Q292)+Forudsætninger!$E$47*(Q292+Q293)+Forudsætninger!$E$48*(Q293+Q294))+Forudsætninger!$E$49*Q294","v":{"$error":"#N/A"}},{"$f":"0.5*(Forudsætninger!$E$44*(R289+R290)+Forudsætninger!$E$45*(R290+R291)+Forudsætninger!$E$46*(R291+R292)+Forudsætninger!$E$47*(R292+R293)+Forudsætninger!$E$48*(R293+R294))+Forudsætninger!$E$49*R294","v":{"$error":"#N/A"}},{"$f":"0.5*(Forudsætninger!$E$44*(S289+S290)+Forudsætninger!$E$45*(S290+S291)+Forudsætninger!$E$46*(S291+S292)+Forudsætninger!$E$47*(S292+S293)+Forudsætninger!$E$48*(S293+S294))+Forudsætninger!$E$49*S294","v":{"$error":"#N/A"}},{"$f":"0.5*(Forudsætninger!$E$44*(T289+T290)+Forudsætninger!$E$45*(T290+T291)+Forudsætninger!$E$46*(T291+T292)+Forudsætninger!$E$47*(T292+T293)+Forudsætninger!$E$48*(T293+T294))+Forudsætninger!$E$49*T294","v":{"$error":"#N/A"}},{"$f":"0.5*(Forudsætninger!$E$44*(U289+U290)+Forudsætninger!$E$45*(U290+U291)+Forudsætninger!$E$46*(U291+U292)+Forudsætninger!$E$47*(U292+U293)+Forudsætninger!$E$48*(U293+U294))+Forudsætninger!$E$49*U294","v":{"$error":"#N/A"}},{"$f":"0.5*(Forudsætninger!$E$44*(V289+V290)+Forudsætninger!$E$45*(V290+V291)+Forudsætninger!$E$46*(V291+V292)+Forudsætninger!$E$47*(V292+V293)+Forudsætninger!$E$48*(V293+V294))+Forudsætninger!$E$49*V294","v":{"$error":"#N/A"}},{"$f":"0.5*(Forudsætninger!$E$44*(W289+W290)+Forudsætninger!$E$45*(W290+W291)+Forudsætninger!$E$46*(W291+W292)+Forudsætninger!$E$47*(W292+W293)+Forudsætninger!$E$48*(W293+W294))+Forudsætninger!$E$49*W294","v":{"$error":"#N/A"}},{"$f":"0.5*(Forudsætninger!$E$44*(X289+X290)+Forudsætninger!$E$45*(X290+X291)+Forudsætninger!$E$46*(X291+X292)+Forudsætninger!$E$47*(X292+X293)+Forudsætninger!$E$48*(X293+X294))+Forudsætninger!$E$49*X294","v":{"$error":"#N/A"}},{"$f":"0.5*(Forudsætninger!$E$44*(Y289+Y290)+Forudsætninger!$E$45*(Y290+Y291)+Forudsætninger!$E$46*(Y291+Y292)+Forudsætninger!$E$47*(Y292+Y293)+Forudsætninger!$E$48*(Y293+Y294))+Forudsætninger!$E$49*Y294","v":{"$error":"#N/A"}},{"$f":"0.5*(Forudsætninger!$E$44*(Z289+Z290)+Forudsætninger!$E$45*(Z290+Z291)+Forudsætninger!$E$46*(Z291+Z292)+Forudsætninger!$E$47*(Z292+Z293)+Forudsætninger!$E$48*(Z293+Z294))+Forudsætninger!$E$49*Z294","v":{"$error":"#N/A"}},{"$f":"0.5*(Forudsætninger!$E$44*(AA289+AA290)+Forudsætninger!$E$45*(AA290+AA291)+Forudsætninger!$E$46*(AA291+AA292)+Forudsætninger!$E$47*(AA292+AA293)+Forudsætninger!$E$48*(AA293+AA294))+Forudsætninger!$E$49*AA294","v":{"$error":"#N/A"}},{"$f":"0.5*(Forudsætninger!$E$44*(AB289+AB290)+Forudsætninger!$E$45*(AB290+AB291)+Forudsætninger!$E$46*(AB291+AB292)+Forudsætninger!$E$47*(AB292+AB293)+Forudsætninger!$E$48*(AB293+AB294))+Forudsætninger!$E$49*AB294","v":{"$error":"#N/A"}},{"$f":"0.5*(Forudsætninger!$E$44*(AC289+AC290)+Forudsætninger!$E$45*(AC290+AC291)+Forudsætninger!$E$46*(AC291+AC292)+Forudsætninger!$E$47*(AC292+AC293)+Forudsætninger!$E$48*(AC293+AC294))+Forudsætninger!$E$49*AC294","v":{"$error":"#N/A"}},{"$f":"0.5*(Forudsætninger!$E$44*(AD289+AD290)+Forudsætninger!$E$45*(AD290+AD291)+Forudsætninger!$E$46*(AD291+AD292)+Forudsætninger!$E$47*(AD292+AD293)+Forudsætninger!$E$48*(AD293+AD294))+Forudsætninger!$E$49*AD294","v":{"$error":"#N/A"}},{"$f":"0.5*(Forudsætninger!$E$44*(AE289+AE290)+Forudsætninger!$E$45*(AE290+AE291)+Forudsætninger!$E$46*(AE291+AE292)+Forudsætninger!$E$47*(AE292+AE293)+Forudsætninger!$E$48*(AE293+AE294))+Forudsætninger!$E$49*AE294","v":{"$error":"#N/A"}},{"$f":"0.5*(Forudsætninger!$E$44*(AF289+AF290)+Forudsætninger!$E$45*(AF290+AF291)+Forudsætninger!$E$46*(AF291+AF292)+Forudsætninger!$E$47*(AF292+AF293)+Forudsætninger!$E$48*(AF293+AF294))+Forudsætninger!$E$49*AF294","v":{"$error":"#N/A"}},{"$f":"0.5*(Forudsætninger!$E$44*(AG289+AG290)+Forudsætninger!$E$45*(AG290+AG291)+Forudsætninger!$E$46*(AG291+AG292)+Forudsætninger!$E$47*(AG292+AG293)+Forudsætninger!$E$48*(AG293+AG294))+Forudsætninger!$E$49*AG294","v":{"$error":"#N/A"}},{"$f":"0.5*(Forudsætninger!$E$44*(AH289+AH290)+Forudsætninger!$E$45*(AH290+AH291)+Forudsætninger!$E$46*(AH291+AH292)+Forudsætninger!$E$47*(AH292+AH293)+Forudsætninger!$E$48*(AH293+AH294))+Forudsætninger!$E$49*AH294","v":{"$error":"#N/A"}},{"$f":"0.5*(Forudsætninger!$E$44*(AI289+AI290)+Forudsætninger!$E$45*(AI290+AI291)+Forudsætninger!$E$46*(AI291+AI292)+Forudsætninger!$E$47*(AI292+AI293)+Forudsætninger!$E$48*(AI293+AI294))+Forudsætninger!$E$49*AI294","v":{"$error":"#N/A"}},{"$f":"0.5*(Forudsætninger!$E$44*(AJ289+AJ290)+Forudsætninger!$E$45*(AJ290+AJ291)+Forudsætninger!$E$46*(AJ291+AJ292)+Forudsætninger!$E$47*(AJ292+AJ293)+Forudsætninger!$E$48*(AJ293+AJ294))+Forudsætninger!$E$49*AJ294","v":{"$error":"#N/A"}},{"$f":"0.5*(Forudsætninger!$E$44*(AK289+AK290)+Forudsætninger!$E$45*(AK290+AK291)+Forudsætninger!$E$46*(AK291+AK292)+Forudsætninger!$E$47*(AK292+AK293)+Forudsætninger!$E$48*(AK293+AK294))+Forudsætninger!$E$49*AK294","v":{"$error":"#N/A"}},{"$f":"0.5*(Forudsætninger!$E$44*(AL289+AL290)+Forudsætninger!$E$45*(AL290+AL291)+Forudsætninger!$E$46*(AL291+AL292)+Forudsætninger!$E$47*(AL292+AL293)+Forudsætninger!$E$48*(AL293+AL294))+Forudsætninger!$E$49*AL294","v":{"$error":"#N/A"}},{"$f":"0.5*(Forudsætninger!$E$44*(AM289+AM290)+Forudsætninger!$E$45*(AM290+AM291)+Forudsætninger!$E$46*(AM291+AM292)+Forudsætninger!$E$47*(AM292+AM293)+Forudsætninger!$E$48*(AM293+AM294))+Forudsætninger!$E$49*AM294","v":{"$error":"#N/A"}},{"$f":"0.5*(Forudsætninger!$E$44*(AN289+AN290)+Forudsætninger!$E$45*(AN290+AN291)+Forudsætninger!$E$46*(AN291+AN292)+Forudsætninger!$E$47*(AN292+AN293)+Forudsætninger!$E$48*(AN293+AN294))+Forudsætninger!$E$49*AN294","v":{"$error":"#N/A"}},{"$f":"0.5*(Forudsætninger!$E$44*(AO289+AO290)+Forudsætninger!$E$45*(AO290+AO291)+Forudsætninger!$E$46*(AO291+AO292)+Forudsætninger!$E$47*(AO292+AO293)+Forudsætninger!$E$48*(AO293+AO294))+Forudsætninger!$E$49*AO294","v":{"$error":"#N/A"}},{"$f":"0.5*(Forudsætninger!$E$44*(AP289+AP290)+Forudsætninger!$E$45*(AP290+AP291)+Forudsætninger!$E$46*(AP291+AP292)+Forudsætninger!$E$47*(AP292+AP293)+Forudsætninger!$E$48*(AP293+AP294))+Forudsætninger!$E$49*AP294","v":{"$error":"#N/A"}},{"$f":"0.5*(Forudsætninger!$E$44*(AQ289+AQ290)+Forudsætninger!$E$45*(AQ290+AQ291)+Forudsætninger!$E$46*(AQ291+AQ292)+Forudsætninger!$E$47*(AQ292+AQ293)+Forudsætninger!$E$48*(AQ293+AQ294))+Forudsætninger!$E$49*AQ294","v":{"$error":"#N/A"}},{"$f":"0.5*(Forudsætninger!$E$44*(AR289+AR290)+Forudsætninger!$E$45*(AR290+AR291)+Forudsætninger!$E$46*(AR291+AR292)+Forudsætninger!$E$47*(AR292+AR293)+Forudsætninger!$E$48*(AR293+AR294))+Forudsætninger!$E$49*AR294","v":{"$error":"#N/A"}},{"$f":"0.5*(Forudsætninger!$E$44*(AS289+AS290)+Forudsætninger!$E$45*(AS290+AS291)+Forudsætninger!$E$46*(AS291+AS292)+Forudsætninger!$E$47*(AS292+AS293)+Forudsætninger!$E$48*(AS293+AS294))+Forudsætninger!$E$49*AS294","v":{"$error":"#N/A"}},{"$f":"0.5*(Forudsætninger!$E$44*(AT289+AT290)+Forudsætninger!$E$45*(AT290+AT291)+Forudsætninger!$E$46*(AT291+AT292)+Forudsætninger!$E$47*(AT292+AT293)+Forudsætninger!$E$48*(AT293+AT294))+Forudsætninger!$E$49*AT294","v":{"$error":"#N/A"}},{"$f":"0.5*(Forudsætninger!$E$44*(AU289+AU290)+Forudsætninger!$E$45*(AU290+AU291)+Forudsætninger!$E$46*(AU291+AU292)+Forudsætninger!$E$47*(AU292+AU293)+Forudsætninger!$E$48*(AU293+AU294))+Forudsætninger!$E$49*AU294","v":{"$error":"#N/A"}},{"$f":"0.5*(Forudsætninger!$E$44*(AV289+AV290)+Forudsætninger!$E$45*(AV290+AV291)+Forudsætninger!$E$46*(AV291+AV292)+Forudsætninger!$E$47*(AV292+AV293)+Forudsætninger!$E$48*(AV293+AV294))+Forudsætninger!$E$49*AV294","v":{"$error":"#N/A"}},{"$f":"0.5*(Forudsætninger!$E$44*(AW289+AW290)+Forudsætninger!$E$45*(AW290+AW291)+Forudsætninger!$E$46*(AW291+AW292)+Forudsætninger!$E$47*(AW292+AW293)+Forudsætninger!$E$48*(AW293+AW294))+Forudsætninger!$E$49*AW294","v":{"$error":"#N/A"}},{"$f":"0.5*(Forudsætninger!$E$44*(AX289+AX290)+Forudsætninger!$E$45*(AX290+AX291)+Forudsætninger!$E$46*(AX291+AX292)+Forudsætninger!$E$47*(AX292+AX293)+Forudsætninger!$E$48*(AX293+AX294))+Forudsætninger!$E$49*AX294","v":{"$error":"#N/A"}},{"$f":"0.5*(Forudsætninger!$E$44*(AY289+AY290)+Forudsætninger!$E$45*(AY290+AY291)+Forudsætninger!$E$46*(AY291+AY292)+Forudsætninger!$E$47*(AY292+AY293)+Forudsætninger!$E$48*(AY293+AY294))+Forudsætninger!$E$49*AY294","v":{"$error":"#N/A"}},{"$f":"0.5*(Forudsætninger!$E$44*(AZ289+AZ290)+Forudsætninger!$E$45*(AZ290+AZ291)+Forudsætninger!$E$46*(AZ291+AZ292)+Forudsætninger!$E$47*(AZ292+AZ293)+Forudsætninger!$E$48*(AZ293+AZ294))+Forudsætninger!$E$49*AZ294","v":{"$error":"#N/A"}},{"$f":"0.5*(Forudsætninger!$E$44*(BA289+BA290)+Forudsætninger!$E$45*(BA290+BA291)+Forudsætninger!$E$46*(BA291+BA292)+Forudsætninger!$E$47*(BA292+BA293)+Forudsætninger!$E$48*(BA293+BA294))+Forudsætninger!$E$49*BA294","v":{"$error":"#N/A"}},{"$f":"0.5*(Forudsætninger!$E$44*(BB289+BB290)+Forudsætninger!$E$45*(BB290+BB291)+Forudsætninger!$E$46*(BB291+BB292)+Forudsætninger!$E$47*(BB292+BB293)+Forudsætninger!$E$48*(BB293+BB294))+Forudsætninger!$E$49*BB294","v":{"$error":"#N/A"}},{"$f":"0.5*(Forudsætninger!$E$44*(BC289+BC290)+Forudsætninger!$E$45*(BC290+BC291)+Forudsætninger!$E$46*(BC291+BC292)+Forudsætninger!$E$47*(BC292+BC293)+Forudsætninger!$E$48*(BC293+BC294))+Forudsætninger!$E$49*BC294","v":{"$error":"#N/A"}},{"$f":"0.5*(Forudsætninger!$E$44*(BD289+BD290)+Forudsætninger!$E$45*(BD290+BD291)+Forudsætninger!$E$46*(BD291+BD292)+Forudsætninger!$E$47*(BD292+BD293)+Forudsætninger!$E$48*(BD293+BD294))+Forudsætninger!$E$49*BD294","v":{"$error":"#N/A"}},{"$f":"0.5*(Forudsætninger!$E$44*(BE289+BE290)+Forudsætninger!$E$45*(BE290+BE291)+Forudsætninger!$E$46*(BE291+BE292)+Forudsætninger!$E$47*(BE292+BE293)+Forudsætninger!$E$48*(BE293+BE294))+Forudsætninger!$E$49*BE294","v":{"$error":"#N/A"}},{"$f":"0.5*(Forudsætninger!$E$44*(BF289+BF290)+Forudsætninger!$E$45*(BF290+BF291)+Forudsætninger!$E$46*(BF291+BF292)+Forudsætninger!$E$47*(BF292+BF293)+Forudsætninger!$E$48*(BF293+BF294))+Forudsætninger!$E$49*BF294","v":{"$error":"#N/A"}},{"$f":"0.5*(Forudsætninger!$E$44*(BG289+BG290)+Forudsætninger!$E$45*(BG290+BG291)+Forudsætninger!$E$46*(BG291+BG292)+Forudsætninger!$E$47*(BG292+BG293)+Forudsætninger!$E$48*(BG293+BG294))+Forudsætninger!$E$49*BG294","v":{"$error":"#N/A"}},{"$f":"0.5*(Forudsætninger!$E$44*(BH289+BH290)+Forudsætninger!$E$45*(BH290+BH291)+Forudsætninger!$E$46*(BH291+BH292)+Forudsætninger!$E$47*(BH292+BH293)+Forudsætninger!$E$48*(BH293+BH294))+Forudsætninger!$E$49*BH294","v":{"$error":"#N/A"}},{"$f":"0.5*(Forudsætninger!$E$44*(BI289+BI290)+Forudsætninger!$E$45*(BI290+BI291)+Forudsætninger!$E$46*(BI291+BI292)+Forudsætninger!$E$47*(BI292+BI293)+Forudsætninger!$E$48*(BI293+BI294))+Forudsætninger!$E$49*BI294","v":{"$error":"#N/A"}},{"$f":"0.5*(Forudsætninger!$E$44*(BJ289+BJ290)+Forudsætninger!$E$45*(BJ290+BJ291)+Forudsætninger!$E$46*(BJ291+BJ292)+Forudsætninger!$E$47*(BJ292+BJ293)+Forudsætninger!$E$48*(BJ293+BJ294))+Forudsætninger!$E$49*BJ294","v":{"$error":"#N/A"}},{"$f":"0.5*(Forudsætninger!$E$44*(BK289+BK290)+Forudsætninger!$E$45*(BK290+BK291)+Forudsætninger!$E$46*(BK291+BK292)+Forudsætninger!$E$47*(BK292+BK293)+Forudsætninger!$E$48*(BK293+BK294))+Forudsætninger!$E$49*BK294","v":{"$error":"#N/A"}},{"$f":"0.5*(Forudsætninger!$E$44*(BL289+BL290)+Forudsætninger!$E$45*(BL290+BL291)+Forudsætninger!$E$46*(BL291+BL292)+Forudsætninger!$E$47*(BL292+BL293)+Forudsætninger!$E$48*(BL293+BL294))+Forudsætninger!$E$49*BL294","v":{"$error":"#N/A"}},{"$f":"0.5*(Forudsætninger!$E$44*(BM289+BM290)+Forudsætninger!$E$45*(BM290+BM291)+Forudsætninger!$E$46*(BM291+BM292)+Forudsætninger!$E$47*(BM292+BM293)+Forudsætninger!$E$48*(BM293+BM294))+Forudsætninger!$E$49*BM294","v":{"$error":"#N/A"}},{"$f":"0.5*(Forudsætninger!$E$44*(BN289+BN290)+Forudsætninger!$E$45*(BN290+BN291)+Forudsætninger!$E$46*(BN291+BN292)+Forudsætninger!$E$47*(BN292+BN293)+Forudsætninger!$E$48*(BN293+BN294))+Forudsætninger!$E$49*BN294","v":{"$error":"#N/A"}},{"$f":"0.5*(Forudsætninger!$E$44*(BO289+BO290)+Forudsætninger!$E$45*(BO290+BO291)+Forudsætninger!$E$46*(BO291+BO292)+Forudsætninger!$E$47*(BO292+BO293)+Forudsætninger!$E$48*(BO293+BO294))+Forudsætninger!$E$49*BO294","v":{"$error":"#N/A"}},{"$f":"0.5*(Forudsætninger!$E$44*(BP289+BP290)+Forudsætninger!$E$45*(BP290+BP291)+Forudsætninger!$E$46*(BP291+BP292)+Forudsætninger!$E$47*(BP292+BP293)+Forudsætninger!$E$48*(BP293+BP294))+Forudsætninger!$E$49*BP294","v":{"$error":"#N/A"}},{"$f":"0.5*(Forudsætninger!$E$44*(BQ289+BQ290)+Forudsætninger!$E$45*(BQ290+BQ291)+Forudsætninger!$E$46*(BQ291+BQ292)+Forudsætninger!$E$47*(BQ292+BQ293)+Forudsætninger!$E$48*(BQ293+BQ294))+Forudsætninger!$E$49*BQ294","v":{"$error":"#N/A"}},{"$f":"0.5*(Forudsætninger!$E$44*(BR289+BR290)+Forudsætninger!$E$45*(BR290+BR291)+Forudsætninger!$E$46*(BR291+BR292)+Forudsætninger!$E$47*(BR292+BR293)+Forudsætninger!$E$48*(BR293+BR294))+Forudsætninger!$E$49*BR294","v":{"$error":"#N/A"}},{"$f":"0.5*(Forudsætninger!$E$44*(BS289+BS290)+Forudsætninger!$E$45*(BS290+BS291)+Forudsætninger!$E$46*(BS291+BS292)+Forudsætninger!$E$47*(BS292+BS293)+Forudsætninger!$E$48*(BS293+BS294))+Forudsætninger!$E$49*BS294","v":{"$error":"#N/A"}},{"$f":"0.5*(Forudsætninger!$E$44*(BT289+BT290)+Forudsætninger!$E$45*(BT290+BT291)+Forudsætninger!$E$46*(BT291+BT292)+Forudsætninger!$E$47*(BT292+BT293)+Forudsætninger!$E$48*(BT293+BT294))+Forudsætninger!$E$49*BT294","v":{"$error":"#N/A"}},{"$f":"0.5*(Forudsætninger!$E$44*(BU289+BU290)+Forudsætninger!$E$45*(BU290+BU291)+Forudsætninger!$E$46*(BU291+BU292)+Forudsætninger!$E$47*(BU292+BU293)+Forudsætninger!$E$48*(BU293+BU294))+Forudsætninger!$E$49*BU294","v":{"$error":"#N/A"}},{"$f":"0.5*(Forudsætninger!$E$44*(BV289+BV290)+Forudsætninger!$E$45*(BV290+BV291)+Forudsætninger!$E$46*(BV291+BV292)+Forudsætninger!$E$47*(BV292+BV293)+Forudsætninger!$E$48*(BV293+BV294))+Forudsætninger!$E$49*BV294","v":{"$error":"#N/A"}},{"$f":"0.5*(Forudsætninger!$E$44*(BW289+BW290)+Forudsætninger!$E$45*(BW290+BW291)+Forudsætninger!$E$46*(BW291+BW292)+Forudsætninger!$E$47*(BW292+BW293)+Forudsætninger!$E$48*(BW293+BW294))+Forudsætninger!$E$49*BW294","v":{"$error":"#N/A"}},{"$f":"0.5*(Forudsætninger!$E$44*(BX289+BX290)+Forudsætninger!$E$45*(BX290+BX291)+Forudsætninger!$E$46*(BX291+BX292)+Forudsætninger!$E$47*(BX292+BX293)+Forudsætninger!$E$48*(BX293+BX294))+Forudsætninger!$E$49*BX294","v":{"$error":"#N/A"}},{"$f":"0.5*(Forudsætninger!$E$44*(BY289+BY290)+Forudsætninger!$E$45*(BY290+BY291)+Forudsætninger!$E$46*(BY291+BY292)+Forudsætninger!$E$47*(BY292+BY293)+Forudsætninger!$E$48*(BY293+BY294))+Forudsætninger!$E$49*BY294","v":{"$error":"#N/A"}},{"$f":"0.5*(Forudsætninger!$E$44*(BZ289+BZ290)+Forudsætninger!$E$45*(BZ290+BZ291)+Forudsætninger!$E$46*(BZ291+BZ292)+Forudsætninger!$E$47*(BZ292+BZ293)+Forudsætninger!$E$48*(BZ293+BZ294))+Forudsætninger!$E$49*BZ294","v":{"$error":"#N/A"}},{"$f":"0.5*(Forudsætninger!$E$44*(CA289+CA290)+Forudsætninger!$E$45*(CA290+CA291)+Forudsætninger!$E$46*(CA291+CA292)+Forudsætninger!$E$47*(CA292+CA293)+Forudsætninger!$E$48*(CA293+CA294))+Forudsætninger!$E$49*CA294","v":{"$error":"#N/A"}},{"$f":"0.5*(Forudsætninger!$E$44*(CB289+CB290)+Forudsætninger!$E$45*(CB290+CB291)+Forudsætninger!$E$46*(CB291+CB292)+Forudsætninger!$E$47*(CB292+CB293)+Forudsætninger!$E$48*(CB293+CB294))+Forudsætninger!$E$49*CB294","v":{"$error":"#N/A"}},{"$f":"0.5*(Forudsætninger!$E$44*(CC289+CC290)+Forudsætninger!$E$45*(CC290+CC291)+Forudsætninger!$E$46*(CC291+CC292)+Forudsætninger!$E$47*(CC292+CC293)+Forudsætninger!$E$48*(CC293+CC294))+Forudsætninger!$E$49*CC294","v":{"$error":"#N/A"}},{"$f":"0.5*(Forudsætninger!$E$44*(CD289+CD290)+Forudsætninger!$E$45*(CD290+CD291)+Forudsætninger!$E$46*(CD291+CD292)+Forudsætninger!$E$47*(CD292+CD293)+Forudsætninger!$E$48*(CD293+CD294))+Forudsætninger!$E$49*CD294","v":{"$error":"#N/A"}},{"$f":"0.5*(Forudsætninger!$E$44*(CE289+CE290)+Forudsætninger!$E$45*(CE290+CE291)+Forudsætninger!$E$46*(CE291+CE292)+Forudsætninger!$E$47*(CE292+CE293)+Forudsætninger!$E$48*(CE293+CE294))+Forudsætninger!$E$49*CE294","v":{"$error":"#N/A"}},{"$f":"0.5*(Forudsætninger!$E$44*(CF289+CF290)+Forudsætninger!$E$45*(CF290+CF291)+Forudsætninger!$E$46*(CF291+CF292)+Forudsætninger!$E$47*(CF292+CF293)+Forudsætninger!$E$48*(CF293+CF294))+Forudsætninger!$E$49*CF294","v":{"$error":"#N/A"}},{"$f":"0.5*(Forudsætninger!$E$44*(CG289+CG290)+Forudsætninger!$E$45*(CG290+CG291)+Forudsætninger!$E$46*(CG291+CG292)+Forudsætninger!$E$47*(CG292+CG293)+Forudsætninger!$E$48*(CG293+CG294))+Forudsætninger!$E$49*CG294","v":{"$error":"#N/A"}},{"$f":"0.5*(Forudsætninger!$E$44*(CH289+CH290)+Forudsætninger!$E$45*(CH290+CH291)+Forudsætninger!$E$46*(CH291+CH292)+Forudsætninger!$E$47*(CH292+CH293)+Forudsætninger!$E$48*(CH293+CH294))+Forudsætninger!$E$49*CH294","v":{"$error":"#N/A"}},{"$f":"0.5*(Forudsætninger!$E$44*(CI289+CI290)+Forudsætninger!$E$45*(CI290+CI291)+Forudsætninger!$E$46*(CI291+CI292)+Forudsætninger!$E$47*(CI292+CI293)+Forudsætninger!$E$48*(CI293+CI294))+Forudsætninger!$E$49*CI294","v":{"$error":"#N/A"}},{"$f":"0.5*(Forudsætninger!$E$44*(CJ289+CJ290)+Forudsætninger!$E$45*(CJ290+CJ291)+Forudsætninger!$E$46*(CJ291+CJ292)+Forudsætninger!$E$47*(CJ292+CJ293)+Forudsætninger!$E$48*(CJ293+CJ294))+Forudsætninger!$E$49*CJ294","v":{"$error":"#N/A"}},{"$f":"0.5*(Forudsætninger!$E$44*(CK289+CK290)+Forudsætninger!$E$45*(CK290+CK291)+Forudsætninger!$E$46*(CK291+CK292)+Forudsætninger!$E$47*(CK292+CK293)+Forudsætninger!$E$48*(CK293+CK294))+Forudsætninger!$E$49*CK294","v":{"$error":"#N/A"}},{"$f":"0.5*(Forudsætninger!$E$44*(CL289+CL290)+Forudsætninger!$E$45*(CL290+CL291)+Forudsætninger!$E$46*(CL291+CL292)+Forudsætninger!$E$47*(CL292+CL293)+Forudsætninger!$E$48*(CL293+CL294))+Forudsætninger!$E$49*CL294","v":{"$error":"#N/A"}},{"$f":"0.5*(Forudsætninger!$E$44*(CM289+CM290)+Forudsætninger!$E$45*(CM290+CM291)+Forudsætninger!$E$46*(CM291+CM292)+Forudsætninger!$E$47*(CM292+CM293)+Forudsætninger!$E$48*(CM293+CM294))+Forudsætninger!$E$49*CM294","v":{"$error":"#N/A"}},{"$f":"0.5*(Forudsætninger!$E$44*(CN289+CN290)+Forudsætninger!$E$45*(CN290+CN291)+Forudsætninger!$E$46*(CN291+CN292)+Forudsætninger!$E$47*(CN292+CN293)+Forudsætninger!$E$48*(CN293+CN294))+Forudsætninger!$E$49*CN294","v":{"$error":"#N/A"}},{"$f":"0.5*(Forudsætninger!$E$44*(CO289+CO290)+Forudsætninger!$E$45*(CO290+CO291)+Forudsætninger!$E$46*(CO291+CO292)+Forudsætninger!$E$47*(CO292+CO293)+Forudsætninger!$E$48*(CO293+CO294))+Forudsætninger!$E$49*CO294","v":{"$error":"#N/A"}},{"$f":"0.5*(Forudsætninger!$E$44*(CP289+CP290)+Forudsætninger!$E$45*(CP290+CP291)+Forudsætninger!$E$46*(CP291+CP292)+Forudsætninger!$E$47*(CP292+CP293)+Forudsætninger!$E$48*(CP293+CP294))+Forudsætninger!$E$49*CP294","v":{"$error":"#N/A"}},{"$f":"0.5*(Forudsætninger!$E$44*(CQ289+CQ290)+Forudsætninger!$E$45*(CQ290+CQ291)+Forudsætninger!$E$46*(CQ291+CQ292)+Forudsætninger!$E$47*(CQ292+CQ293)+Forudsætninger!$E$48*(CQ293+CQ294))+Forudsætninger!$E$49*CQ294","v":{"$error":"#N/A"}},{"$f":"0.5*(Forudsætninger!$E$44*(CR289+CR290)+Forudsætninger!$E$45*(CR290+CR291)+Forudsætninger!$E$46*(CR291+CR292)+Forudsætninger!$E$47*(CR292+CR293)+Forudsætninger!$E$48*(CR293+CR294))+Forudsætninger!$E$49*CR294","v":{"$error":"#N/A"}},{"$f":"0.5*(Forudsætninger!$E$44*(CS289+CS290)+Forudsætninger!$E$45*(CS290+CS291)+Forudsætninger!$E$46*(CS291+CS292)+Forudsætninger!$E$47*(CS292+CS293)+Forudsætninger!$E$48*(CS293+CS294))+Forudsætninger!$E$49*CS294","v":{"$error":"#N/A"}},{"$f":"0.5*(Forudsætninger!$E$44*(CT289+CT290)+Forudsætninger!$E$45*(CT290+CT291)+Forudsætninger!$E$46*(CT291+CT292)+Forudsætninger!$E$47*(CT292+CT293)+Forudsætninger!$E$48*(CT293+CT294))+Forudsætninger!$E$49*CT294","v":{"$error":"#N/A"}},{"$f":"0.5*(Forudsætninger!$E$44*(CU289+CU290)+Forudsætninger!$E$45*(CU290+CU291)+Forudsætninger!$E$46*(CU291+CU292)+Forudsætninger!$E$47*(CU292+CU293)+Forudsætninger!$E$48*(CU293+CU294))+Forudsætninger!$E$49*CU294","v":{"$error":"#N/A"}},{"$f":"0.5*(Forudsætninger!$E$44*(CV289+CV290)+Forudsætninger!$E$45*(CV290+CV291)+Forudsætninger!$E$46*(CV291+CV292)+Forudsætninger!$E$47*(CV292+CV293)+Forudsætninger!$E$48*(CV293+CV294))+Forudsætninger!$E$49*CV294","v":{"$error":"#N/A"}},{"$f":"0.5*(Forudsætninger!$E$44*(CW289+CW290)+Forudsætninger!$E$45*(CW290+CW291)+Forudsætninger!$E$46*(CW291+CW292)+Forudsætninger!$E$47*(CW292+CW293)+Forudsætninger!$E$48*(CW293+CW294))+Forudsætninger!$E$49*CW294","v":{"$error":"#N/A"}},{"$f":"0.5*(Forudsætninger!$E$44*(CX289+CX290)+Forudsætninger!$E$45*(CX290+CX291)+Forudsætninger!$E$46*(CX291+CX292)+Forudsætninger!$E$47*(CX292+CX293)+Forudsætninger!$E$48*(CX293+CX294))+Forudsætninger!$E$49*CX294","v":{"$error":"#N/A"}},{"$f":"0.5*(Forudsætninger!$E$44*(CY289+CY290)+Forudsætninger!$E$45*(CY290+CY291)+Forudsætninger!$E$46*(CY291+CY292)+Forudsætninger!$E$47*(CY292+CY293)+Forudsætninger!$E$48*(CY293+CY294))+Forudsætninger!$E$49*CY294","v":{"$error":"#N/A"}},{"$f":"0.5*(Forudsætninger!$E$44*(CZ289+CZ290)+Forudsætninger!$E$45*(CZ290+CZ291)+Forudsætninger!$E$46*(CZ291+CZ292)+Forudsætninger!$E$47*(CZ292+CZ293)+Forudsætninger!$E$48*(CZ293+CZ294))+Forudsætninger!$E$49*CZ294","v":{"$error":"#N/A"}},{"$f":"0.5*(Forudsætninger!$E$44*(DA289+DA290)+Forudsætninger!$E$45*(DA290+DA291)+Forudsætninger!$E$46*(DA291+DA292)+Forudsætninger!$E$47*(DA292+DA293)+Forudsætninger!$E$48*(DA293+DA294))+Forudsætninger!$E$49*DA294","v":{"$error":"#N/A"}}]
[]
[null,null,null,{"$f":"Enhedspriser!D154","v":"Erhverv, tab af løsøre"}]
[]
[null,null,null,"Indtast antal der oversvømmes"]
[null,null,null,{"$f":"$D$186","v":"Hændelse"},{"$f":"'Omkostninger og tiltag'!$F$24","v":0},"Hældning"]
[null,null,null,{"$f":"$D$187","v":2},{"$f":"'Omkostninger og tiltag'!H72*FolsFaktorSkadesomk","v":0},{"$f":"F305","v":{"$error":"#N/A"}}]
[null,null,null,{"$f":"$D$188","v":5},{"$f":"'Omkostninger og tiltag'!H73*FolsFaktorSkadesomk","v":0},{"$f":"(E305-E304)/(E87-E86)","v":{"$error":"#N/A"}}]
[null,null,null,{"$f":"$D$189","v":10},{"$f":"'Omkostninger og tiltag'!H74*FolsFaktorSkadesomk","v":0},{"$f":"(E306-E305)/(E88-E87)","v":{"$error":"#N/A"}}]
[null,null,null,{"$f":"$D$190","v":20},{"$f":"'Omkostninger og tiltag'!H75*FolsFaktorSkadesomk","v":0},{"$f":"(E307-E306)/(E89-E88)","v":{"$error":"#N/A"}}]
[null,null,null,{"$f":"$D$191","v":50},{"$f":"'Omkostninger og tiltag'!H76*FolsFaktorSkadesomk","v":0},{"$f":"(E308-E307)/(E90-E89)","v":{"$error":"#N/A"}}]
[null,null,null,{"$f":"$D$192","v":100},{"$f":"'Omkostninger og tiltag'!H77*FolsFaktorSkadesomk","v":0},{"$f":"(E309-E308)/(E91-E90)","v":{"$error":"#N/A"}}]
[null,null,null,null,{"$f":"10*(E309-E308)+E309","v":0},{"$f":"F309","v":{"$error":"#N/A"}}]
[null,null,null,"Note: overført fra Brugerindtastning inkl. en følsomhedsfaktor"]
[]
[null,null,null,"Antal virksomheder der oversvømmes"]
[null,null,null,{"$f":"D303","v":"Hændelse"},{"$f":"StartAar","v":2017},{"$f":"E314+1","v":2018},2019,2020,2021,2022,2023,2024,2025,2026,2027,2028,2029,2030,2031,2032,2033,2034,2035,2036,2037,2038,2039,2040,2041,2042,2043,2044,2045,2046,2047,2048,2049,{"$f":"AK314+1","v":2050},2051,2052,2053,2054,2055,2056,2057,2058,2059,2060,2061,2062,2063,2064,2065,2066,2067,2068,2069,2070,2071,2072,2073,2074,2075,2076,2077,2078,2079,2080,2081,{"$f":"BQ314+1","v":2082},2083,2084,2085,2086,2087,2088,2089,2090,2091,2092,2093,2094,2095,2096,2097,2098,2099,2100,2101,2102,2103,2104,2105,2106,2107,2108,2109,2110,2111,2112,2113,2114,2115,2116,2117]
[null,null,null,2,{"$f":"IF(E$96<$E$86,0,INDEX($E$303:$E$310,E106)+(E96-INDEX($E$85:$E$92,E106))*INDEX($F$303:$F$310,E106))","v":{"$error":"#N/A"}},{"$f":"IF(F$96<$E$86,0,INDEX($E$303:$E$310,F106)+(F96-INDEX($E$85:$E$92,F106))*INDEX($F$303:$F$310,F106))","v":{"$error":"#N/A"}},{"$error":"#N/A"},{"$error":"#N/A"},{"$error":"#N/A"},{"$error":"#N/A"},{"$error":"#N/A"},{"$error":"#N/A"},{"$error":"#N/A"},{"$error":"#N/A"},{"$error":"#N/A"},{"$error":"#N/A"},{"$error":"#N/A"},{"$error":"#N/A"},{"$error":"#N/A"},{"$error":"#N/A"},{"$error":"#N/A"},{"$error":"#N/A"},{"$error":"#N/A"},{"$error":"#N/A"},{"$error":"#N/A"},{"$error":"#N/A"},{"$error":"#N/A"},{"$error":"#N/A"},{"$error":"#N/A"},{"$error":"#N/A"},{"$error":"#N/A"},{"$error":"#N/A"},{"$error":"#N/A"},{"$error":"#N/A"},{"$error":"#N/A"},{"$error":"#N/A"},{"$error":"#N/A"},{"$error":"#N/A"},{"$error":"#N/A"},{"$error":"#N/A"},{"$error":"#N/A"},{"$error":"#N/A"},{"$error":"#N/A"},{"$error":"#N/A"},{"$error":"#N/A"},{"$error":"#N/A"},{"$error":"#N/A"},{"$error":"#N/A"},{"$error":"#N/A"},{"$error":"#N/A"},{"$error":"#N/A"},{"$error":"#N/A"},{"$error":"#N/A"},{"$error":"#N/A"},{"$error":"#N/A"},{"$error":"#N/A"},{"$error":"#N/A"},{"$error":"#N/A"},{"$error":"#N/A"},{"$error":"#N/A"},{"$error":"#N/A"},{"$error":"#N/A"},{"$error":"#N/A"},{"$error":"#N/A"},{"$error":"#N/A"},{"$error":"#N/A"},{"$error":"#N/A"},{"$error":"#N/A"},{"$error":"#N/A"},{"$f":"IF(BR$96<$E$86,0,INDEX($E$303:$E$310,BR106)+(BR96-INDEX($E$85:$E$92,BR106))*INDEX($F$303:$F$310,BR106))","v":{"$error":"#N/A"}},{"$error":"#N/A"},{"$error":"#N/A"},{"$error":"#N/A"},{"$error":"#N/A"},{"$error":"#N/A"},{"$error":"#N/A"},{"$error":"#N/A"},{"$error":"#N/A"},{"$error":"#N/A"},{"$error":"#N/A"},{"$error":"#N/A"},{"$error":"#N/A"},{"$error":"#N/A"},{"$error":"#N/A"},{"$error":"#N/A"},{"$error":"#N/A"},{"$error":"#N/A"},{"$error":"#N/A"},{"$error":"#N/A"},{"$error":"#N/A"},{"$error":"#N/A"},{"$error":"#N/A"},{"$error":"#N/A"},{"$error":"#N/A"},{"$error":"#N/A"},{"$error":"#N/A"},{"$error":"#N/A"},{"$error":"#N/A"},{"$error":"#N/A"},{"$error":"#N/A"},{"$error":"#N/A"},{"$error":"#N/A"},{"$error":"#N/A"},{"$error":"#N/A"},{"$error":"#N/A"}]
[null,null,null,5,{"$f":"INDEX($E$303:$E$310,E107)+(E97-INDEX($E$85:$E$92,E107))*INDEX($F$303:$F$310,E107)","v":{"$error":"#N/A"}},{"$f":"INDEX($E$303:$E$310,F107)+(F97-INDEX($E$85:$E$92,F107))*INDEX($F$303:$F$310,F107)","v":{"$error":"#N/A"}},{"$error":"#N/A"},{"$error":"#N/A"},{"$error":"#N/A"},{"$error":"#N/A"},{"$error":"#N/A"},{"$error":"#N/A"},{"$error":"#N/A"},{"$error":"#N/A"},{"$error":"#N/A"},{"$error":"#N/A"},{"$error":"#N/A"},{"$error":"#N/A"},{"$error":"#N/A"},{"$error":"#N/A"},{"$error":"#N/A"},{"$error":"#N/A"},{"$error":"#N/A"},{"$error":"#N/A"},{"$error":"#N/A"},{"$error":"#N/A"},{"$error":"#N/A"},{"$error":"#N/A"},{"$error":"#N/A"},{"$error":"#N/A"},{"$error":"#N/A"},{"$error":"#N/A"},{"$error":"#N/A"},{"$error":"#N/A"},{"$error":"#N/A"},{"$error":"#N/A"},{"$error":"#N/A"},{"$error":"#N/A"},{"$error":"#N/A"},{"$error":"#N/A"},{"$error":"#N/A"},{"$error":"#N/A"},{"$error":"#N/A"},{"$error":"#N/A"},{"$error":"#N/A"},{"$error":"#N/A"},{"$error":"#N/A"},{"$error":"#N/A"},{"$error":"#N/A"},{"$error":"#N/A"},{"$error":"#N/A"},{"$error":"#N/A"},{"$error":"#N/A"},{"$error":"#N/A"},{"$error":"#N/A"},{"$error":"#N/A"},{"$error":"#N/A"},{"$error":"#N/A"},{"$error":"#N/A"},{"$error":"#N/A"},{"$error":"#N/A"},{"$error":"#N/A"},{"$error":"#N/A"},{"$error":"#N/A"},{"$error":"#N/A"},{"$error":"#N/A"},{"$error":"#N/A"},{"$error":"#N/A"},{"$error":"#N/A"},{"$f":"INDEX($E$303:$E$310,BR107)+(BR97-INDEX($E$85:$E$92,BR107))*INDEX($F$303:$F$310,BR107)","v":{"$error":"#N/A"}},{"$error":"#N/A"},{"$error":"#N/A"},{"$error":"#N/A"},{"$error":"#N/A"},{"$error":"#N/A"},{"$error":"#N/A"},{"$error":"#N/A"},{"$error":"#N/A"},{"$error":"#N/A"},{"$error":"#N/A"},{"$error":"#N/A"},{"$error":"#N/A"},{"$error":"#N/A"},{"$error":"#N/A"},{"$error":"#N/A"},{"$error":"#N/A"},{"$error":"#N/A"},{"$error":"#N/A"},{"$error":"#N/A"},{"$error":"#N/A"},{"$error":"#N/A"},{"$error":"#N/A"},{"$error":"#N/A"},{"$error":"#N/A"},{"$error":"#N/A"},{"$error":"#N/A"},{"$error":"#N/A"},{"$error":"#N/A"},{"$error":"#N/A"},{"$error":"#N/A"},{"$error":"#N/A"},{"$error":"#N/A"},{"$error":"#N/A"},{"$error":"#N/A"},{"$error":"#N/A"}]
[null,null,null,10,{"$f":"INDEX($E$303:$E$310,E108)+(E98-INDEX($E$85:$E$92,E108))*INDEX($F$303:$F$310,E108)","v":{"$error":"#N/A"}},{"$f":"INDEX($E$303:$E$310,F108)+(F98-INDEX($E$85:$E$92,F108))*INDEX($F$303:$F$310,F108)","v":{"$error":"#N/A"}},{"$error":"#N/A"},{"$error":"#N/A"},{"$error":"#N/A"},{"$error":"#N/A"},{"$error":"#N/A"},{"$error":"#N/A"},{"$error":"#N/A"},{"$error":"#N/A"},{"$error":"#N/A"},{"$error":"#N/A"},{"$error":"#N/A"},{"$error":"#N/A"},{"$error":"#N/A"},{"$error":"#N/A"},{"$error":"#N/A"},{"$error":"#N/A"},{"$error":"#N/A"},{"$error":"#N/A"},{"$error":"#N/A"},{"$error":"#N/A"},{"$error":"#N/A"},{"$error":"#N/A"},{"$error":"#N/A"},{"$error":"#N/A"},{"$error":"#N/A"},{"$error":"#N/A"},{"$error":"#N/A"},{"$error":"#N/A"},{"$error":"#N/A"},{"$error":"#N/A"},{"$f":"INDEX($E$303:$E$310,AK108)+(AK98-INDEX($E$85:$E$92,AK108))*INDEX($F$303:$F$310,AK108)","v":{"$error":"#N/A"}},{"$error":"#N/A"},{"$error":"#N/A"},{"$error":"#N/A"},{"$error":"#N/A"},{"$error":"#N/A"},{"$error":"#N/A"},{"$error":"#N/A"},{"$error":"#N/A"},{"$error":"#N/A"},{"$error":"#N/A"},{"$error":"#N/A"},{"$error":"#N/A"},{"$error":"#N/A"},{"$error":"#N/A"},{"$error":"#N/A"},{"$error":"#N/A"},{"$error":"#N/A"},{"$error":"#N/A"},{"$error":"#N/A"},{"$error":"#N/A"},{"$error":"#N/A"},{"$error":"#N/A"},{"$error":"#N/A"},{"$error":"#N/A"},{"$error":"#N/A"},{"$error":"#N/A"},{"$error":"#N/A"},{"$error":"#N/A"},{"$error":"#N/A"},{"$error":"#N/A"},{"$error":"#N/A"},{"$f":"INDEX($E$303:$E$310,BQ108)+(BQ98-INDEX($E$85:$E$92,BQ108))*INDEX($F$303:$F$310,BQ108)","v":{"$error":"#N/A"}},{"$error":"#N/A"},{"$error":"#N/A"},{"$error":"#N/A"},{"$error":"#N/A"},{"$error":"#N/A"},{"$error":"#N/A"},{"$error":"#N/A"},{"$error":"#N/A"},{"$error":"#N/A"},{"$error":"#N/A"},{"$error":"#N/A"},{"$error":"#N/A"},{"$error":"#N/A"},{"$error":"#N/A"},{"$error":"#N/A"},{"$error":"#N/A"},{"$error":"#N/A"},{"$error":"#N/A"},{"$error":"#N/A"},{"$error":"#N/A"},{"$error":"#N/A"},{"$error":"#N/A"},{"$error":"#N/A"},{"$error":"#N/A"},{"$error":"#N/A"},{"$error":"#N/A"},{"$error":"#N/A"},{"$error":"#N/A"},{"$error":"#N/A"},{"$error":"#N/A"},{"$error":"#N/A"},{"$error":"#N/A"},{"$error":"#N/A"},{"$error":"#N/A"},{"$error":"#N/A"},{"$error":"#N/A"}]
[null,null,null,20,{"$f":"INDEX($E$303:$E$310,E109)+(E99-INDEX($E$85:$E$92,E109))*INDEX($F$303:$F$310,E109)","v":{"$error":"#N/A"}},{"$error":"#N/A"},{"$error":"#N/A"},{"$error":"#N/A"},{"$error":"#N/A"},{"$error":"#N/A"},{"$error":"#N/A"},{"$error":"#N/A"},{"$error":"#N/A"},{"$error":"#N/A"},{"$error":"#N/A"},{"$error":"#N/A"},{"$error":"#N/A"},{"$error":"#N/A"},{"$error":"#N/A"},{"$error":"#N/A"},{"$error":"#N/A"},{"$error":"#N/A"},{"$error":"#N/A"},{"$error":"#N/A"},{"$error":"#N/A"},{"$error":"#N/A"},{"$error":"#N/A"},{"$error":"#N/A"},{"$error":"#N/A"},{"$error":"#N/A"},{"$error":"#N/A"},{"$error":"#N/A"},{"$error":"#N/A"},{"$error":"#N/A"},{"$error":"#N/A"},{"$error":"#N/A"},{"$f":"INDEX($E$303:$E$310,AK109)+(AK99-INDEX($E$85:$E$92,AK109))*INDEX($F$303:$F$310,AK109)","v":{"$error":"#N/A"}},{"$error":"#N/A"},{"$error":"#N/A"},{"$error":"#N/A"},{"$error":"#N/A"},{"$error":"#N/A"},{"$error":"#N/A"},{"$error":"#N/A"},{"$error":"#N/A"},{"$error":"#N/A"},{"$error":"#N/A"},{"$error":"#N/A"},{"$error":"#N/A"},{"$error":"#N/A"},{"$error":"#N/A"},{"$error":"#N/A"},{"$error":"#N/A"},{"$error":"#N/A"},{"$error":"#N/A"},{"$error":"#N/A"},{"$error":"#N/A"},{"$error":"#N/A"},{"$error":"#N/A"},{"$error":"#N/A"},{"$error":"#N/A"},{"$error":"#N/A"},{"$error":"#N/A"},{"$error":"#N/A"},{"$error":"#N/A"},{"$error":"#N/A"},{"$error":"#N/A"},{"$error":"#N/A"},{"$f":"INDEX($E$303:$E$310,BQ109)+(BQ99-INDEX($E$85:$E$92,BQ109))*INDEX($F$303:$F$310,BQ109)","v":{"$error":"#N/A"}},{"$error":"#N/A"},{"$error":"#N/A"},{"$error":"#N/A"},{"$error":"#N/A"},{"$error":"#N/A"},{"$error":"#N/A"},{"$error":"#N/A"},{"$error":"#N/A"},{"$error":"#N/A"},{"$error":"#N/A"},{"$error":"#N/A"},{"$error":"#N/A"},{"$error":"#N/A"},{"$error":"#N/A"},{"$error":"#N/A"},{"$error":"#N/A"},{"$error":"#N/A"},{"$error":"#N/A"},{"$error":"#N/A"},{"$error":"#N/A"},{"$error":"#N/A"},{"$error":"#N/A"},{"$error":"#N/A"},{"$error":"#N/A"},{"$error":"#N/A"},{"$error":"#N/A"},{"$error":"#N/A"},{"$error":"#N/A"},{"$error":"#N/A"},{"$error":"#N/A"},{"$error":"#N/A"},{"$error":"#N/A"},{"$error":"#N/A"},{"$error":"#N/A"},{"$error":"#N/A"},{"$error":"#N/A"}]
[null,null,null,50,{"$f":"INDEX($E$303:$E$310,E110)+(E100-INDEX($E$85:$E$92,E110))*INDEX($F$303:$F$310,E110)","v":{"$error":"#N/A"}},{"$error":"#N/A"},{"$error":"#N/A"},{"$error":"#N/A"},{"$error":"#N/A"},{"$error":"#N/A"},{"$error":"#N/A"},{"$error":"#N/A"},{"$error":"#N/A"},{"$error":"#N/A"},{"$error":"#N/A"},{"$error":"#N/A"},{"$error":"#N/A"},{"$error":"#N/A"},{"$error":"#N/A"},{"$error":"#N/A"},{"$error":"#N/A"},{"$error":"#N/A"},{"$error":"#N/A"},{"$error":"#N/A"},{"$error":"#N/A"},{"$error":"#N/A"},{"$error":"#N/A"},{"$error":"#N/A"},{"$error":"#N/A"},{"$error":"#N/A"},{"$error":"#N/A"},{"$error":"#N/A"},{"$error":"#N/A"},{"$error":"#N/A"},{"$error":"#N/A"},{"$error":"#N/A"},{"$f":"INDEX($E$303:$E$310,AK110)+(AK100-INDEX($E$85:$E$92,AK110))*INDEX($F$303:$F$310,AK110)","v":{"$error":"#N/A"}},{"$error":"#N/A"},{"$error":"#N/A"},{"$error":"#N/A"},{"$error":"#N/A"},{"$error":"#N/A"},{"$error":"#N/A"},{"$error":"#N/A"},{"$error":"#N/A"},{"$error":"#N/A"},{"$error":"#N/A"},{"$error":"#N/A"},{"$error":"#N/A"},{"$error":"#N/A"},{"$error":"#N/A"},{"$error":"#N/A"},{"$error":"#N/A"},{"$error":"#N/A"},{"$error":"#N/A"},{"$error":"#N/A"},{"$error":"#N/A"},{"$error":"#N/A"},{"$error":"#N/A"},{"$error":"#N/A"},{"$error":"#N/A"},{"$error":"#N/A"},{"$error":"#N/A"},{"$error":"#N/A"},{"$error":"#N/A"},{"$error":"#N/A"},{"$error":"#N/A"},{"$error":"#N/A"},{"$f":"INDEX($E$303:$E$310,BQ110)+(BQ100-INDEX($E$85:$E$92,BQ110))*INDEX($F$303:$F$310,BQ110)","v":{"$error":"#N/A"}},{"$error":"#N/A"},{"$error":"#N/A"},{"$error":"#N/A"},{"$error":"#N/A"},{"$error":"#N/A"},{"$error":"#N/A"},{"$error":"#N/A"},{"$error":"#N/A"},{"$error":"#N/A"},{"$error":"#N/A"},{"$error":"#N/A"},{"$error":"#N/A"},{"$error":"#N/A"},{"$error":"#N/A"},{"$error":"#N/A"},{"$error":"#N/A"},{"$error":"#N/A"},{"$error":"#N/A"},{"$error":"#N/A"},{"$error":"#N/A"},{"$error":"#N/A"},{"$error":"#N/A"},{"$error":"#N/A"},{"$error":"#N/A"},{"$error":"#N/A"},{"$error":"#N/A"},{"$error":"#N/A"},{"$error":"#N/A"},{"$error":"#N/A"},{"$error":"#N/A"},{"$error":"#N/A"},{"$error":"#N/A"},{"$error":"#N/A"},{"$error":"#N/A"},{"$error":"#N/A"},{"$error":"#N/A"}]
[null,null,null,100,{"$f":"INDEX($E$303:$E$310,E111)+(E101-INDEX($E$85:$E$92,E111))*INDEX($F$303:$F$310,E111)","v":{"$error":"#N/A"}},{"$error":"#N/A"},{"$error":"#N/A"},{"$error":"#N/A"},{"$error":"#N/A"},{"$error":"#N/A"},{"$error":"#N/A"},{"$error":"#N/A"},{"$error":"#N/A"},{"$error":"#N/A"},{"$error":"#N/A"},{"$error":"#N/A"},{"$error":"#N/A"},{"$error":"#N/A"},{"$error":"#N/A"},{"$error":"#N/A"},{"$error":"#N/A"},{"$error":"#N/A"},{"$error":"#N/A"},{"$error":"#N/A"},{"$error":"#N/A"},{"$error":"#N/A"},{"$error":"#N/A"},{"$error":"#N/A"},{"$error":"#N/A"},{"$error":"#N/A"},{"$error":"#N/A"},{"$error":"#N/A"},{"$error":"#N/A"},{"$error":"#N/A"},{"$error":"#N/A"},{"$error":"#N/A"},{"$f":"INDEX($E$303:$E$310,AK111)+(AK101-INDEX($E$85:$E$92,AK111))*INDEX($F$303:$F$310,AK111)","v":{"$error":"#N/A"}},{"$error":"#N/A"},{"$error":"#N/A"},{"$error":"#N/A"},{"$error":"#N/A"},{"$error":"#N/A"},{"$error":"#N/A"},{"$error":"#N/A"},{"$error":"#N/A"},{"$error":"#N/A"},{"$error":"#N/A"},{"$error":"#N/A"},{"$error":"#N/A"},{"$error":"#N/A"},{"$error":"#N/A"},{"$error":"#N/A"},{"$error":"#N/A"},{"$error":"#N/A"},{"$error":"#N/A"},{"$error":"#N/A"},{"$error":"#N/A"},{"$error":"#N/A"},{"$error":"#N/A"},{"$error":"#N/A"},{"$error":"#N/A"},{"$error":"#N/A"},{"$error":"#N/A"},{"$error":"#N/A"},{"$error":"#N/A"},{"$error":"#N/A"},{"$error":"#N/A"},{"$error":"#N/A"},{"$f":"INDEX($E$303:$E$310,BQ111)+(BQ101-INDEX($E$85:$E$92,BQ111))*INDEX($F$303:$F$310,BQ111)","v":{"$error":"#N/A"}},{"$error":"#N/A"},{"$error":"#N/A"},{"$error":"#N/A"},{"$error":"#N/A"},{"$error":"#N/A"},{"$error":"#N/A"},{"$error":"#N/A"},{"$error":"#N/A"},{"$error":"#N/A"},{"$error":"#N/A"},{"$error":"#N/A"},{"$error":"#N/A"},{"$error":"#N/A"},{"$error":"#N/A"},{"$error":"#N/A"},{"$error":"#N/A"},{"$error":"#N/A"},{"$error":"#N/A"},{"$error":"#N/A"},{"$error":"#N/A"},{"$error":"#N/A"},{"$error":"#N/A"},{"$error":"#N/A"},{"$error":"#N/A"},{"$error":"#N/A"},{"$error":"#N/A"},{"$error":"#N/A"},{"$error":"#N/A"},{"$error":"#N/A"},{"$error":"#N/A"},{"$error":"#N/A"},{"$error":"#N/A"},{"$error":"#N/A"},{"$error":"#N/A"},{"$error":"#N/A"},{"$error":"#N/A"}]
[]
[null,null,null,"Skadesomkostning per enhed ved oversvømmelse"]
[null,null,null,null,{"$f":"StartAar","v":2017},{"$f":"E323+1","v":2018},2019,2020,2021,2022,2023,2024,2025,2026,2027,2028,2029,2030,2031,2032,2033,2034,2035,2036,2037,2038,2039,2040,2041,2042,2043,2044,2045,2046,2047,2048,2049,{"$f":"AK323+1","v":2050},2051,2052,2053,2054,2055,2056,2057,2058,2059,2060,2061,2062,2063,2064,2065,2066,2067,2068,2069,2070,2071,2072,2073,2074,2075,2076,2077,2078,2079,2080,2081,{"$f":"BQ323+1","v":2082},2083,2084,2085,2086,2087,2088,2089,2090,2091,2092,2093,2094,2095,2096,2097,2098,2099,2100,2101,2102,2103,2104,2105,2106,2107,2108,2109,2110,2111,2112,2113,2114,2115,2116,2117]
[null,null,null,{"$f":"Enhedspriser!F154","v":"kr./antal virksomheder"},{"$f":"Enhedspriser!G154","v":140613.74896753993},{"$f":"Enhedspriser!H154","v":140613.74896753993},{"$f":"Enhedspriser!I154","v":140613.74896753993},{"$f":"Enhedspriser!J154","v":140613.74896753993},{"$f":"Enhedspriser!K154","v":140613.74896753993},{"$f":"Enhedspriser!L154","v":140613.74896753993},{"$f":"Enhedspriser!M154","v":140613.74896753993},{"$f":"Enhedspriser!N154","v":140613.74896753993},{"$f":"Enhedspriser!O154","v":140613.74896753993},{"$f":"Enhedspriser!P154","v":140613.74896753993},{"$f":"Enhedspriser!Q154","v":140613.74896753993},{"$f":"Enhedspriser!R154","v":140613.74896753993},{"$f":"Enhedspriser!S154","v":140613.74896753993},{"$f":"Enhedspriser!T154","v":140613.74896753993},{"$f":"Enhedspriser!U154","v":140613.74896753993},{"$f":"Enhedspriser!V154","v":140613.74896753993},{"$f":"Enhedspriser!W154","v":140613.74896753993},{"$f":"Enhedspriser!X154","v":140613.74896753993},{"$f":"Enhedspriser!Y154","v":140613.74896753993},{"$f":"Enhedspriser!Z154","v":140613.74896753993},{"$f":"Enhedspriser!AA154","v":140613.74896753993},{"$f":"Enhedspriser!AB154","v":140613.74896753993},{"$f":"Enhedspriser!AC154","v":140613.74896753993},{"$f":"Enhedspriser!AD154","v":140613.74896753993},{"$f":"Enhedspriser!AE154","v":140613.74896753993},{"$f":"Enhedspriser!AF154","v":140613.74896753993},{"$f":"Enhedspriser!AG154","v":140613.74896753993},{"$f":"Enhedspriser!AH154","v":140613.74896753993},{"$f":"Enhedspriser!AI154","v":140613.74896753993},{"$f":"Enhedspriser!AJ154","v":140613.74896753993},{"$f":"Enhedspriser!AK154","v":140613.74896753993},{"$f":"Enhedspriser!AL154","v":140613.74896753993},{"$f":"Enhedspriser!AM154","v":140613.74896753993},{"$f":"Enhedspriser!AN154","v":140613.74896753993},{"$f":"Enhedspriser!AO154","v":140613.74896753993},{"$f":"Enhedspriser!AP154","v":140613.74896753993},{"$f":"Enhedspriser!AQ154","v":140613.74896753993},{"$f":"Enhedspriser!AR154","v":140613.74896753993},{"$f":"Enhedspriser!AS154","v":140613.74896753993},{"$f":"Enhedspriser!AT154","v":140613.74896753993},{"$f":"Enhedspriser!AU154","v":140613.74896753993},{"$f":"Enhedspriser!AV154","v":140613.74896753993},{"$f":"Enhedspriser!AW154","v":140613.74896753993},{"$f":"Enhedspriser!AX154","v":140613.74896753993},{"$f":"Enhedspriser!AY154","v":140613.74896753993},{"$f":"Enhedspriser!AZ154","v":140613.74896753993},{"$f":"Enhedspriser!BA154","v":140613.74896753993},{"$f":"Enhedspriser!BB154","v":140613.74896753993},{"$f":"Enhedspriser!BC154","v":140613.74896753993},{"$f":"Enhedspriser!BD154","v":140613.74896753993},{"$f":"Enhedspriser!BE154","v":140613.74896753993},{"$f":"Enhedspriser!BF154","v":140613.74896753993},{"$f":"Enhedspriser!BG154","v":140613.74896753993},{"$f":"Enhedspriser!BH154","v":140613.74896753993},{"$f":"Enhedspriser!BI154","v":140613.74896753993},{"$f":"Enhedspriser!BJ154","v":140613.74896753993},{"$f":"Enhedspriser!BK154","v":140613.74896753993},{"$f":"Enhedspriser!BL154","v":140613.74896753993},{"$f":"Enhedspriser!BM154","v":140613.74896753993},{"$f":"Enhedspriser!BN154","v":140613.74896753993},{"$f":"Enhedspriser!BO154","v":140613.74896753993},{"$f":"Enhedspriser!BP154","v":140613.74896753993},{"$f":"Enhedspriser!BQ154","v":140613.74896753993},{"$f":"Enhedspriser!BR154","v":140613.74896753993},{"$f":"Enhedspriser!BS154","v":140613.74896753993},{"$f":"Enhedspriser!BT154","v":140613.74896753993},{"$f":"Enhedspriser!BU154","v":140613.74896753993},{"$f":"Enhedspriser!BV154","v":140613.74896753993},{"$f":"Enhedspriser!BW154","v":140613.74896753993},{"$f":"Enhedspriser!BX154","v":140613.74896753993},{"$f":"Enhedspriser!BY154","v":140613.74896753993},{"$f":"Enhedspriser!BZ154","v":140613.74896753993},{"$f":"Enhedspriser!CA154","v":140613.74896753993},{"$f":"Enhedspriser!CB154","v":140613.74896753993},{"$f":"Enhedspriser!CC154","v":140613.74896753993},{"$f":"Enhedspriser!CD154","v":140613.74896753993},{"$f":"Enhedspriser!CE154","v":140613.74896753993},{"$f":"Enhedspriser!CF154","v":140613.74896753993},{"$f":"Enhedspriser!CG154","v":140613.74896753993},{"$f":"Enhedspriser!CH154","v":140613.74896753993},{"$f":"Enhedspriser!CI154","v":140613.74896753993},{"$f":"Enhedspriser!CJ154","v":140613.74896753993},{"$f":"Enhedspriser!CK154","v":140613.74896753993},{"$f":"Enhedspriser!CL154","v":140613.74896753993},{"$f":"Enhedspriser!CM154","v":140613.74896753993},{"$f":"Enhedspriser!CN154","v":140613.74896753993},{"$f":"Enhedspriser!CO154","v":140613.74896753993},{"$f":"Enhedspriser!CP154","v":140613.74896753993},{"$f":"Enhedspriser!CQ154","v":140613.74896753993},{"$f":"Enhedspriser!CR154","v":140613.74896753993},{"$f":"Enhedspriser!CS154","v":140613.74896753993},{"$f":"Enhedspriser!CT154","v":140613.74896753993},{"$f":"Enhedspriser!CU154","v":140613.74896753993},{"$f":"Enhedspriser!CV154","v":140613.74896753993},{"$f":"Enhedspriser!CW154","v":140613.74896753993},{"$f":"Enhedspriser!CX154","v":140613.74896753993},{"$f":"Enhedspriser!CY154","v":140613.74896753993},{"$f":"Enhedspriser!CZ154","v":140613.74896753993},{"$f":"Enhedspriser!DA154","v":140613.74896753993},{"$f":"Enhedspriser!DB154","v":140613.74896753993},{"$f":"Enhedspriser!DC154","v":140613.74896753993}]
[]
[null,null,null,"Skadesomkostninger per hændelse, mio. kr."]
[null,null,null,{"$f":"D314","v":"Hændelse"},{"$f":"StartAar","v":2017},{"$f":"E327+1","v":2018},2019,2020,2021,2022,2023,2024,2025,2026,2027,2028,2029,2030,2031,2032,2033,2034,2035,2036,2037,2038,2039,2040,2041,2042,2043,2044,2045,2046,2047,2048,2049,{"$f":"AK327+1","v":2050},2051,2052,2053,2054,2055,2056,2057,2058,2059,2060,2061,2062,2063,2064,2065,2066,2067,2068,2069,2070,2071,2072,2073,2074,2075,2076,2077,2078,2079,2080,2081,{"$f":"BQ327+1","v":2082},2083,2084,2085,2086,2087,2088,2089,2090,2091,2092,2093,2094,2095,2096,2097,2098,2099,2100,2101,2102,2103,2104,2105,2106,2107,2108,2109,2110,2111,2112,2113,2114,2115,2116,2117]
[null,null,null,2,{"$f":"E$324*E315/10^6","v":{"$error":"#N/A"}},{"$f":"F$324*F315/10^6","v":{"$error":"#N/A"}},{"$error":"#N/A"},{"$error":"#N/A"},{"$error":"#N/A"},{"$error":"#N/A"},{"$error":"#N/A"},{"$error":"#N/A"},{"$error":"#N/A"},{"$error":"#N/A"},{"$error":"#N/A"},{"$error":"#N/A"},{"$error":"#N/A"},{"$error":"#N/A"},{"$error":"#N/A"},{"$error":"#N/A"},{"$error":"#N/A"},{"$error":"#N/A"},{"$error":"#N/A"},{"$error":"#N/A"},{"$error":"#N/A"},{"$error":"#N/A"},{"$error":"#N/A"},{"$error":"#N/A"},{"$error":"#N/A"},{"$error":"#N/A"},{"$error":"#N/A"},{"$error":"#N/A"},{"$error":"#N/A"},{"$error":"#N/A"},{"$error":"#N/A"},{"$error":"#N/A"},{"$error":"#N/A"},{"$error":"#N/A"},{"$error":"#N/A"},{"$error":"#N/A"},{"$error":"#N/A"},{"$error":"#N/A"},{"$error":"#N/A"},{"$error":"#N/A"},{"$error":"#N/A"},{"$error":"#N/A"},{"$error":"#N/A"},{"$error":"#N/A"},{"$error":"#N/A"},{"$error":"#N/A"},{"$error":"#N/A"},{"$error":"#N/A"},{"$error":"#N/A"},{"$error":"#N/A"},{"$error":"#N/A"},{"$error":"#N/A"},{"$error":"#N/A"},{"$error":"#N/A"},{"$error":"#N/A"},{"$error":"#N/A"},{"$error":"#N/A"},{"$error":"#N/A"},{"$error":"#N/A"},{"$error":"#N/A"},{"$error":"#N/A"},{"$error":"#N/A"},{"$error":"#N/A"},{"$error":"#N/A"},{"$error":"#N/A"},{"$f":"BR$324*BR315/10^6","v":{"$error":"#N/A"}},{"$error":"#N/A"},{"$error":"#N/A"},{"$error":"#N/A"},{"$error":"#N/A"},{"$error":"#N/A"},{"$error":"#N/A"},{"$error":"#N/A"},{"$error":"#N/A"},{"$error":"#N/A"},{"$error":"#N/A"},{"$error":"#N/A"},{"$error":"#N/A"},{"$error":"#N/A"},{"$error":"#N/A"},{"$error":"#N/A"},{"$error":"#N/A"},{"$error":"#N/A"},{"$error":"#N/A"},{"$error":"#N/A"},{"$error":"#N/A"},{"$error":"#N/A"},{"$error":"#N/A"},{"$error":"#N/A"},{"$error":"#N/A"},{"$error":"#N/A"},{"$error":"#N/A"},{"$error":"#N/A"},{"$error":"#N/A"},{"$error":"#N/A"},{"$error":"#N/A"},{"$error":"#N/A"},{"$error":"#N/A"},{"$error":"#N/A"},{"$error":"#N/A"},{"$error":"#N/A"}]
[null,null,null,5,{"$f":"E$324*E316/10^6","v":{"$error":"#N/A"}},{"$f":"F$324*F316/10^6","v":{"$error":"#N/A"}},{"$error":"#N/A"},{"$error":"#N/A"},{"$error":"#N/A"},{"$error":"#N/A"},{"$error":"#N/A"},{"$error":"#N/A"},{"$error":"#N/A"},{"$error":"#N/A"},{"$error":"#N/A"},{"$error":"#N/A"},{"$error":"#N/A"},{"$error":"#N/A"},{"$error":"#N/A"},{"$error":"#N/A"},{"$error":"#N/A"},{"$error":"#N/A"},{"$error":"#N/A"},{"$error":"#N/A"},{"$error":"#N/A"},{"$error":"#N/A"},{"$error":"#N/A"},{"$error":"#N/A"},{"$error":"#N/A"},{"$error":"#N/A"},{"$error":"#N/A"},{"$error":"#N/A"},{"$error":"#N/A"},{"$error":"#N/A"},{"$error":"#N/A"},{"$error":"#N/A"},{"$error":"#N/A"},{"$error":"#N/A"},{"$error":"#N/A"},{"$error":"#N/A"},{"$error":"#N/A"},{"$error":"#N/A"},{"$error":"#N/A"},{"$error":"#N/A"},{"$error":"#N/A"},{"$error":"#N/A"},{"$error":"#N/A"},{"$error":"#N/A"},{"$error":"#N/A"},{"$error":"#N/A"},{"$error":"#N/A"},{"$error":"#N/A"},{"$error":"#N/A"},{"$error":"#N/A"},{"$error":"#N/A"},{"$error":"#N/A"},{"$error":"#N/A"},{"$error":"#N/A"},{"$error":"#N/A"},{"$error":"#N/A"},{"$error":"#N/A"},{"$error":"#N/A"},{"$error":"#N/A"},{"$error":"#N/A"},{"$error":"#N/A"},{"$error":"#N/A"},{"$error":"#N/A"},{"$error":"#N/A"},{"$error":"#N/A"},{"$f":"BR$324*BR316/10^6","v":{"$error":"#N/A"}},{"$error":"#N/A"},{"$error":"#N/A"},{"$error":"#N/A"},{"$error":"#N/A"},{"$error":"#N/A"},{"$error":"#N/A"},{"$error":"#N/A"},{"$error":"#N/A"},{"$error":"#N/A"},{"$error":"#N/A"},{"$error":"#N/A"},{"$error":"#N/A"},{"$error":"#N/A"},{"$error":"#N/A"},{"$error":"#N/A"},{"$error":"#N/A"},{"$error":"#N/A"},{"$error":"#N/A"},{"$error":"#N/A"},{"$error":"#N/A"},{"$error":"#N/A"},{"$error":"#N/A"},{"$error":"#N/A"},{"$error":"#N/A"},{"$error":"#N/A"},{"$error":"#N/A"},{"$error":"#N/A"},{"$error":"#N/A"},{"$error":"#N/A"},{"$error":"#N/A"},{"$error":"#N/A"},{"$error":"#N/A"},{"$error":"#N/A"},{"$error":"#N/A"},{"$error":"#N/A"}]
[null,null,null,10,{"$f":"E$324*E317/10^6","v":{"$error":"#N/A"}},{"$error":"#N/A"},{"$error":"#N/A"},{"$error":"#N/A"},{"$error":"#N/A"},{"$error":"#N/A"},{"$error":"#N/A"},{"$error":"#N/A"},{"$error":"#N/A"},{"$error":"#N/A"},{"$error":"#N/A"},{"$error":"#N/A"},{"$error":"#N/A"},{"$error":"#N/A"},{"$error":"#N/A"},{"$error":"#N/A"},{"$error":"#N/A"},{"$error":"#N/A"},{"$error":"#N/A"},{"$error":"#N/A"},{"$error":"#N/A"},{"$error":"#N/A"},{"$error":"#N/A"},{"$error":"#N/A"},{"$error":"#N/A"},{"$error":"#N/A"},{"$error":"#N/A"},{"$error":"#N/A"},{"$error":"#N/A"},{"$error":"#N/A"},{"$error":"#N/A"},{"$error":"#N/A"},{"$error":"#N/A"},{"$error":"#N/A"},{"$error":"#N/A"},{"$error":"#N/A"},{"$error":"#N/A"},{"$error":"#N/A"},{"$error":"#N/A"},{"$error":"#N/A"},{"$error":"#N/A"},{"$error":"#N/A"},{"$error":"#N/A"},{"$error":"#N/A"},{"$error":"#N/A"},{"$error":"#N/A"},{"$error":"#N/A"},{"$error":"#N/A"},{"$error":"#N/A"},{"$error":"#N/A"},{"$error":"#N/A"},{"$error":"#N/A"},{"$error":"#N/A"},{"$error":"#N/A"},{"$error":"#N/A"},{"$error":"#N/A"},{"$error":"#N/A"},{"$error":"#N/A"},{"$error":"#N/A"},{"$error":"#N/A"},{"$error":"#N/A"},{"$error":"#N/A"},{"$error":"#N/A"},{"$error":"#N/A"},{"$f":"BQ$324*BQ317/10^6","v":{"$error":"#N/A"}},{"$error":"#N/A"},{"$error":"#N/A"},{"$error":"#N/A"},{"$error":"#N/A"},{"$error":"#N/A"},{"$error":"#N/A"},{"$error":"#N/A"},{"$error":"#N/A"},{"$error":"#N/A"},{"$error":"#N/A"},{"$error":"#N/A"},{"$error":"#N/A"},{"$error":"#N/A"},{"$error":"#N/A"},{"$error":"#N/A"},{"$error":"#N/A"},{"$error":"#N/A"},{"$error":"#N/A"},{"$error":"#N/A"},{"$error":"#N/A"},{"$error":"#N/A"},{"$error":"#N/A"},{"$error":"#N/A"},{"$error":"#N/A"},{"$error":"#N/A"},{"$error":"#N/A"},{"$error":"#N/A"},{"$error":"#N/A"},{"$error":"#N/A"},{"$error":"#N/A"},{"$error":"#N/A"},{"$error":"#N/A"},{"$error":"#N/A"},{"$error":"#N/A"},{"$error":"#N/A"},{"$error":"#N/A"}]
[null,null,null,20,{"$f":"E$324*E318/10^6","v":{"$error":"#N/A"}},{"$error":"#N/A"},{"$error":"#N/A"},{"$error":"#N/A"},{"$error":"#N/A"},{"$error":"#N/A"},{"$error":"#N/A"},{"$error":"#N/A"},{"$error":"#N/A"},{"$error":"#N/A"},{"$error":"#N/A"},{"$error":"#N/A"},{"$error":"#N/A"},{"$error":"#N/A"},{"$error":"#N/A"},{"$error":"#N/A"},{"$error":"#N/A"},{"$error":"#N/A"},{"$error":"#N/A"},{"$error":"#N/A"},{"$error":"#N/A"},{"$error":"#N/A"},{"$error":"#N/A"},{"$error":"#N/A"},{"$error":"#N/A"},{"$error":"#N/A"},{"$error":"#N/A"},{"$error":"#N/A"},{"$error":"#N/A"},{"$error":"#N/A"},{"$error":"#N/A"},{"$error":"#N/A"},{"$error":"#N/A"},{"$error":"#N/A"},{"$error":"#N/A"},{"$error":"#N/A"},{"$error":"#N/A"},{"$error":"#N/A"},{"$error":"#N/A"},{"$error":"#N/A"},{"$error":"#N/A"},{"$error":"#N/A"},{"$error":"#N/A"},{"$error":"#N/A"},{"$error":"#N/A"},{"$error":"#N/A"},{"$error":"#N/A"},{"$error":"#N/A"},{"$error":"#N/A"},{"$error":"#N/A"},{"$error":"#N/A"},{"$error":"#N/A"},{"$error":"#N/A"},{"$error":"#N/A"},{"$error":"#N/A"},{"$error":"#N/A"},{"$error":"#N/A"},{"$error":"#N/A"},{"$error":"#N/A"},{"$error":"#N/A"},{"$error":"#N/A"},{"$error":"#N/A"},{"$error":"#N/A"},{"$error":"#N/A"},{"$f":"BQ$324*BQ318/10^6","v":{"$error":"#N/A"}},{"$error":"#N/A"},{"$error":"#N/A"},{"$error":"#N/A"},{"$error":"#N/A"},{"$error":"#N/A"},{"$error":"#N/A"},{"$error":"#N/A"},{"$error":"#N/A"},{"$error":"#N/A"},{"$error":"#N/A"},{"$error":"#N/A"},{"$error":"#N/A"},{"$error":"#N/A"},{"$error":"#N/A"},{"$error":"#N/A"},{"$error":"#N/A"},{"$error":"#N/A"},{"$error":"#N/A"},{"$error":"#N/A"},{"$error":"#N/A"},{"$error":"#N/A"},{"$error":"#N/A"},{"$error":"#N/A"},{"$error":"#N/A"},{"$error":"#N/A"},{"$error":"#N/A"},{"$error":"#N/A"},{"$error":"#N/A"},{"$error":"#N/A"},{"$error":"#N/A"},{"$error":"#N/A"},{"$error":"#N/A"},{"$error":"#N/A"},{"$error":"#N/A"},{"$error":"#N/A"},{"$error":"#N/A"}]
[null,null,null,50,{"$f":"E$324*E319/10^6","v":{"$error":"#N/A"}},{"$error":"#N/A"},{"$error":"#N/A"},{"$error":"#N/A"},{"$error":"#N/A"},{"$error":"#N/A"},{"$error":"#N/A"},{"$error":"#N/A"},{"$error":"#N/A"},{"$error":"#N/A"},{"$error":"#N/A"},{"$error":"#N/A"},{"$error":"#N/A"},{"$error":"#N/A"},{"$error":"#N/A"},{"$error":"#N/A"},{"$error":"#N/A"},{"$error":"#N/A"},{"$error":"#N/A"},{"$error":"#N/A"},{"$error":"#N/A"},{"$error":"#N/A"},{"$error":"#N/A"},{"$error":"#N/A"},{"$error":"#N/A"},{"$error":"#N/A"},{"$error":"#N/A"},{"$error":"#N/A"},{"$error":"#N/A"},{"$error":"#N/A"},{"$error":"#N/A"},{"$error":"#N/A"},{"$error":"#N/A"},{"$error":"#N/A"},{"$error":"#N/A"},{"$error":"#N/A"},{"$error":"#N/A"},{"$error":"#N/A"},{"$error":"#N/A"},{"$error":"#N/A"},{"$error":"#N/A"},{"$error":"#N/A"},{"$error":"#N/A"},{"$error":"#N/A"},{"$error":"#N/A"},{"$error":"#N/A"},{"$error":"#N/A"},{"$error":"#N/A"},{"$error":"#N/A"},{"$error":"#N/A"},{"$error":"#N/A"},{"$error":"#N/A"},{"$error":"#N/A"},{"$error":"#N/A"},{"$error":"#N/A"},{"$error":"#N/A"},{"$error":"#N/A"},{"$error":"#N/A"},{"$error":"#N/A"},{"$error":"#N/A"},{"$error":"#N/A"},{"$error":"#N/A"},{"$error":"#N/A"},{"$error":"#N/A"},{"$f":"BQ$324*BQ319/10^6","v":{"$error":"#N/A"}},{"$error":"#N/A"},{"$error":"#N/A"},{"$error":"#N/A"},{"$error":"#N/A"},{"$error":"#N/A"},{"$error":"#N/A"},{"$error":"#N/A"},{"$error":"#N/A"},{"$error":"#N/A"},{"$error":"#N/A"},{"$error":"#N/A"},{"$error":"#N/A"},{"$error":"#N/A"},{"$error":"#N/A"},{"$error":"#N/A"},{"$error":"#N/A"},{"$error":"#N/A"},{"$error":"#N/A"},{"$error":"#N/A"},{"$error":"#N/A"},{"$error":"#N/A"},{"$error":"#N/A"},{"$error":"#N/A"},{"$error":"#N/A"},{"$error":"#N/A"},{"$error":"#N/A"},{"$error":"#N/A"},{"$error":"#N/A"},{"$error":"#N/A"},{"$error":"#N/A"},{"$error":"#N/A"},{"$error":"#N/A"},{"$error":"#N/A"},{"$error":"#N/A"},{"$error":"#N/A"},{"$error":"#N/A"}]
[null,null,null,100,{"$f":"E$324*E320/10^6","v":{"$error":"#N/A"}},{"$error":"#N/A"},{"$error":"#N/A"},{"$error":"#N/A"},{"$error":"#N/A"},{"$error":"#N/A"},{"$error":"#N/A"},{"$error":"#N/A"},{"$error":"#N/A"},{"$error":"#N/A"},{"$error":"#N/A"},{"$error":"#N/A"},{"$error":"#N/A"},{"$error":"#N/A"},{"$error":"#N/A"},{"$error":"#N/A"},{"$error":"#N/A"},{"$error":"#N/A"},{"$error":"#N/A"},{"$error":"#N/A"},{"$error":"#N/A"},{"$error":"#N/A"},{"$error":"#N/A"},{"$error":"#N/A"},{"$error":"#N/A"},{"$error":"#N/A"},{"$error":"#N/A"},{"$error":"#N/A"},{"$error":"#N/A"},{"$error":"#N/A"},{"$error":"#N/A"},{"$error":"#N/A"},{"$error":"#N/A"},{"$error":"#N/A"},{"$error":"#N/A"},{"$error":"#N/A"},{"$error":"#N/A"},{"$error":"#N/A"},{"$error":"#N/A"},{"$error":"#N/A"},{"$error":"#N/A"},{"$error":"#N/A"},{"$error":"#N/A"},{"$error":"#N/A"},{"$error":"#N/A"},{"$error":"#N/A"},{"$error":"#N/A"},{"$error":"#N/A"},{"$error":"#N/A"},{"$error":"#N/A"},{"$error":"#N/A"},{"$error":"#N/A"},{"$error":"#N/A"},{"$error":"#N/A"},{"$error":"#N/A"},{"$error":"#N/A"},{"$error":"#N/A"},{"$error":"#N/A"},{"$error":"#N/A"},{"$error":"#N/A"},{"$error":"#N/A"},{"$error":"#N/A"},{"$error":"#N/A"},{"$error":"#N/A"},{"$f":"BQ$324*BQ320/10^6","v":{"$error":"#N/A"}},{"$error":"#N/A"},{"$error":"#N/A"},{"$error":"#N/A"},{"$error":"#N/A"},{"$error":"#N/A"},{"$error":"#N/A"},{"$error":"#N/A"},{"$error":"#N/A"},{"$error":"#N/A"},{"$error":"#N/A"},{"$error":"#N/A"},{"$error":"#N/A"},{"$error":"#N/A"},{"$error":"#N/A"},{"$error":"#N/A"},{"$error":"#N/A"},{"$error":"#N/A"},{"$error":"#N/A"},{"$error":"#N/A"},{"$error":"#N/A"},{"$error":"#N/A"},{"$error":"#N/A"},{"$error":"#N/A"},{"$error":"#N/A"},{"$error":"#N/A"},{"$error":"#N/A"},{"$error":"#N/A"},{"$error":"#N/A"},{"$error":"#N/A"},{"$error":"#N/A"},{"$error":"#N/A"},{"$error":"#N/A"},{"$error":"#N/A"},{"$error":"#N/A"},{"$error":"#N/A"},{"$error":"#N/A"}]
[]
[null,null,null,"Beregnet skadesomkostning for oversvømmede erhverv, tab af løsøre, mio. kr."]
[null,null,null,null,{"$f":"StartAar","v":2017},{"$f":"E336+1","v":2018},2019,2020,2021,2022,2023,2024,2025,2026,2027,2028,2029,2030,2031,2032,2033,2034,2035,2036,2037,2038,2039,2040,2041,2042,2043,2044,2045,2046,2047,2048,2049,{"$f":"AK336+1","v":2050},2051,2052,2053,2054,2055,2056,2057,2058,2059,2060,2061,2062,2063,2064,2065,2066,2067,2068,2069,2070,2071,2072,2073,2074,2075,2076,2077,2078,2079,2080,2081,{"$f":"BQ336+1","v":2082},2083,2084,2085,2086,2087,2088,2089,2090,2091,2092,2093,2094,2095,2096,2097,2098,2099,2100,2101,2102,2103,2104,2105,2106,2107,2108,2109,2110,2111,2112,2113,2114,2115,2116,2117]
[null,null,null,"mio. kr.",{"$f":"0.5*(Forudsætninger!$E$44*(E328+E329)+Forudsætninger!$E$45*(E329+E330)+Forudsætninger!$E$46*(E330+E331)+Forudsætninger!$E$47*(E331+E332)+Forudsætninger!$E$48*(E332+E333))+Forudsætninger!$E$49*E333","v":{"$error":"#N/A"}},{"$f":"0.5*(Forudsætninger!$E$44*(F328+F329)+Forudsætninger!$E$45*(F329+F330)+Forudsætninger!$E$46*(F330+F331)+Forudsætninger!$E$47*(F331+F332)+Forudsætninger!$E$48*(F332+F333))+Forudsætninger!$E$49*F333","v":{"$error":"#N/A"}},{"$f":"0.5*(Forudsætninger!$E$44*(G328+G329)+Forudsætninger!$E$45*(G329+G330)+Forudsætninger!$E$46*(G330+G331)+Forudsætninger!$E$47*(G331+G332)+Forudsætninger!$E$48*(G332+G333))+Forudsætninger!$E$49*G333","v":{"$error":"#N/A"}},{"$f":"0.5*(Forudsætninger!$E$44*(H328+H329)+Forudsætninger!$E$45*(H329+H330)+Forudsætninger!$E$46*(H330+H331)+Forudsætninger!$E$47*(H331+H332)+Forudsætninger!$E$48*(H332+H333))+Forudsætninger!$E$49*H333","v":{"$error":"#N/A"}},{"$f":"0.5*(Forudsætninger!$E$44*(I328+I329)+Forudsætninger!$E$45*(I329+I330)+Forudsætninger!$E$46*(I330+I331)+Forudsætninger!$E$47*(I331+I332)+Forudsætninger!$E$48*(I332+I333))+Forudsætninger!$E$49*I333","v":{"$error":"#N/A"}},{"$f":"0.5*(Forudsætninger!$E$44*(J328+J329)+Forudsætninger!$E$45*(J329+J330)+Forudsætninger!$E$46*(J330+J331)+Forudsætninger!$E$47*(J331+J332)+Forudsætninger!$E$48*(J332+J333))+Forudsætninger!$E$49*J333","v":{"$error":"#N/A"}},{"$f":"0.5*(Forudsætninger!$E$44*(K328+K329)+Forudsætninger!$E$45*(K329+K330)+Forudsætninger!$E$46*(K330+K331)+Forudsætninger!$E$47*(K331+K332)+Forudsætninger!$E$48*(K332+K333))+Forudsætninger!$E$49*K333","v":{"$error":"#N/A"}},{"$f":"0.5*(Forudsætninger!$E$44*(L328+L329)+Forudsætninger!$E$45*(L329+L330)+Forudsætninger!$E$46*(L330+L331)+Forudsætninger!$E$47*(L331+L332)+Forudsætninger!$E$48*(L332+L333))+Forudsætninger!$E$49*L333","v":{"$error":"#N/A"}},{"$f":"0.5*(Forudsætninger!$E$44*(M328+M329)+Forudsætninger!$E$45*(M329+M330)+Forudsætninger!$E$46*(M330+M331)+Forudsætninger!$E$47*(M331+M332)+Forudsætninger!$E$48*(M332+M333))+Forudsætninger!$E$49*M333","v":{"$error":"#N/A"}},{"$f":"0.5*(Forudsætninger!$E$44*(N328+N329)+Forudsætninger!$E$45*(N329+N330)+Forudsætninger!$E$46*(N330+N331)+Forudsætninger!$E$47*(N331+N332)+Forudsætninger!$E$48*(N332+N333))+Forudsætninger!$E$49*N333","v":{"$error":"#N/A"}},{"$f":"0.5*(Forudsætninger!$E$44*(O328+O329)+Forudsætninger!$E$45*(O329+O330)+Forudsætninger!$E$46*(O330+O331)+Forudsætninger!$E$47*(O331+O332)+Forudsætninger!$E$48*(O332+O333))+Forudsætninger!$E$49*O333","v":{"$error":"#N/A"}},{"$f":"0.5*(Forudsætninger!$E$44*(P328+P329)+Forudsætninger!$E$45*(P329+P330)+Forudsætninger!$E$46*(P330+P331)+Forudsætninger!$E$47*(P331+P332)+Forudsætninger!$E$48*(P332+P333))+Forudsætninger!$E$49*P333","v":{"$error":"#N/A"}},{"$f":"0.5*(Forudsætninger!$E$44*(Q328+Q329)+Forudsætninger!$E$45*(Q329+Q330)+Forudsætninger!$E$46*(Q330+Q331)+Forudsætninger!$E$47*(Q331+Q332)+Forudsætninger!$E$48*(Q332+Q333))+Forudsætninger!$E$49*Q333","v":{"$error":"#N/A"}},{"$f":"0.5*(Forudsætninger!$E$44*(R328+R329)+Forudsætninger!$E$45*(R329+R330)+Forudsætninger!$E$46*(R330+R331)+Forudsætninger!$E$47*(R331+R332)+Forudsætninger!$E$48*(R332+R333))+Forudsætninger!$E$49*R333","v":{"$error":"#N/A"}},{"$f":"0.5*(Forudsætninger!$E$44*(S328+S329)+Forudsætninger!$E$45*(S329+S330)+Forudsætninger!$E$46*(S330+S331)+Forudsætninger!$E$47*(S331+S332)+Forudsætninger!$E$48*(S332+S333))+Forudsætninger!$E$49*S333","v":{"$error":"#N/A"}},{"$f":"0.5*(Forudsætninger!$E$44*(T328+T329)+Forudsætninger!$E$45*(T329+T330)+Forudsætninger!$E$46*(T330+T331)+Forudsætninger!$E$47*(T331+T332)+Forudsætninger!$E$48*(T332+T333))+Forudsætninger!$E$49*T333","v":{"$error":"#N/A"}},{"$f":"0.5*(Forudsætninger!$E$44*(U328+U329)+Forudsætninger!$E$45*(U329+U330)+Forudsætninger!$E$46*(U330+U331)+Forudsætninger!$E$47*(U331+U332)+Forudsætninger!$E$48*(U332+U333))+Forudsætninger!$E$49*U333","v":{"$error":"#N/A"}},{"$f":"0.5*(Forudsætninger!$E$44*(V328+V329)+Forudsætninger!$E$45*(V329+V330)+Forudsætninger!$E$46*(V330+V331)+Forudsætninger!$E$47*(V331+V332)+Forudsætninger!$E$48*(V332+V333))+Forudsætninger!$E$49*V333","v":{"$error":"#N/A"}},{"$f":"0.5*(Forudsætninger!$E$44*(W328+W329)+Forudsætninger!$E$45*(W329+W330)+Forudsætninger!$E$46*(W330+W331)+Forudsætninger!$E$47*(W331+W332)+Forudsætninger!$E$48*(W332+W333))+Forudsætninger!$E$49*W333","v":{"$error":"#N/A"}},{"$f":"0.5*(Forudsætninger!$E$44*(X328+X329)+Forudsætninger!$E$45*(X329+X330)+Forudsætninger!$E$46*(X330+X331)+Forudsætninger!$E$47*(X331+X332)+Forudsætninger!$E$48*(X332+X333))+Forudsætninger!$E$49*X333","v":{"$error":"#N/A"}},{"$f":"0.5*(Forudsætninger!$E$44*(Y328+Y329)+Forudsætninger!$E$45*(Y329+Y330)+Forudsætninger!$E$46*(Y330+Y331)+Forudsætninger!$E$47*(Y331+Y332)+Forudsætninger!$E$48*(Y332+Y333))+Forudsætninger!$E$49*Y333","v":{"$error":"#N/A"}},{"$f":"0.5*(Forudsætninger!$E$44*(Z328+Z329)+Forudsætninger!$E$45*(Z329+Z330)+Forudsætninger!$E$46*(Z330+Z331)+Forudsætninger!$E$47*(Z331+Z332)+Forudsætninger!$E$48*(Z332+Z333))+Forudsætninger!$E$49*Z333","v":{"$error":"#N/A"}},{"$f":"0.5*(Forudsætninger!$E$44*(AA328+AA329)+Forudsætninger!$E$45*(AA329+AA330)+Forudsætninger!$E$46*(AA330+AA331)+Forudsætninger!$E$47*(AA331+AA332)+Forudsætninger!$E$48*(AA332+AA333))+Forudsætninger!$E$49*AA333","v":{"$error":"#N/A"}},{"$f":"0.5*(Forudsætninger!$E$44*(AB328+AB329)+Forudsætninger!$E$45*(AB329+AB330)+Forudsætninger!$E$46*(AB330+AB331)+Forudsætninger!$E$47*(AB331+AB332)+Forudsætninger!$E$48*(AB332+AB333))+Forudsætninger!$E$49*AB333","v":{"$error":"#N/A"}},{"$f":"0.5*(Forudsætninger!$E$44*(AC328+AC329)+Forudsætninger!$E$45*(AC329+AC330)+Forudsætninger!$E$46*(AC330+AC331)+Forudsætninger!$E$47*(AC331+AC332)+Forudsætninger!$E$48*(AC332+AC333))+Forudsætninger!$E$49*AC333","v":{"$error":"#N/A"}},{"$f":"0.5*(Forudsætninger!$E$44*(AD328+AD329)+Forudsætninger!$E$45*(AD329+AD330)+Forudsætninger!$E$46*(AD330+AD331)+Forudsætninger!$E$47*(AD331+AD332)+Forudsætninger!$E$48*(AD332+AD333))+Forudsætninger!$E$49*AD333","v":{"$error":"#N/A"}},{"$f":"0.5*(Forudsætninger!$E$44*(AE328+AE329)+Forudsætninger!$E$45*(AE329+AE330)+Forudsætninger!$E$46*(AE330+AE331)+Forudsætninger!$E$47*(AE331+AE332)+Forudsætninger!$E$48*(AE332+AE333))+Forudsætninger!$E$49*AE333","v":{"$error":"#N/A"}},{"$f":"0.5*(Forudsætninger!$E$44*(AF328+AF329)+Forudsætninger!$E$45*(AF329+AF330)+Forudsætninger!$E$46*(AF330+AF331)+Forudsætninger!$E$47*(AF331+AF332)+Forudsætninger!$E$48*(AF332+AF333))+Forudsætninger!$E$49*AF333","v":{"$error":"#N/A"}},{"$f":"0.5*(Forudsætninger!$E$44*(AG328+AG329)+Forudsætninger!$E$45*(AG329+AG330)+Forudsætninger!$E$46*(AG330+AG331)+Forudsætninger!$E$47*(AG331+AG332)+Forudsætninger!$E$48*(AG332+AG333))+Forudsætninger!$E$49*AG333","v":{"$error":"#N/A"}},{"$f":"0.5*(Forudsætninger!$E$44*(AH328+AH329)+Forudsætninger!$E$45*(AH329+AH330)+Forudsætninger!$E$46*(AH330+AH331)+Forudsætninger!$E$47*(AH331+AH332)+Forudsætninger!$E$48*(AH332+AH333))+Forudsætninger!$E$49*AH333","v":{"$error":"#N/A"}},{"$f":"0.5*(Forudsætninger!$E$44*(AI328+AI329)+Forudsætninger!$E$45*(AI329+AI330)+Forudsætninger!$E$46*(AI330+AI331)+Forudsætninger!$E$47*(AI331+AI332)+Forudsætninger!$E$48*(AI332+AI333))+Forudsætninger!$E$49*AI333","v":{"$error":"#N/A"}},{"$f":"0.5*(Forudsætninger!$E$44*(AJ328+AJ329)+Forudsætninger!$E$45*(AJ329+AJ330)+Forudsætninger!$E$46*(AJ330+AJ331)+Forudsætninger!$E$47*(AJ331+AJ332)+Forudsætninger!$E$48*(AJ332+AJ333))+Forudsætninger!$E$49*AJ333","v":{"$error":"#N/A"}},{"$f":"0.5*(Forudsætninger!$E$44*(AK328+AK329)+Forudsætninger!$E$45*(AK329+AK330)+Forudsætninger!$E$46*(AK330+AK331)+Forudsætninger!$E$47*(AK331+AK332)+Forudsætninger!$E$48*(AK332+AK333))+Forudsætninger!$E$49*AK333","v":{"$error":"#N/A"}},{"$f":"0.5*(Forudsætninger!$E$44*(AL328+AL329)+Forudsætninger!$E$45*(AL329+AL330)+Forudsætninger!$E$46*(AL330+AL331)+Forudsætninger!$E$47*(AL331+AL332)+Forudsætninger!$E$48*(AL332+AL333))+Forudsætninger!$E$49*AL333","v":{"$error":"#N/A"}},{"$f":"0.5*(Forudsætninger!$E$44*(AM328+AM329)+Forudsætninger!$E$45*(AM329+AM330)+Forudsætninger!$E$46*(AM330+AM331)+Forudsætninger!$E$47*(AM331+AM332)+Forudsætninger!$E$48*(AM332+AM333))+Forudsætninger!$E$49*AM333","v":{"$error":"#N/A"}},{"$f":"0.5*(Forudsætninger!$E$44*(AN328+AN329)+Forudsætninger!$E$45*(AN329+AN330)+Forudsætninger!$E$46*(AN330+AN331)+Forudsætninger!$E$47*(AN331+AN332)+Forudsætninger!$E$48*(AN332+AN333))+Forudsætninger!$E$49*AN333","v":{"$error":"#N/A"}},{"$f":"0.5*(Forudsætninger!$E$44*(AO328+AO329)+Forudsætninger!$E$45*(AO329+AO330)+Forudsætninger!$E$46*(AO330+AO331)+Forudsætninger!$E$47*(AO331+AO332)+Forudsætninger!$E$48*(AO332+AO333))+Forudsætninger!$E$49*AO333","v":{"$error":"#N/A"}},{"$f":"0.5*(Forudsætninger!$E$44*(AP328+AP329)+Forudsætninger!$E$45*(AP329+AP330)+Forudsætninger!$E$46*(AP330+AP331)+Forudsætninger!$E$47*(AP331+AP332)+Forudsætninger!$E$48*(AP332+AP333))+Forudsætninger!$E$49*AP333","v":{"$error":"#N/A"}},{"$f":"0.5*(Forudsætninger!$E$44*(AQ328+AQ329)+Forudsætninger!$E$45*(AQ329+AQ330)+Forudsætninger!$E$46*(AQ330+AQ331)+Forudsætninger!$E$47*(AQ331+AQ332)+Forudsætninger!$E$48*(AQ332+AQ333))+Forudsætninger!$E$49*AQ333","v":{"$error":"#N/A"}},{"$f":"0.5*(Forudsætninger!$E$44*(AR328+AR329)+Forudsætninger!$E$45*(AR329+AR330)+Forudsætninger!$E$46*(AR330+AR331)+Forudsætninger!$E$47*(AR331+AR332)+Forudsætninger!$E$48*(AR332+AR333))+Forudsætninger!$E$49*AR333","v":{"$error":"#N/A"}},{"$f":"0.5*(Forudsætninger!$E$44*(AS328+AS329)+Forudsætninger!$E$45*(AS329+AS330)+Forudsætninger!$E$46*(AS330+AS331)+Forudsætninger!$E$47*(AS331+AS332)+Forudsætninger!$E$48*(AS332+AS333))+Forudsætninger!$E$49*AS333","v":{"$error":"#N/A"}},{"$f":"0.5*(Forudsætninger!$E$44*(AT328+AT329)+Forudsætninger!$E$45*(AT329+AT330)+Forudsætninger!$E$46*(AT330+AT331)+Forudsætninger!$E$47*(AT331+AT332)+Forudsætninger!$E$48*(AT332+AT333))+Forudsætninger!$E$49*AT333","v":{"$error":"#N/A"}},{"$f":"0.5*(Forudsætninger!$E$44*(AU328+AU329)+Forudsætninger!$E$45*(AU329+AU330)+Forudsætninger!$E$46*(AU330+AU331)+Forudsætninger!$E$47*(AU331+AU332)+Forudsætninger!$E$48*(AU332+AU333))+Forudsætninger!$E$49*AU333","v":{"$error":"#N/A"}},{"$f":"0.5*(Forudsætninger!$E$44*(AV328+AV329)+Forudsætninger!$E$45*(AV329+AV330)+Forudsætninger!$E$46*(AV330+AV331)+Forudsætninger!$E$47*(AV331+AV332)+Forudsætninger!$E$48*(AV332+AV333))+Forudsætninger!$E$49*AV333","v":{"$error":"#N/A"}},{"$f":"0.5*(Forudsætninger!$E$44*(AW328+AW329)+Forudsætninger!$E$45*(AW329+AW330)+Forudsætninger!$E$46*(AW330+AW331)+Forudsætninger!$E$47*(AW331+AW332)+Forudsætninger!$E$48*(AW332+AW333))+Forudsætninger!$E$49*AW333","v":{"$error":"#N/A"}},{"$f":"0.5*(Forudsætninger!$E$44*(AX328+AX329)+Forudsætninger!$E$45*(AX329+AX330)+Forudsætninger!$E$46*(AX330+AX331)+Forudsætninger!$E$47*(AX331+AX332)+Forudsætninger!$E$48*(AX332+AX333))+Forudsætninger!$E$49*AX333","v":{"$error":"#N/A"}},{"$f":"0.5*(Forudsætninger!$E$44*(AY328+AY329)+Forudsætninger!$E$45*(AY329+AY330)+Forudsætninger!$E$46*(AY330+AY331)+Forudsætninger!$E$47*(AY331+AY332)+Forudsætninger!$E$48*(AY332+AY333))+Forudsætninger!$E$49*AY333","v":{"$error":"#N/A"}},{"$f":"0.5*(Forudsætninger!$E$44*(AZ328+AZ329)+Forudsætninger!$E$45*(AZ329+AZ330)+Forudsætninger!$E$46*(AZ330+AZ331)+Forudsætninger!$E$47*(AZ331+AZ332)+Forudsætninger!$E$48*(AZ332+AZ333))+Forudsætninger!$E$49*AZ333","v":{"$error":"#N/A"}},{"$f":"0.5*(Forudsætninger!$E$44*(BA328+BA329)+Forudsætninger!$E$45*(BA329+BA330)+Forudsætninger!$E$46*(BA330+BA331)+Forudsætninger!$E$47*(BA331+BA332)+Forudsætninger!$E$48*(BA332+BA333))+Forudsætninger!$E$49*BA333","v":{"$error":"#N/A"}},{"$f":"0.5*(Forudsætninger!$E$44*(BB328+BB329)+Forudsætninger!$E$45*(BB329+BB330)+Forudsætninger!$E$46*(BB330+BB331)+Forudsætninger!$E$47*(BB331+BB332)+Forudsætninger!$E$48*(BB332+BB333))+Forudsætninger!$E$49*BB333","v":{"$error":"#N/A"}},{"$f":"0.5*(Forudsætninger!$E$44*(BC328+BC329)+Forudsætninger!$E$45*(BC329+BC330)+Forudsætninger!$E$46*(BC330+BC331)+Forudsætninger!$E$47*(BC331+BC332)+Forudsætninger!$E$48*(BC332+BC333))+Forudsætninger!$E$49*BC333","v":{"$error":"#N/A"}},{"$f":"0.5*(Forudsætninger!$E$44*(BD328+BD329)+Forudsætninger!$E$45*(BD329+BD330)+Forudsætninger!$E$46*(BD330+BD331)+Forudsætninger!$E$47*(BD331+BD332)+Forudsætninger!$E$48*(BD332+BD333))+Forudsætninger!$E$49*BD333","v":{"$error":"#N/A"}},{"$f":"0.5*(Forudsætninger!$E$44*(BE328+BE329)+Forudsætninger!$E$45*(BE329+BE330)+Forudsætninger!$E$46*(BE330+BE331)+Forudsætninger!$E$47*(BE331+BE332)+Forudsætninger!$E$48*(BE332+BE333))+Forudsætninger!$E$49*BE333","v":{"$error":"#N/A"}},{"$f":"0.5*(Forudsætninger!$E$44*(BF328+BF329)+Forudsætninger!$E$45*(BF329+BF330)+Forudsætninger!$E$46*(BF330+BF331)+Forudsætninger!$E$47*(BF331+BF332)+Forudsætninger!$E$48*(BF332+BF333))+Forudsætninger!$E$49*BF333","v":{"$error":"#N/A"}},{"$f":"0.5*(Forudsætninger!$E$44*(BG328+BG329)+Forudsætninger!$E$45*(BG329+BG330)+Forudsætninger!$E$46*(BG330+BG331)+Forudsætninger!$E$47*(BG331+BG332)+Forudsætninger!$E$48*(BG332+BG333))+Forudsætninger!$E$49*BG333","v":{"$error":"#N/A"}},{"$f":"0.5*(Forudsætninger!$E$44*(BH328+BH329)+Forudsætninger!$E$45*(BH329+BH330)+Forudsætninger!$E$46*(BH330+BH331)+Forudsætninger!$E$47*(BH331+BH332)+Forudsætninger!$E$48*(BH332+BH333))+Forudsætninger!$E$49*BH333","v":{"$error":"#N/A"}},{"$f":"0.5*(Forudsætninger!$E$44*(BI328+BI329)+Forudsætninger!$E$45*(BI329+BI330)+Forudsætninger!$E$46*(BI330+BI331)+Forudsætninger!$E$47*(BI331+BI332)+Forudsætninger!$E$48*(BI332+BI333))+Forudsætninger!$E$49*BI333","v":{"$error":"#N/A"}},{"$f":"0.5*(Forudsætninger!$E$44*(BJ328+BJ329)+Forudsætninger!$E$45*(BJ329+BJ330)+Forudsætninger!$E$46*(BJ330+BJ331)+Forudsætninger!$E$47*(BJ331+BJ332)+Forudsætninger!$E$48*(BJ332+BJ333))+Forudsætninger!$E$49*BJ333","v":{"$error":"#N/A"}},{"$f":"0.5*(Forudsætninger!$E$44*(BK328+BK329)+Forudsætninger!$E$45*(BK329+BK330)+Forudsætninger!$E$46*(BK330+BK331)+Forudsætninger!$E$47*(BK331+BK332)+Forudsætninger!$E$48*(BK332+BK333))+Forudsætninger!$E$49*BK333","v":{"$error":"#N/A"}},{"$f":"0.5*(Forudsætninger!$E$44*(BL328+BL329)+Forudsætninger!$E$45*(BL329+BL330)+Forudsætninger!$E$46*(BL330+BL331)+Forudsætninger!$E$47*(BL331+BL332)+Forudsætninger!$E$48*(BL332+BL333))+Forudsætninger!$E$49*BL333","v":{"$error":"#N/A"}},{"$f":"0.5*(Forudsætninger!$E$44*(BM328+BM329)+Forudsætninger!$E$45*(BM329+BM330)+Forudsætninger!$E$46*(BM330+BM331)+Forudsætninger!$E$47*(BM331+BM332)+Forudsætninger!$E$48*(BM332+BM333))+Forudsætninger!$E$49*BM333","v":{"$error":"#N/A"}},{"$f":"0.5*(Forudsætninger!$E$44*(BN328+BN329)+Forudsætninger!$E$45*(BN329+BN330)+Forudsætninger!$E$46*(BN330+BN331)+Forudsætninger!$E$47*(BN331+BN332)+Forudsætninger!$E$48*(BN332+BN333))+Forudsætninger!$E$49*BN333","v":{"$error":"#N/A"}},{"$f":"0.5*(Forudsætninger!$E$44*(BO328+BO329)+Forudsætninger!$E$45*(BO329+BO330)+Forudsætninger!$E$46*(BO330+BO331)+Forudsætninger!$E$47*(BO331+BO332)+Forudsætninger!$E$48*(BO332+BO333))+Forudsætninger!$E$49*BO333","v":{"$error":"#N/A"}},{"$f":"0.5*(Forudsætninger!$E$44*(BP328+BP329)+Forudsætninger!$E$45*(BP329+BP330)+Forudsætninger!$E$46*(BP330+BP331)+Forudsætninger!$E$47*(BP331+BP332)+Forudsætninger!$E$48*(BP332+BP333))+Forudsætninger!$E$49*BP333","v":{"$error":"#N/A"}},{"$f":"0.5*(Forudsætninger!$E$44*(BQ328+BQ329)+Forudsætninger!$E$45*(BQ329+BQ330)+Forudsætninger!$E$46*(BQ330+BQ331)+Forudsætninger!$E$47*(BQ331+BQ332)+Forudsætninger!$E$48*(BQ332+BQ333))+Forudsætninger!$E$49*BQ333","v":{"$error":"#N/A"}},{"$f":"0.5*(Forudsætninger!$E$44*(BR328+BR329)+Forudsætninger!$E$45*(BR329+BR330)+Forudsætninger!$E$46*(BR330+BR331)+Forudsætninger!$E$47*(BR331+BR332)+Forudsætninger!$E$48*(BR332+BR333))+Forudsætninger!$E$49*BR333","v":{"$error":"#N/A"}},{"$f":"0.5*(Forudsætninger!$E$44*(BS328+BS329)+Forudsætninger!$E$45*(BS329+BS330)+Forudsætninger!$E$46*(BS330+BS331)+Forudsætninger!$E$47*(BS331+BS332)+Forudsætninger!$E$48*(BS332+BS333))+Forudsætninger!$E$49*BS333","v":{"$error":"#N/A"}},{"$f":"0.5*(Forudsætninger!$E$44*(BT328+BT329)+Forudsætninger!$E$45*(BT329+BT330)+Forudsætninger!$E$46*(BT330+BT331)+Forudsætninger!$E$47*(BT331+BT332)+Forudsætninger!$E$48*(BT332+BT333))+Forudsætninger!$E$49*BT333","v":{"$error":"#N/A"}},{"$f":"0.5*(Forudsætninger!$E$44*(BU328+BU329)+Forudsætninger!$E$45*(BU329+BU330)+Forudsætninger!$E$46*(BU330+BU331)+Forudsætninger!$E$47*(BU331+BU332)+Forudsætninger!$E$48*(BU332+BU333))+Forudsætninger!$E$49*BU333","v":{"$error":"#N/A"}},{"$f":"0.5*(Forudsætninger!$E$44*(BV328+BV329)+Forudsætninger!$E$45*(BV329+BV330)+Forudsætninger!$E$46*(BV330+BV331)+Forudsætninger!$E$47*(BV331+BV332)+Forudsætninger!$E$48*(BV332+BV333))+Forudsætninger!$E$49*BV333","v":{"$error":"#N/A"}},{"$f":"0.5*(Forudsætninger!$E$44*(BW328+BW329)+Forudsætninger!$E$45*(BW329+BW330)+Forudsætninger!$E$46*(BW330+BW331)+Forudsætninger!$E$47*(BW331+BW332)+Forudsætninger!$E$48*(BW332+BW333))+Forudsætninger!$E$49*BW333","v":{"$error":"#N/A"}},{"$f":"0.5*(Forudsætninger!$E$44*(BX328+BX329)+Forudsætninger!$E$45*(BX329+BX330)+Forudsætninger!$E$46*(BX330+BX331)+Forudsætninger!$E$47*(BX331+BX332)+Forudsætninger!$E$48*(BX332+BX333))+Forudsætninger!$E$49*BX333","v":{"$error":"#N/A"}},{"$f":"0.5*(Forudsætninger!$E$44*(BY328+BY329)+Forudsætninger!$E$45*(BY329+BY330)+Forudsætninger!$E$46*(BY330+BY331)+Forudsætninger!$E$47*(BY331+BY332)+Forudsætninger!$E$48*(BY332+BY333))+Forudsætninger!$E$49*BY333","v":{"$error":"#N/A"}},{"$f":"0.5*(Forudsætninger!$E$44*(BZ328+BZ329)+Forudsætninger!$E$45*(BZ329+BZ330)+Forudsætninger!$E$46*(BZ330+BZ331)+Forudsætninger!$E$47*(BZ331+BZ332)+Forudsætninger!$E$48*(BZ332+BZ333))+Forudsætninger!$E$49*BZ333","v":{"$error":"#N/A"}},{"$f":"0.5*(Forudsætninger!$E$44*(CA328+CA329)+Forudsætninger!$E$45*(CA329+CA330)+Forudsætninger!$E$46*(CA330+CA331)+Forudsætninger!$E$47*(CA331+CA332)+Forudsætninger!$E$48*(CA332+CA333))+Forudsætninger!$E$49*CA333","v":{"$error":"#N/A"}},{"$f":"0.5*(Forudsætninger!$E$44*(CB328+CB329)+Forudsætninger!$E$45*(CB329+CB330)+Forudsætninger!$E$46*(CB330+CB331)+Forudsætninger!$E$47*(CB331+CB332)+Forudsætninger!$E$48*(CB332+CB333))+Forudsætninger!$E$49*CB333","v":{"$error":"#N/A"}},{"$f":"0.5*(Forudsætninger!$E$44*(CC328+CC329)+Forudsætninger!$E$45*(CC329+CC330)+Forudsætninger!$E$46*(CC330+CC331)+Forudsætninger!$E$47*(CC331+CC332)+Forudsætninger!$E$48*(CC332+CC333))+Forudsætninger!$E$49*CC333","v":{"$error":"#N/A"}},{"$f":"0.5*(Forudsætninger!$E$44*(CD328+CD329)+Forudsætninger!$E$45*(CD329+CD330)+Forudsætninger!$E$46*(CD330+CD331)+Forudsætninger!$E$47*(CD331+CD332)+Forudsætninger!$E$48*(CD332+CD333))+Forudsætninger!$E$49*CD333","v":{"$error":"#N/A"}},{"$f":"0.5*(Forudsætninger!$E$44*(CE328+CE329)+Forudsætninger!$E$45*(CE329+CE330)+Forudsætninger!$E$46*(CE330+CE331)+Forudsætninger!$E$47*(CE331+CE332)+Forudsætninger!$E$48*(CE332+CE333))+Forudsætninger!$E$49*CE333","v":{"$error":"#N/A"}},{"$f":"0.5*(Forudsætninger!$E$44*(CF328+CF329)+Forudsætninger!$E$45*(CF329+CF330)+Forudsætninger!$E$46*(CF330+CF331)+Forudsætninger!$E$47*(CF331+CF332)+Forudsætninger!$E$48*(CF332+CF333))+Forudsætninger!$E$49*CF333","v":{"$error":"#N/A"}},{"$f":"0.5*(Forudsætninger!$E$44*(CG328+CG329)+Forudsætninger!$E$45*(CG329+CG330)+Forudsætninger!$E$46*(CG330+CG331)+Forudsætninger!$E$47*(CG331+CG332)+Forudsætninger!$E$48*(CG332+CG333))+Forudsætninger!$E$49*CG333","v":{"$error":"#N/A"}},{"$f":"0.5*(Forudsætninger!$E$44*(CH328+CH329)+Forudsætninger!$E$45*(CH329+CH330)+Forudsætninger!$E$46*(CH330+CH331)+Forudsætninger!$E$47*(CH331+CH332)+Forudsætninger!$E$48*(CH332+CH333))+Forudsætninger!$E$49*CH333","v":{"$error":"#N/A"}},{"$f":"0.5*(Forudsætninger!$E$44*(CI328+CI329)+Forudsætninger!$E$45*(CI329+CI330)+Forudsætninger!$E$46*(CI330+CI331)+Forudsætninger!$E$47*(CI331+CI332)+Forudsætninger!$E$48*(CI332+CI333))+Forudsætninger!$E$49*CI333","v":{"$error":"#N/A"}},{"$f":"0.5*(Forudsætninger!$E$44*(CJ328+CJ329)+Forudsætninger!$E$45*(CJ329+CJ330)+Forudsætninger!$E$46*(CJ330+CJ331)+Forudsætninger!$E$47*(CJ331+CJ332)+Forudsætninger!$E$48*(CJ332+CJ333))+Forudsætninger!$E$49*CJ333","v":{"$error":"#N/A"}},{"$f":"0.5*(Forudsætninger!$E$44*(CK328+CK329)+Forudsætninger!$E$45*(CK329+CK330)+Forudsætninger!$E$46*(CK330+CK331)+Forudsætninger!$E$47*(CK331+CK332)+Forudsætninger!$E$48*(CK332+CK333))+Forudsætninger!$E$49*CK333","v":{"$error":"#N/A"}},{"$f":"0.5*(Forudsætninger!$E$44*(CL328+CL329)+Forudsætninger!$E$45*(CL329+CL330)+Forudsætninger!$E$46*(CL330+CL331)+Forudsætninger!$E$47*(CL331+CL332)+Forudsætninger!$E$48*(CL332+CL333))+Forudsætninger!$E$49*CL333","v":{"$error":"#N/A"}},{"$f":"0.5*(Forudsætninger!$E$44*(CM328+CM329)+Forudsætninger!$E$45*(CM329+CM330)+Forudsætninger!$E$46*(CM330+CM331)+Forudsætninger!$E$47*(CM331+CM332)+Forudsætninger!$E$48*(CM332+CM333))+Forudsætninger!$E$49*CM333","v":{"$error":"#N/A"}},{"$f":"0.5*(Forudsætninger!$E$44*(CN328+CN329)+Forudsætninger!$E$45*(CN329+CN330)+Forudsætninger!$E$46*(CN330+CN331)+Forudsætninger!$E$47*(CN331+CN332)+Forudsætninger!$E$48*(CN332+CN333))+Forudsætninger!$E$49*CN333","v":{"$error":"#N/A"}},{"$f":"0.5*(Forudsætninger!$E$44*(CO328+CO329)+Forudsætninger!$E$45*(CO329+CO330)+Forudsætninger!$E$46*(CO330+CO331)+Forudsætninger!$E$47*(CO331+CO332)+Forudsætninger!$E$48*(CO332+CO333))+Forudsætninger!$E$49*CO333","v":{"$error":"#N/A"}},{"$f":"0.5*(Forudsætninger!$E$44*(CP328+CP329)+Forudsætninger!$E$45*(CP329+CP330)+Forudsætninger!$E$46*(CP330+CP331)+Forudsætninger!$E$47*(CP331+CP332)+Forudsætninger!$E$48*(CP332+CP333))+Forudsætninger!$E$49*CP333","v":{"$error":"#N/A"}},{"$f":"0.5*(Forudsætninger!$E$44*(CQ328+CQ329)+Forudsætninger!$E$45*(CQ329+CQ330)+Forudsætninger!$E$46*(CQ330+CQ331)+Forudsætninger!$E$47*(CQ331+CQ332)+Forudsætninger!$E$48*(CQ332+CQ333))+Forudsætninger!$E$49*CQ333","v":{"$error":"#N/A"}},{"$f":"0.5*(Forudsætninger!$E$44*(CR328+CR329)+Forudsætninger!$E$45*(CR329+CR330)+Forudsætninger!$E$46*(CR330+CR331)+Forudsætninger!$E$47*(CR331+CR332)+Forudsætninger!$E$48*(CR332+CR333))+Forudsætninger!$E$49*CR333","v":{"$error":"#N/A"}},{"$f":"0.5*(Forudsætninger!$E$44*(CS328+CS329)+Forudsætninger!$E$45*(CS329+CS330)+Forudsætninger!$E$46*(CS330+CS331)+Forudsætninger!$E$47*(CS331+CS332)+Forudsætninger!$E$48*(CS332+CS333))+Forudsætninger!$E$49*CS333","v":{"$error":"#N/A"}},{"$f":"0.5*(Forudsætninger!$E$44*(CT328+CT329)+Forudsætninger!$E$45*(CT329+CT330)+Forudsætninger!$E$46*(CT330+CT331)+Forudsætninger!$E$47*(CT331+CT332)+Forudsætninger!$E$48*(CT332+CT333))+Forudsætninger!$E$49*CT333","v":{"$error":"#N/A"}},{"$f":"0.5*(Forudsætninger!$E$44*(CU328+CU329)+Forudsætninger!$E$45*(CU329+CU330)+Forudsætninger!$E$46*(CU330+CU331)+Forudsætninger!$E$47*(CU331+CU332)+Forudsætninger!$E$48*(CU332+CU333))+Forudsætninger!$E$49*CU333","v":{"$error":"#N/A"}},{"$f":"0.5*(Forudsætninger!$E$44*(CV328+CV329)+Forudsætninger!$E$45*(CV329+CV330)+Forudsætninger!$E$46*(CV330+CV331)+Forudsætninger!$E$47*(CV331+CV332)+Forudsætninger!$E$48*(CV332+CV333))+Forudsætninger!$E$49*CV333","v":{"$error":"#N/A"}},{"$f":"0.5*(Forudsætninger!$E$44*(CW328+CW329)+Forudsætninger!$E$45*(CW329+CW330)+Forudsætninger!$E$46*(CW330+CW331)+Forudsætninger!$E$47*(CW331+CW332)+Forudsætninger!$E$48*(CW332+CW333))+Forudsætninger!$E$49*CW333","v":{"$error":"#N/A"}},{"$f":"0.5*(Forudsætninger!$E$44*(CX328+CX329)+Forudsætninger!$E$45*(CX329+CX330)+Forudsætninger!$E$46*(CX330+CX331)+Forudsætninger!$E$47*(CX331+CX332)+Forudsætninger!$E$48*(CX332+CX333))+Forudsætninger!$E$49*CX333","v":{"$error":"#N/A"}},{"$f":"0.5*(Forudsætninger!$E$44*(CY328+CY329)+Forudsætninger!$E$45*(CY329+CY330)+Forudsætninger!$E$46*(CY330+CY331)+Forudsætninger!$E$47*(CY331+CY332)+Forudsætninger!$E$48*(CY332+CY333))+Forudsætninger!$E$49*CY333","v":{"$error":"#N/A"}},{"$f":"0.5*(Forudsætninger!$E$44*(CZ328+CZ329)+Forudsætninger!$E$45*(CZ329+CZ330)+Forudsætninger!$E$46*(CZ330+CZ331)+Forudsætninger!$E$47*(CZ331+CZ332)+Forudsætninger!$E$48*(CZ332+CZ333))+Forudsætninger!$E$49*CZ333","v":{"$error":"#N/A"}},{"$f":"0.5*(Forudsætninger!$E$44*(DA328+DA329)+Forudsætninger!$E$45*(DA329+DA330)+Forudsætninger!$E$46*(DA330+DA331)+Forudsætninger!$E$47*(DA331+DA332)+Forudsætninger!$E$48*(DA332+DA333))+Forudsætninger!$E$49*DA333","v":{"$error":"#N/A"}}]
[]
[]
[null,"Beregning af omkostninger af infrastruktur og trafik"]
[]
[null,null,null,{"$f":"Enhedspriser!D156","v":"Oprydning"}]
[]
[null,null,null,"Overført antal m² til oprydning"]
[null,null,null,{"$f":"$D$186","v":"Hændelse"},{"$f":"'Omkostninger og tiltag'!$F$24","v":0},"Hældning"]
[null,null,null,{"$f":"$D$187","v":2},{"$f":"'Omkostninger og tiltag'!F83*FolsFaktorSkadesomk","v":0},{"$f":"F347","v":{"$error":"#N/A"}}]
[null,null,null,{"$f":"$D$188","v":5},{"$f":"'Omkostninger og tiltag'!F84*FolsFaktorSkadesomk","v":0},{"$f":"(E347-E346)/($E$88-$E$87)","v":{"$error":"#N/A"}}]
[null,null,null,{"$f":"$D$189","v":10},{"$f":"'Omkostninger og tiltag'!F85*FolsFaktorSkadesomk","v":0},{"$f":"(E348-E347)/($E$88-$E$87)","v":{"$error":"#N/A"}}]
[null,null,null,{"$f":"$D$190","v":20},{"$f":"'Omkostninger og tiltag'!F86*FolsFaktorSkadesomk","v":0},{"$f":"(E349-E348)/($E$89-$E$88)","v":{"$error":"#N/A"}}]
[null,null,null,{"$f":"$D$191","v":50},{"$f":"'Omkostninger og tiltag'!F87*FolsFaktorSkadesomk","v":0},{"$f":"(E350-E349)/($E$90-$E$89)","v":{"$error":"#N/A"}}]
[null,null,null,{"$f":"$D$192","v":100},{"$f":"'Omkostninger og tiltag'!F88*FolsFaktorSkadesomk","v":0},{"$f":"(E351-E350)/($E$91-$E$90)","v":{"$error":"#N/A"}}]
[null,null,null,null,{"$f":"10*(E351-E350)+E351","v":0},{"$f":"F351","v":{"$error":"#N/A"}}]
[null,null,null,"Note: Overført fra Brugerindtastning inkl. en følsomhedsfaktor"]
[]
[null,null,null,"Antal m² der skal opryddes"]
[null,null,null,{"$f":"D345","v":"Hændelse"},{"$f":"StartAar","v":2017},{"$f":"E356+1","v":2018},2019,2020,2021,2022,2023,2024,2025,2026,2027,2028,2029,2030,2031,2032,2033,2034,2035,2036,2037,2038,2039,2040,2041,2042,2043,2044,2045,2046,2047,2048,2049,{"$f":"AK356+1","v":2050},2051,2052,2053,2054,2055,2056,2057,2058,2059,2060,2061,2062,2063,2064,2065,2066,2067,2068,2069,2070,2071,2072,2073,2074,2075,2076,2077,2078,2079,2080,2081,{"$f":"BQ356+1","v":2082},2083,2084,2085,2086,2087,2088,2089,2090,2091,2092,2093,2094,2095,2096,2097,2098,2099,2100,2101,2102,2103,2104,2105,2106,2107,2108,2109,2110,2111,2112,2113,2114,2115,2116,2117]
[null,null,null,2,{"$f":"IF(E$96<$E$86,0,INDEX($E$345:$E$352,E106)+(E96-INDEX($E$85:$E$92,E106))*INDEX($F$345:$F$352,E106))","v":{"$error":"#N/A"}},{"$f":"IF(F$96<$E$86,0,INDEX($E$345:$E$352,F106)+(F96-INDEX($E$85:$E$92,F106))*INDEX($F$345:$F$352,F106))","v":{"$error":"#N/A"}},{"$error":"#N/A"},{"$error":"#N/A"},{"$error":"#N/A"},{"$error":"#N/A"},{"$error":"#N/A"},{"$error":"#N/A"},{"$error":"#N/A"},{"$error":"#N/A"},{"$error":"#N/A"},{"$error":"#N/A"},{"$error":"#N/A"},{"$error":"#N/A"},{"$error":"#N/A"},{"$error":"#N/A"},{"$error":"#N/A"},{"$error":"#N/A"},{"$error":"#N/A"},{"$error":"#N/A"},{"$error":"#N/A"},{"$error":"#N/A"},{"$error":"#N/A"},{"$error":"#N/A"},{"$error":"#N/A"},{"$error":"#N/A"},{"$error":"#N/A"},{"$error":"#N/A"},{"$error":"#N/A"},{"$error":"#N/A"},{"$error":"#N/A"},{"$error":"#N/A"},{"$error":"#N/A"},{"$error":"#N/A"},{"$error":"#N/A"},{"$error":"#N/A"},{"$error":"#N/A"},{"$error":"#N/A"},{"$error":"#N/A"},{"$error":"#N/A"},{"$error":"#N/A"},{"$error":"#N/A"},{"$error":"#N/A"},{"$error":"#N/A"},{"$error":"#N/A"},{"$error":"#N/A"},{"$error":"#N/A"},{"$error":"#N/A"},{"$error":"#N/A"},{"$error":"#N/A"},{"$error":"#N/A"},{"$error":"#N/A"},{"$error":"#N/A"},{"$error":"#N/A"},{"$error":"#N/A"},{"$error":"#N/A"},{"$error":"#N/A"},{"$error":"#N/A"},{"$error":"#N/A"},{"$error":"#N/A"},{"$error":"#N/A"},{"$error":"#N/A"},{"$error":"#N/A"},{"$error":"#N/A"},{"$error":"#N/A"},{"$f":"IF(BR$96<$E$86,0,INDEX($E$345:$E$352,BR106)+(BR96-INDEX($E$85:$E$92,BR106))*INDEX($F$345:$F$352,BR106))","v":{"$error":"#N/A"}},{"$error":"#N/A"},{"$error":"#N/A"},{"$error":"#N/A"},{"$error":"#N/A"},{"$error":"#N/A"},{"$error":"#N/A"},{"$error":"#N/A"},{"$error":"#N/A"},{"$error":"#N/A"},{"$error":"#N/A"},{"$error":"#N/A"},{"$error":"#N/A"},{"$error":"#N/A"},{"$error":"#N/A"},{"$error":"#N/A"},{"$error":"#N/A"},{"$error":"#N/A"},{"$error":"#N/A"},{"$error":"#N/A"},{"$error":"#N/A"},{"$error":"#N/A"},{"$error":"#N/A"},{"$error":"#N/A"},{"$error":"#N/A"},{"$error":"#N/A"},{"$error":"#N/A"},{"$error":"#N/A"},{"$error":"#N/A"},{"$error":"#N/A"},{"$error":"#N/A"},{"$error":"#N/A"},{"$error":"#N/A"},{"$error":"#N/A"},{"$error":"#N/A"},{"$error":"#N/A"}]
[null,null,null,5,{"$f":"INDEX($E$345:$E$352,E107)+(E97-INDEX($E$85:$E$92,E107))*INDEX($F$345:$F$352,E107)","v":{"$error":"#N/A"}},{"$f":"INDEX($E$345:$E$352,F107)+(F97-INDEX($E$85:$E$92,F107))*INDEX($F$345:$F$352,F107)","v":{"$error":"#N/A"}},{"$error":"#N/A"},{"$error":"#N/A"},{"$error":"#N/A"},{"$error":"#N/A"},{"$error":"#N/A"},{"$error":"#N/A"},{"$error":"#N/A"},{"$error":"#N/A"},{"$error":"#N/A"},{"$error":"#N/A"},{"$error":"#N/A"},{"$error":"#N/A"},{"$error":"#N/A"},{"$error":"#N/A"},{"$error":"#N/A"},{"$error":"#N/A"},{"$error":"#N/A"},{"$error":"#N/A"},{"$error":"#N/A"},{"$error":"#N/A"},{"$error":"#N/A"},{"$error":"#N/A"},{"$error":"#N/A"},{"$error":"#N/A"},{"$error":"#N/A"},{"$error":"#N/A"},{"$error":"#N/A"},{"$error":"#N/A"},{"$error":"#N/A"},{"$error":"#N/A"},{"$error":"#N/A"},{"$error":"#N/A"},{"$error":"#N/A"},{"$error":"#N/A"},{"$error":"#N/A"},{"$error":"#N/A"},{"$error":"#N/A"},{"$error":"#N/A"},{"$error":"#N/A"},{"$error":"#N/A"},{"$error":"#N/A"},{"$error":"#N/A"},{"$error":"#N/A"},{"$error":"#N/A"},{"$error":"#N/A"},{"$error":"#N/A"},{"$error":"#N/A"},{"$error":"#N/A"},{"$error":"#N/A"},{"$error":"#N/A"},{"$error":"#N/A"},{"$error":"#N/A"},{"$error":"#N/A"},{"$error":"#N/A"},{"$error":"#N/A"},{"$error":"#N/A"},{"$error":"#N/A"},{"$error":"#N/A"},{"$error":"#N/A"},{"$error":"#N/A"},{"$error":"#N/A"},{"$error":"#N/A"},{"$error":"#N/A"},{"$f":"INDEX($E$345:$E$352,BR107)+(BR97-INDEX($E$85:$E$92,BR107))*INDEX($F$345:$F$352,BR107)","v":{"$error":"#N/A"}},{"$error":"#N/A"},{"$error":"#N/A"},{"$error":"#N/A"},{"$error":"#N/A"},{"$error":"#N/A"},{"$error":"#N/A"},{"$error":"#N/A"},{"$error":"#N/A"},{"$error":"#N/A"},{"$error":"#N/A"},{"$error":"#N/A"},{"$error":"#N/A"},{"$error":"#N/A"},{"$error":"#N/A"},{"$error":"#N/A"},{"$error":"#N/A"},{"$error":"#N/A"},{"$error":"#N/A"},{"$error":"#N/A"},{"$error":"#N/A"},{"$error":"#N/A"},{"$error":"#N/A"},{"$error":"#N/A"},{"$error":"#N/A"},{"$error":"#N/A"},{"$error":"#N/A"},{"$error":"#N/A"},{"$error":"#N/A"},{"$error":"#N/A"},{"$error":"#N/A"},{"$error":"#N/A"},{"$error":"#N/A"},{"$error":"#N/A"},{"$error":"#N/A"},{"$error":"#N/A"}]
[null,null,null,10,{"$f":"INDEX($E$345:$E$352,E108)+(E98-INDEX($E$85:$E$92,E108))*INDEX($F$345:$F$352,E108)","v":{"$error":"#N/A"}},{"$f":"INDEX($E$345:$E$352,F108)+(F98-INDEX($E$85:$E$92,F108))*INDEX($F$345:$F$352,F108)","v":{"$error":"#N/A"}},{"$error":"#N/A"},{"$error":"#N/A"},{"$error":"#N/A"},{"$error":"#N/A"},{"$error":"#N/A"},{"$error":"#N/A"},{"$error":"#N/A"},{"$error":"#N/A"},{"$error":"#N/A"},{"$error":"#N/A"},{"$error":"#N/A"},{"$error":"#N/A"},{"$error":"#N/A"},{"$error":"#N/A"},{"$error":"#N/A"},{"$error":"#N/A"},{"$error":"#N/A"},{"$error":"#N/A"},{"$error":"#N/A"},{"$error":"#N/A"},{"$error":"#N/A"},{"$error":"#N/A"},{"$error":"#N/A"},{"$error":"#N/A"},{"$error":"#N/A"},{"$error":"#N/A"},{"$error":"#N/A"},{"$error":"#N/A"},{"$error":"#N/A"},{"$error":"#N/A"},{"$f":"INDEX($E$345:$E$352,AK108)+(AK98-INDEX($E$85:$E$92,AK108))*INDEX($F$345:$F$352,AK108)","v":{"$error":"#N/A"}},{"$error":"#N/A"},{"$error":"#N/A"},{"$error":"#N/A"},{"$error":"#N/A"},{"$error":"#N/A"},{"$error":"#N/A"},{"$error":"#N/A"},{"$error":"#N/A"},{"$error":"#N/A"},{"$error":"#N/A"},{"$error":"#N/A"},{"$error":"#N/A"},{"$error":"#N/A"},{"$error":"#N/A"},{"$error":"#N/A"},{"$error":"#N/A"},{"$error":"#N/A"},{"$error":"#N/A"},{"$error":"#N/A"},{"$error":"#N/A"},{"$error":"#N/A"},{"$error":"#N/A"},{"$error":"#N/A"},{"$error":"#N/A"},{"$error":"#N/A"},{"$error":"#N/A"},{"$error":"#N/A"},{"$error":"#N/A"},{"$error":"#N/A"},{"$error":"#N/A"},{"$error":"#N/A"},{"$f":"INDEX($E$345:$E$352,BQ108)+(BQ98-INDEX($E$85:$E$92,BQ108))*INDEX($F$345:$F$352,BQ108)","v":{"$error":"#N/A"}},{"$error":"#N/A"},{"$error":"#N/A"},{"$error":"#N/A"},{"$error":"#N/A"},{"$error":"#N/A"},{"$error":"#N/A"},{"$error":"#N/A"},{"$error":"#N/A"},{"$error":"#N/A"},{"$error":"#N/A"},{"$error":"#N/A"},{"$error":"#N/A"},{"$error":"#N/A"},{"$error":"#N/A"},{"$error":"#N/A"},{"$error":"#N/A"},{"$error":"#N/A"},{"$error":"#N/A"},{"$error":"#N/A"},{"$error":"#N/A"},{"$error":"#N/A"},{"$error":"#N/A"},{"$error":"#N/A"},{"$error":"#N/A"},{"$error":"#N/A"},{"$error":"#N/A"},{"$error":"#N/A"},{"$error":"#N/A"},{"$error":"#N/A"},{"$error":"#N/A"},{"$error":"#N/A"},{"$error":"#N/A"},{"$error":"#N/A"},{"$error":"#N/A"},{"$error":"#N/A"},{"$error":"#N/A"}]
[null,null,null,20,{"$f":"INDEX($E$345:$E$352,E109)+(E99-INDEX($E$85:$E$92,E109))*INDEX($F$345:$F$352,E109)","v":{"$error":"#N/A"}},{"$error":"#N/A"},{"$error":"#N/A"},{"$error":"#N/A"},{"$error":"#N/A"},{"$error":"#N/A"},{"$error":"#N/A"},{"$error":"#N/A"},{"$error":"#N/A"},{"$error":"#N/A"},{"$error":"#N/A"},{"$error":"#N/A"},{"$error":"#N/A"},{"$error":"#N/A"},{"$error":"#N/A"},{"$error":"#N/A"},{"$error":"#N/A"},{"$error":"#N/A"},{"$error":"#N/A"},{"$error":"#N/A"},{"$error":"#N/A"},{"$error":"#N/A"},{"$error":"#N/A"},{"$error":"#N/A"},{"$error":"#N/A"},{"$error":"#N/A"},{"$error":"#N/A"},{"$error":"#N/A"},{"$error":"#N/A"},{"$error":"#N/A"},{"$error":"#N/A"},{"$error":"#N/A"},{"$f":"INDEX($E$345:$E$352,AK109)+(AK99-INDEX($E$85:$E$92,AK109))*INDEX($F$345:$F$352,AK109)","v":{"$error":"#N/A"}},{"$error":"#N/A"},{"$error":"#N/A"},{"$error":"#N/A"},{"$error":"#N/A"},{"$error":"#N/A"},{"$error":"#N/A"},{"$error":"#N/A"},{"$error":"#N/A"},{"$error":"#N/A"},{"$error":"#N/A"},{"$error":"#N/A"},{"$error":"#N/A"},{"$error":"#N/A"},{"$error":"#N/A"},{"$error":"#N/A"},{"$error":"#N/A"},{"$error":"#N/A"},{"$error":"#N/A"},{"$error":"#N/A"},{"$error":"#N/A"},{"$error":"#N/A"},{"$error":"#N/A"},{"$error":"#N/A"},{"$error":"#N/A"},{"$error":"#N/A"},{"$error":"#N/A"},{"$error":"#N/A"},{"$error":"#N/A"},{"$error":"#N/A"},{"$error":"#N/A"},{"$error":"#N/A"},{"$f":"INDEX($E$345:$E$352,BQ109)+(BQ99-INDEX($E$85:$E$92,BQ109))*INDEX($F$345:$F$352,BQ109)","v":{"$error":"#N/A"}},{"$error":"#N/A"},{"$error":"#N/A"},{"$error":"#N/A"},{"$error":"#N/A"},{"$error":"#N/A"},{"$error":"#N/A"},{"$error":"#N/A"},{"$error":"#N/A"},{"$error":"#N/A"},{"$error":"#N/A"},{"$error":"#N/A"},{"$error":"#N/A"},{"$error":"#N/A"},{"$error":"#N/A"},{"$error":"#N/A"},{"$error":"#N/A"},{"$error":"#N/A"},{"$error":"#N/A"},{"$error":"#N/A"},{"$error":"#N/A"},{"$error":"#N/A"},{"$error":"#N/A"},{"$error":"#N/A"},{"$error":"#N/A"},{"$error":"#N/A"},{"$error":"#N/A"},{"$error":"#N/A"},{"$error":"#N/A"},{"$error":"#N/A"},{"$error":"#N/A"},{"$error":"#N/A"},{"$error":"#N/A"},{"$error":"#N/A"},{"$error":"#N/A"},{"$error":"#N/A"},{"$error":"#N/A"}]
[null,null,null,50,{"$f":"INDEX($E$345:$E$352,E110)+(E100-INDEX($E$85:$E$92,E110))*INDEX($F$345:$F$352,E110)","v":{"$error":"#N/A"}},{"$error":"#N/A"},{"$error":"#N/A"},{"$error":"#N/A"},{"$error":"#N/A"},{"$error":"#N/A"},{"$error":"#N/A"},{"$error":"#N/A"},{"$error":"#N/A"},{"$error":"#N/A"},{"$error":"#N/A"},{"$error":"#N/A"},{"$error":"#N/A"},{"$error":"#N/A"},{"$error":"#N/A"},{"$error":"#N/A"},{"$error":"#N/A"},{"$error":"#N/A"},{"$error":"#N/A"},{"$error":"#N/A"},{"$error":"#N/A"},{"$error":"#N/A"},{"$error":"#N/A"},{"$error":"#N/A"},{"$error":"#N/A"},{"$error":"#N/A"},{"$error":"#N/A"},{"$error":"#N/A"},{"$error":"#N/A"},{"$error":"#N/A"},{"$error":"#N/A"},{"$error":"#N/A"},{"$f":"INDEX($E$345:$E$352,AK110)+(AK100-INDEX($E$85:$E$92,AK110))*INDEX($F$345:$F$352,AK110)","v":{"$error":"#N/A"}},{"$error":"#N/A"},{"$error":"#N/A"},{"$error":"#N/A"},{"$error":"#N/A"},{"$error":"#N/A"},{"$error":"#N/A"},{"$error":"#N/A"},{"$error":"#N/A"},{"$error":"#N/A"},{"$error":"#N/A"},{"$error":"#N/A"},{"$error":"#N/A"},{"$error":"#N/A"},{"$error":"#N/A"},{"$error":"#N/A"},{"$error":"#N/A"},{"$error":"#N/A"},{"$error":"#N/A"},{"$error":"#N/A"},{"$error":"#N/A"},{"$error":"#N/A"},{"$error":"#N/A"},{"$error":"#N/A"},{"$error":"#N/A"},{"$error":"#N/A"},{"$error":"#N/A"},{"$error":"#N/A"},{"$error":"#N/A"},{"$error":"#N/A"},{"$error":"#N/A"},{"$error":"#N/A"},{"$f":"INDEX($E$345:$E$352,BQ110)+(BQ100-INDEX($E$85:$E$92,BQ110))*INDEX($F$345:$F$352,BQ110)","v":{"$error":"#N/A"}},{"$error":"#N/A"},{"$error":"#N/A"},{"$error":"#N/A"},{"$error":"#N/A"},{"$error":"#N/A"},{"$error":"#N/A"},{"$error":"#N/A"},{"$error":"#N/A"},{"$error":"#N/A"},{"$error":"#N/A"},{"$error":"#N/A"},{"$error":"#N/A"},{"$error":"#N/A"},{"$error":"#N/A"},{"$error":"#N/A"},{"$error":"#N/A"},{"$error":"#N/A"},{"$error":"#N/A"},{"$error":"#N/A"},{"$error":"#N/A"},{"$error":"#N/A"},{"$error":"#N/A"},{"$error":"#N/A"},{"$error":"#N/A"},{"$error":"#N/A"},{"$error":"#N/A"},{"$error":"#N/A"},{"$error":"#N/A"},{"$error":"#N/A"},{"$error":"#N/A"},{"$error":"#N/A"},{"$error":"#N/A"},{"$error":"#N/A"},{"$error":"#N/A"},{"$error":"#N/A"},{"$error":"#N/A"}]
[null,null,null,100,{"$f":"INDEX($E$345:$E$352,E111)+(E101-INDEX($E$85:$E$92,E111))*INDEX($F$345:$F$352,E111)","v":{"$error":"#N/A"}},{"$error":"#N/A"},{"$error":"#N/A"},{"$error":"#N/A"},{"$error":"#N/A"},{"$error":"#N/A"},{"$error":"#N/A"},{"$error":"#N/A"},{"$error":"#N/A"},{"$error":"#N/A"},{"$error":"#N/A"},{"$error":"#N/A"},{"$error":"#N/A"},{"$error":"#N/A"},{"$error":"#N/A"},{"$error":"#N/A"},{"$error":"#N/A"},{"$error":"#N/A"},{"$error":"#N/A"},{"$error":"#N/A"},{"$error":"#N/A"},{"$error":"#N/A"},{"$error":"#N/A"},{"$error":"#N/A"},{"$error":"#N/A"},{"$error":"#N/A"},{"$error":"#N/A"},{"$error":"#N/A"},{"$error":"#N/A"},{"$error":"#N/A"},{"$error":"#N/A"},{"$error":"#N/A"},{"$f":"INDEX($E$345:$E$352,AK111)+(AK101-INDEX($E$85:$E$92,AK111))*INDEX($F$345:$F$352,AK111)","v":{"$error":"#N/A"}},{"$error":"#N/A"},{"$error":"#N/A"},{"$error":"#N/A"},{"$error":"#N/A"},{"$error":"#N/A"},{"$error":"#N/A"},{"$error":"#N/A"},{"$error":"#N/A"},{"$error":"#N/A"},{"$error":"#N/A"},{"$error":"#N/A"},{"$error":"#N/A"},{"$error":"#N/A"},{"$error":"#N/A"},{"$error":"#N/A"},{"$error":"#N/A"},{"$error":"#N/A"},{"$error":"#N/A"},{"$error":"#N/A"},{"$error":"#N/A"},{"$error":"#N/A"},{"$error":"#N/A"},{"$error":"#N/A"},{"$error":"#N/A"},{"$error":"#N/A"},{"$error":"#N/A"},{"$error":"#N/A"},{"$error":"#N/A"},{"$error":"#N/A"},{"$error":"#N/A"},{"$error":"#N/A"},{"$f":"INDEX($E$345:$E$352,BQ111)+(BQ101-INDEX($E$85:$E$92,BQ111))*INDEX($F$345:$F$352,BQ111)","v":{"$error":"#N/A"}},{"$error":"#N/A"},{"$error":"#N/A"},{"$error":"#N/A"},{"$error":"#N/A"},{"$error":"#N/A"},{"$error":"#N/A"},{"$error":"#N/A"},{"$error":"#N/A"},{"$error":"#N/A"},{"$error":"#N/A"},{"$error":"#N/A"},{"$error":"#N/A"},{"$error":"#N/A"},{"$error":"#N/A"},{"$error":"#N/A"},{"$error":"#N/A"},{"$error":"#N/A"},{"$error":"#N/A"},{"$error":"#N/A"},{"$error":"#N/A"},{"$error":"#N/A"},{"$error":"#N/A"},{"$error":"#N/A"},{"$error":"#N/A"},{"$error":"#N/A"},{"$error":"#N/A"},{"$error":"#N/A"},{"$error":"#N/A"},{"$error":"#N/A"},{"$error":"#N/A"},{"$error":"#N/A"},{"$error":"#N/A"},{"$error":"#N/A"},{"$error":"#N/A"},{"$error":"#N/A"},{"$error":"#N/A"}]
[]
[null,null,null,"Skadesomkostning per m² der skal opryddes"]
[null,null,null,null,{"$f":"StartAar","v":2017},{"$f":"E365+1","v":2018},2019,2020,2021,2022,2023,2024,2025,2026,2027,2028,2029,2030,2031,2032,2033,2034,2035,2036,2037,2038,2039,2040,2041,2042,2043,2044,2045,2046,2047,2048,2049,{"$f":"AK365+1","v":2050},2051,2052,2053,2054,2055,2056,2057,2058,2059,2060,2061,2062,2063,2064,2065,2066,2067,2068,2069,2070,2071,2072,2073,2074,2075,2076,2077,2078,2079,2080,2081,{"$f":"BQ365+1","v":2082},2083,2084,2085,2086,2087,2088,2089,2090,2091,2092,2093,2094,2095,2096,2097,2098,2099,2100,2101,2102,2103,2104,2105,2106,2107,2108,2109,2110,2111,2112,2113,2114,2115,2116,2117]
[null,null,null,{"$f":"Enhedspriser!F156","v":"kr./m²"},{"$f":"Enhedspriser!G156","v":3.1485918193813918},{"$f":"Enhedspriser!H156","v":3.1485918193813918},{"$f":"Enhedspriser!I156","v":3.1485918193813918},{"$f":"Enhedspriser!J156","v":3.1485918193813918},{"$f":"Enhedspriser!K156","v":3.1485918193813918},{"$f":"Enhedspriser!L156","v":3.1485918193813918},{"$f":"Enhedspriser!M156","v":3.1485918193813918},{"$f":"Enhedspriser!N156","v":3.1485918193813918},{"$f":"Enhedspriser!O156","v":3.1485918193813918},{"$f":"Enhedspriser!P156","v":3.1485918193813918},{"$f":"Enhedspriser!Q156","v":3.1485918193813918},{"$f":"Enhedspriser!R156","v":3.1485918193813918},{"$f":"Enhedspriser!S156","v":3.1485918193813918},{"$f":"Enhedspriser!T156","v":3.1485918193813918},{"$f":"Enhedspriser!U156","v":3.1485918193813918},{"$f":"Enhedspriser!V156","v":3.1485918193813918},{"$f":"Enhedspriser!W156","v":3.1485918193813918},{"$f":"Enhedspriser!X156","v":3.1485918193813918},{"$f":"Enhedspriser!Y156","v":3.1485918193813918},{"$f":"Enhedspriser!Z156","v":3.1485918193813918},{"$f":"Enhedspriser!AA156","v":3.1485918193813918},{"$f":"Enhedspriser!AB156","v":3.1485918193813918},{"$f":"Enhedspriser!AC156","v":3.1485918193813918},{"$f":"Enhedspriser!AD156","v":3.1485918193813918},{"$f":"Enhedspriser!AE156","v":3.1485918193813918},{"$f":"Enhedspriser!AF156","v":3.1485918193813918},{"$f":"Enhedspriser!AG156","v":3.1485918193813918},{"$f":"Enhedspriser!AH156","v":3.1485918193813918},{"$f":"Enhedspriser!AI156","v":3.1485918193813918},{"$f":"Enhedspriser!AJ156","v":3.1485918193813918},{"$f":"Enhedspriser!AK156","v":3.1485918193813918},{"$f":"Enhedspriser!AL156","v":3.1485918193813918},{"$f":"Enhedspriser!AM156","v":3.1485918193813918},{"$f":"Enhedspriser!AN156","v":3.1485918193813918},{"$f":"Enhedspriser!AO156","v":3.1485918193813918},{"$f":"Enhedspriser!AP156","v":3.1485918193813918},{"$f":"Enhedspriser!AQ156","v":3.1485918193813918},{"$f":"Enhedspriser!AR156","v":3.1485918193813918},{"$f":"Enhedspriser!AS156","v":3.1485918193813918},{"$f":"Enhedspriser!AT156","v":3.1485918193813918},{"$f":"Enhedspriser!AU156","v":3.1485918193813918},{"$f":"Enhedspriser!AV156","v":3.1485918193813918},{"$f":"Enhedspriser!AW156","v":3.1485918193813918},{"$f":"Enhedspriser!AX156","v":3.1485918193813918},{"$f":"Enhedspriser!AY156","v":3.1485918193813918},{"$f":"Enhedspriser!AZ156","v":3.1485918193813918},{"$f":"Enhedspriser!BA156","v":3.1485918193813918},{"$f":"Enhedspriser!BB156","v":3.1485918193813918},{"$f":"Enhedspriser!BC156","v":3.1485918193813918},{"$f":"Enhedspriser!BD156","v":3.1485918193813918},{"$f":"Enhedspriser!BE156","v":3.1485918193813918},{"$f":"Enhedspriser!BF156","v":3.1485918193813918},{"$f":"Enhedspriser!BG156","v":3.1485918193813918},{"$f":"Enhedspriser!BH156","v":3.1485918193813918},{"$f":"Enhedspriser!BI156","v":3.1485918193813918},{"$f":"Enhedspriser!BJ156","v":3.1485918193813918},{"$f":"Enhedspriser!BK156","v":3.1485918193813918},{"$f":"Enhedspriser!BL156","v":3.1485918193813918},{"$f":"Enhedspriser!BM156","v":3.1485918193813918},{"$f":"Enhedspriser!BN156","v":3.1485918193813918},{"$f":"Enhedspriser!BO156","v":3.1485918193813918},{"$f":"Enhedspriser!BP156","v":3.1485918193813918},{"$f":"Enhedspriser!BQ156","v":3.1485918193813918},{"$f":"Enhedspriser!BR156","v":3.1485918193813918},{"$f":"Enhedspriser!BS156","v":3.1485918193813918},{"$f":"Enhedspriser!BT156","v":3.1485918193813918},{"$f":"Enhedspriser!BU156","v":3.1485918193813918},{"$f":"Enhedspriser!BV156","v":3.1485918193813918},{"$f":"Enhedspriser!BW156","v":3.1485918193813918},{"$f":"Enhedspriser!BX156","v":3.1485918193813918},{"$f":"Enhedspriser!BY156","v":3.1485918193813918},{"$f":"Enhedspriser!BZ156","v":3.1485918193813918},{"$f":"Enhedspriser!CA156","v":3.1485918193813918},{"$f":"Enhedspriser!CB156","v":3.1485918193813918},{"$f":"Enhedspriser!CC156","v":3.1485918193813918},{"$f":"Enhedspriser!CD156","v":3.1485918193813918},{"$f":"Enhedspriser!CE156","v":3.1485918193813918},{"$f":"Enhedspriser!CF156","v":3.1485918193813918},{"$f":"Enhedspriser!CG156","v":3.1485918193813918},{"$f":"Enhedspriser!CH156","v":3.1485918193813918},{"$f":"Enhedspriser!CI156","v":3.1485918193813918},{"$f":"Enhedspriser!CJ156","v":3.1485918193813918},{"$f":"Enhedspriser!CK156","v":3.1485918193813918},{"$f":"Enhedspriser!CL156","v":3.1485918193813918},{"$f":"Enhedspriser!CM156","v":3.1485918193813918},{"$f":"Enhedspriser!CN156","v":3.1485918193813918},{"$f":"Enhedspriser!CO156","v":3.1485918193813918},{"$f":"Enhedspriser!CP156","v":3.1485918193813918},{"$f":"Enhedspriser!CQ156","v":3.1485918193813918},{"$f":"Enhedspriser!CR156","v":3.1485918193813918},{"$f":"Enhedspriser!CS156","v":3.1485918193813918},{"$f":"Enhedspriser!CT156","v":3.1485918193813918},{"$f":"Enhedspriser!CU156","v":3.1485918193813918},{"$f":"Enhedspriser!CV156","v":3.1485918193813918},{"$f":"Enhedspriser!CW156","v":3.1485918193813918},{"$f":"Enhedspriser!CX156","v":3.1485918193813918},{"$f":"Enhedspriser!CY156","v":3.1485918193813918},{"$f":"Enhedspriser!CZ156","v":3.1485918193813918},{"$f":"Enhedspriser!DA156","v":3.1485918193813918},{"$f":"Enhedspriser!DB156","v":3.1485918193813918},{"$f":"Enhedspriser!DC156","v":3.1485918193813918}]
[]
[null,null,null,"Skadesomkostninger per hændelse, mio. kr."]
[null,null,null,{"$f":"D356","v":"Hændelse"},{"$f":"StartAar","v":2017},{"$f":"E369+1","v":2018},2019,2020,2021,2022,2023,2024,2025,2026,2027,2028,2029,2030,2031,2032,2033,2034,2035,2036,2037,2038,2039,2040,2041,2042,2043,2044,2045,2046,2047,2048,2049,{"$f":"AK369+1","v":2050},2051,2052,2053,2054,2055,2056,2057,2058,2059,2060,2061,2062,2063,2064,2065,2066,2067,2068,2069,2070,2071,2072,2073,2074,2075,2076,2077,2078,2079,2080,2081,{"$f":"BQ369+1","v":2082},2083,2084,2085,2086,2087,2088,2089,2090,2091,2092,2093,2094,2095,2096,2097,2098,2099,2100,2101,2102,2103,2104,2105,2106,2107,2108,2109,2110,2111,2112,2113,2114,2115,2116,2117]
[null,null,null,2,{"$f":"E$366*E357/10^6","v":{"$error":"#N/A"}},{"$f":"F$366*F357/10^6","v":{"$error":"#N/A"}},{"$error":"#N/A"},{"$error":"#N/A"},{"$error":"#N/A"},{"$error":"#N/A"},{"$error":"#N/A"},{"$error":"#N/A"},{"$error":"#N/A"},{"$error":"#N/A"},{"$error":"#N/A"},{"$error":"#N/A"},{"$error":"#N/A"},{"$error":"#N/A"},{"$error":"#N/A"},{"$error":"#N/A"},{"$error":"#N/A"},{"$error":"#N/A"},{"$error":"#N/A"},{"$error":"#N/A"},{"$error":"#N/A"},{"$error":"#N/A"},{"$error":"#N/A"},{"$error":"#N/A"},{"$error":"#N/A"},{"$error":"#N/A"},{"$error":"#N/A"},{"$error":"#N/A"},{"$error":"#N/A"},{"$error":"#N/A"},{"$error":"#N/A"},{"$error":"#N/A"},{"$error":"#N/A"},{"$error":"#N/A"},{"$error":"#N/A"},{"$error":"#N/A"},{"$error":"#N/A"},{"$error":"#N/A"},{"$error":"#N/A"},{"$error":"#N/A"},{"$error":"#N/A"},{"$error":"#N/A"},{"$error":"#N/A"},{"$error":"#N/A"},{"$error":"#N/A"},{"$error":"#N/A"},{"$error":"#N/A"},{"$error":"#N/A"},{"$error":"#N/A"},{"$error":"#N/A"},{"$error":"#N/A"},{"$error":"#N/A"},{"$error":"#N/A"},{"$error":"#N/A"},{"$error":"#N/A"},{"$error":"#N/A"},{"$error":"#N/A"},{"$error":"#N/A"},{"$error":"#N/A"},{"$error":"#N/A"},{"$error":"#N/A"},{"$error":"#N/A"},{"$error":"#N/A"},{"$error":"#N/A"},{"$error":"#N/A"},{"$f":"BR$366*BR357/10^6","v":{"$error":"#N/A"}},{"$error":"#N/A"},{"$error":"#N/A"},{"$error":"#N/A"},{"$error":"#N/A"},{"$error":"#N/A"},{"$error":"#N/A"},{"$error":"#N/A"},{"$error":"#N/A"},{"$error":"#N/A"},{"$error":"#N/A"},{"$error":"#N/A"},{"$error":"#N/A"},{"$error":"#N/A"},{"$error":"#N/A"},{"$error":"#N/A"},{"$error":"#N/A"},{"$error":"#N/A"},{"$error":"#N/A"},{"$error":"#N/A"},{"$error":"#N/A"},{"$error":"#N/A"},{"$error":"#N/A"},{"$error":"#N/A"},{"$error":"#N/A"},{"$error":"#N/A"},{"$error":"#N/A"},{"$error":"#N/A"},{"$error":"#N/A"},{"$error":"#N/A"},{"$error":"#N/A"},{"$error":"#N/A"},{"$error":"#N/A"},{"$error":"#N/A"},{"$error":"#N/A"},{"$error":"#N/A"}]
[null,null,null,5,{"$f":"E$366*E358/10^6","v":{"$error":"#N/A"}},{"$f":"F$366*F358/10^6","v":{"$error":"#N/A"}},{"$error":"#N/A"},{"$error":"#N/A"},{"$error":"#N/A"},{"$error":"#N/A"},{"$error":"#N/A"},{"$error":"#N/A"},{"$error":"#N/A"},{"$error":"#N/A"},{"$error":"#N/A"},{"$error":"#N/A"},{"$error":"#N/A"},{"$error":"#N/A"},{"$error":"#N/A"},{"$error":"#N/A"},{"$error":"#N/A"},{"$error":"#N/A"},{"$error":"#N/A"},{"$error":"#N/A"},{"$error":"#N/A"},{"$error":"#N/A"},{"$error":"#N/A"},{"$error":"#N/A"},{"$error":"#N/A"},{"$error":"#N/A"},{"$error":"#N/A"},{"$error":"#N/A"},{"$error":"#N/A"},{"$error":"#N/A"},{"$error":"#N/A"},{"$error":"#N/A"},{"$error":"#N/A"},{"$error":"#N/A"},{"$error":"#N/A"},{"$error":"#N/A"},{"$error":"#N/A"},{"$error":"#N/A"},{"$error":"#N/A"},{"$error":"#N/A"},{"$error":"#N/A"},{"$error":"#N/A"},{"$error":"#N/A"},{"$error":"#N/A"},{"$error":"#N/A"},{"$error":"#N/A"},{"$error":"#N/A"},{"$error":"#N/A"},{"$error":"#N/A"},{"$error":"#N/A"},{"$error":"#N/A"},{"$error":"#N/A"},{"$error":"#N/A"},{"$error":"#N/A"},{"$error":"#N/A"},{"$error":"#N/A"},{"$error":"#N/A"},{"$error":"#N/A"},{"$error":"#N/A"},{"$error":"#N/A"},{"$error":"#N/A"},{"$error":"#N/A"},{"$error":"#N/A"},{"$error":"#N/A"},{"$error":"#N/A"},{"$f":"BR$366*BR358/10^6","v":{"$error":"#N/A"}},{"$error":"#N/A"},{"$error":"#N/A"},{"$error":"#N/A"},{"$error":"#N/A"},{"$error":"#N/A"},{"$error":"#N/A"},{"$error":"#N/A"},{"$error":"#N/A"},{"$error":"#N/A"},{"$error":"#N/A"},{"$error":"#N/A"},{"$error":"#N/A"},{"$error":"#N/A"},{"$error":"#N/A"},{"$error":"#N/A"},{"$error":"#N/A"},{"$error":"#N/A"},{"$error":"#N/A"},{"$error":"#N/A"},{"$error":"#N/A"},{"$error":"#N/A"},{"$error":"#N/A"},{"$error":"#N/A"},{"$error":"#N/A"},{"$error":"#N/A"},{"$error":"#N/A"},{"$error":"#N/A"},{"$error":"#N/A"},{"$error":"#N/A"},{"$error":"#N/A"},{"$error":"#N/A"},{"$error":"#N/A"},{"$error":"#N/A"},{"$error":"#N/A"},{"$error":"#N/A"}]
[null,null,null,10,{"$f":"E$366*E359/10^6","v":{"$error":"#N/A"}},{"$f":"F$366*F359/10^6","v":{"$error":"#N/A"}},{"$error":"#N/A"},{"$error":"#N/A"},{"$error":"#N/A"},{"$error":"#N/A"},{"$error":"#N/A"},{"$error":"#N/A"},{"$error":"#N/A"},{"$error":"#N/A"},{"$error":"#N/A"},{"$error":"#N/A"},{"$error":"#N/A"},{"$error":"#N/A"},{"$error":"#N/A"},{"$error":"#N/A"},{"$error":"#N/A"},{"$error":"#N/A"},{"$error":"#N/A"},{"$error":"#N/A"},{"$error":"#N/A"},{"$error":"#N/A"},{"$error":"#N/A"},{"$error":"#N/A"},{"$error":"#N/A"},{"$error":"#N/A"},{"$error":"#N/A"},{"$error":"#N/A"},{"$error":"#N/A"},{"$error":"#N/A"},{"$error":"#N/A"},{"$error":"#N/A"},{"$error":"#N/A"},{"$error":"#N/A"},{"$error":"#N/A"},{"$error":"#N/A"},{"$error":"#N/A"},{"$error":"#N/A"},{"$error":"#N/A"},{"$error":"#N/A"},{"$error":"#N/A"},{"$error":"#N/A"},{"$error":"#N/A"},{"$error":"#N/A"},{"$error":"#N/A"},{"$error":"#N/A"},{"$error":"#N/A"},{"$error":"#N/A"},{"$error":"#N/A"},{"$error":"#N/A"},{"$error":"#N/A"},{"$error":"#N/A"},{"$error":"#N/A"},{"$error":"#N/A"},{"$error":"#N/A"},{"$error":"#N/A"},{"$error":"#N/A"},{"$error":"#N/A"},{"$error":"#N/A"},{"$error":"#N/A"},{"$error":"#N/A"},{"$error":"#N/A"},{"$error":"#N/A"},{"$error":"#N/A"},{"$f":"BQ$366*BQ359/10^6","v":{"$error":"#N/A"}},{"$error":"#N/A"},{"$error":"#N/A"},{"$error":"#N/A"},{"$error":"#N/A"},{"$error":"#N/A"},{"$error":"#N/A"},{"$error":"#N/A"},{"$error":"#N/A"},{"$error":"#N/A"},{"$error":"#N/A"},{"$error":"#N/A"},{"$error":"#N/A"},{"$error":"#N/A"},{"$error":"#N/A"},{"$error":"#N/A"},{"$error":"#N/A"},{"$error":"#N/A"},{"$error":"#N/A"},{"$error":"#N/A"},{"$error":"#N/A"},{"$error":"#N/A"},{"$error":"#N/A"},{"$error":"#N/A"},{"$error":"#N/A"},{"$error":"#N/A"},{"$error":"#N/A"},{"$error":"#N/A"},{"$error":"#N/A"},{"$error":"#N/A"},{"$error":"#N/A"},{"$error":"#N/A"},{"$error":"#N/A"},{"$error":"#N/A"},{"$error":"#N/A"},{"$error":"#N/A"},{"$error":"#N/A"}]
[null,null,null,20,{"$f":"E$366*E360/10^6","v":{"$error":"#N/A"}},{"$f":"F$366*F360/10^6","v":{"$error":"#N/A"}},{"$error":"#N/A"},{"$error":"#N/A"},{"$error":"#N/A"},{"$error":"#N/A"},{"$error":"#N/A"},{"$error":"#N/A"},{"$error":"#N/A"},{"$error":"#N/A"},{"$error":"#N/A"},{"$error":"#N/A"},{"$error":"#N/A"},{"$error":"#N/A"},{"$error":"#N/A"},{"$error":"#N/A"},{"$error":"#N/A"},{"$error":"#N/A"},{"$error":"#N/A"},{"$error":"#N/A"},{"$error":"#N/A"},{"$error":"#N/A"},{"$error":"#N/A"},{"$error":"#N/A"},{"$error":"#N/A"},{"$error":"#N/A"},{"$error":"#N/A"},{"$error":"#N/A"},{"$error":"#N/A"},{"$error":"#N/A"},{"$error":"#N/A"},{"$error":"#N/A"},{"$error":"#N/A"},{"$f":"AL$366*AL360/10^6","v":{"$error":"#N/A"}},{"$error":"#N/A"},{"$error":"#N/A"},{"$error":"#N/A"},{"$error":"#N/A"},{"$error":"#N/A"},{"$error":"#N/A"},{"$error":"#N/A"},{"$error":"#N/A"},{"$error":"#N/A"},{"$error":"#N/A"},{"$error":"#N/A"},{"$error":"#N/A"},{"$error":"#N/A"},{"$error":"#N/A"},{"$error":"#N/A"},{"$error":"#N/A"},{"$error":"#N/A"},{"$error":"#N/A"},{"$error":"#N/A"},{"$error":"#N/A"},{"$error":"#N/A"},{"$error":"#N/A"},{"$error":"#N/A"},{"$error":"#N/A"},{"$error":"#N/A"},{"$error":"#N/A"},{"$error":"#N/A"},{"$error":"#N/A"},{"$error":"#N/A"},{"$error":"#N/A"},{"$f":"BQ$366*BQ360/10^6","v":{"$error":"#N/A"}},{"$error":"#N/A"},{"$error":"#N/A"},{"$error":"#N/A"},{"$error":"#N/A"},{"$error":"#N/A"},{"$error":"#N/A"},{"$error":"#N/A"},{"$error":"#N/A"},{"$error":"#N/A"},{"$error":"#N/A"},{"$error":"#N/A"},{"$error":"#N/A"},{"$error":"#N/A"},{"$error":"#N/A"},{"$error":"#N/A"},{"$error":"#N/A"},{"$error":"#N/A"},{"$error":"#N/A"},{"$error":"#N/A"},{"$error":"#N/A"},{"$error":"#N/A"},{"$error":"#N/A"},{"$error":"#N/A"},{"$error":"#N/A"},{"$error":"#N/A"},{"$error":"#N/A"},{"$error":"#N/A"},{"$error":"#N/A"},{"$error":"#N/A"},{"$error":"#N/A"},{"$error":"#N/A"},{"$error":"#N/A"},{"$error":"#N/A"},{"$error":"#N/A"},{"$error":"#N/A"},{"$error":"#N/A"}]
[null,null,null,50,{"$f":"E$366*E361/10^6","v":{"$error":"#N/A"}},{"$f":"F$366*F361/10^6","v":{"$error":"#N/A"}},{"$error":"#N/A"},{"$error":"#N/A"},{"$error":"#N/A"},{"$error":"#N/A"},{"$error":"#N/A"},{"$error":"#N/A"},{"$error":"#N/A"},{"$error":"#N/A"},{"$error":"#N/A"},{"$error":"#N/A"},{"$error":"#N/A"},{"$error":"#N/A"},{"$error":"#N/A"},{"$error":"#N/A"},{"$error":"#N/A"},{"$error":"#N/A"},{"$error":"#N/A"},{"$error":"#N/A"},{"$error":"#N/A"},{"$error":"#N/A"},{"$error":"#N/A"},{"$error":"#N/A"},{"$error":"#N/A"},{"$error":"#N/A"},{"$error":"#N/A"},{"$error":"#N/A"},{"$error":"#N/A"},{"$error":"#N/A"},{"$error":"#N/A"},{"$error":"#N/A"},{"$error":"#N/A"},{"$f":"AL$366*AL361/10^6","v":{"$error":"#N/A"}},{"$error":"#N/A"},{"$error":"#N/A"},{"$error":"#N/A"},{"$error":"#N/A"},{"$error":"#N/A"},{"$error":"#N/A"},{"$error":"#N/A"},{"$error":"#N/A"},{"$error":"#N/A"},{"$error":"#N/A"},{"$error":"#N/A"},{"$error":"#N/A"},{"$error":"#N/A"},{"$error":"#N/A"},{"$error":"#N/A"},{"$error":"#N/A"},{"$error":"#N/A"},{"$error":"#N/A"},{"$error":"#N/A"},{"$error":"#N/A"},{"$error":"#N/A"},{"$error":"#N/A"},{"$error":"#N/A"},{"$error":"#N/A"},{"$error":"#N/A"},{"$error":"#N/A"},{"$error":"#N/A"},{"$error":"#N/A"},{"$error":"#N/A"},{"$error":"#N/A"},{"$f":"BQ$366*BQ361/10^6","v":{"$error":"#N/A"}},{"$error":"#N/A"},{"$error":"#N/A"},{"$error":"#N/A"},{"$error":"#N/A"},{"$error":"#N/A"},{"$error":"#N/A"},{"$error":"#N/A"},{"$error":"#N/A"},{"$error":"#N/A"},{"$error":"#N/A"},{"$error":"#N/A"},{"$error":"#N/A"},{"$error":"#N/A"},{"$error":"#N/A"},{"$error":"#N/A"},{"$error":"#N/A"},{"$error":"#N/A"},{"$error":"#N/A"},{"$error":"#N/A"},{"$error":"#N/A"},{"$error":"#N/A"},{"$error":"#N/A"},{"$error":"#N/A"},{"$error":"#N/A"},{"$error":"#N/A"},{"$error":"#N/A"},{"$error":"#N/A"},{"$error":"#N/A"},{"$error":"#N/A"},{"$error":"#N/A"},{"$error":"#N/A"},{"$error":"#N/A"},{"$error":"#N/A"},{"$error":"#N/A"},{"$error":"#N/A"},{"$error":"#N/A"}]
[null,null,null,100,{"$f":"E$366*E362/10^6","v":{"$error":"#N/A"}},{"$error":"#N/A"},{"$error":"#N/A"},{"$error":"#N/A"},{"$error":"#N/A"},{"$error":"#N/A"},{"$error":"#N/A"},{"$error":"#N/A"},{"$error":"#N/A"},{"$error":"#N/A"},{"$error":"#N/A"},{"$error":"#N/A"},{"$error":"#N/A"},{"$error":"#N/A"},{"$error":"#N/A"},{"$error":"#N/A"},{"$error":"#N/A"},{"$error":"#N/A"},{"$error":"#N/A"},{"$error":"#N/A"},{"$error":"#N/A"},{"$error":"#N/A"},{"$error":"#N/A"},{"$error":"#N/A"},{"$error":"#N/A"},{"$error":"#N/A"},{"$error":"#N/A"},{"$error":"#N/A"},{"$error":"#N/A"},{"$error":"#N/A"},{"$error":"#N/A"},{"$error":"#N/A"},{"$error":"#N/A"},{"$error":"#N/A"},{"$error":"#N/A"},{"$error":"#N/A"},{"$error":"#N/A"},{"$error":"#N/A"},{"$error":"#N/A"},{"$error":"#N/A"},{"$error":"#N/A"},{"$error":"#N/A"},{"$error":"#N/A"},{"$error":"#N/A"},{"$error":"#N/A"},{"$error":"#N/A"},{"$error":"#N/A"},{"$error":"#N/A"},{"$error":"#N/A"},{"$error":"#N/A"},{"$error":"#N/A"},{"$error":"#N/A"},{"$error":"#N/A"},{"$error":"#N/A"},{"$error":"#N/A"},{"$error":"#N/A"},{"$error":"#N/A"},{"$error":"#N/A"},{"$error":"#N/A"},{"$error":"#N/A"},{"$error":"#N/A"},{"$error":"#N/A"},{"$error":"#N/A"},{"$error":"#N/A"},{"$f":"BQ$366*BQ362/10^6","v":{"$error":"#N/A"}},{"$error":"#N/A"},{"$error":"#N/A"},{"$error":"#N/A"},{"$error":"#N/A"},{"$error":"#N/A"},{"$error":"#N/A"},{"$error":"#N/A"},{"$error":"#N/A"},{"$error":"#N/A"},{"$error":"#N/A"},{"$error":"#N/A"},{"$error":"#N/A"},{"$error":"#N/A"},{"$error":"#N/A"},{"$error":"#N/A"},{"$error":"#N/A"},{"$error":"#N/A"},{"$error":"#N/A"},{"$error":"#N/A"},{"$error":"#N/A"},{"$error":"#N/A"},{"$error":"#N/A"},{"$error":"#N/A"},{"$error":"#N/A"},{"$error":"#N/A"},{"$error":"#N/A"},{"$error":"#N/A"},{"$error":"#N/A"},{"$error":"#N/A"},{"$error":"#N/A"},{"$error":"#N/A"},{"$error":"#N/A"},{"$error":"#N/A"},{"$error":"#N/A"},{"$error":"#N/A"},{"$error":"#N/A"}]
[]
[null,null,null,"Beregnet skadesomkostning for oprydning, mio. kr."]
[null,null,null,null,{"$f":"StartAar","v":2017},{"$f":"E378+1","v":2018},2019,2020,2021,2022,2023,2024,2025,2026,2027,2028,2029,2030,2031,2032,2033,2034,2035,2036,2037,2038,2039,2040,2041,2042,2043,2044,2045,2046,2047,2048,2049,{"$f":"AK378+1","v":2050},2051,2052,2053,2054,2055,2056,2057,2058,2059,2060,2061,2062,2063,2064,2065,2066,2067,2068,2069,2070,2071,2072,2073,2074,2075,2076,2077,2078,2079,2080,2081,{"$f":"BQ378+1","v":2082},2083,2084,2085,2086,2087,2088,2089,2090,2091,2092,2093,2094,2095,2096,2097,2098,2099,2100,2101,2102,2103,2104,2105,2106,2107,2108,2109,2110,2111,2112,2113,2114,2115,2116,2117]
[null,null,null,"mio. kr.",{"$f":"0.5*(Forudsætninger!$E$44*(E370+E371)+Forudsætninger!$E$45*(E371+E372)+Forudsætninger!$E$46*(E372+E373)+Forudsætninger!$E$47*(E373+E374)+Forudsætninger!$E$48*(E374+E375))+Forudsætninger!$E$49*E375","v":{"$error":"#N/A"}},{"$f":"0.5*(Forudsætninger!$E$44*(F370+F371)+Forudsætninger!$E$45*(F371+F372)+Forudsætninger!$E$46*(F372+F373)+Forudsætninger!$E$47*(F373+F374)+Forudsætninger!$E$48*(F374+F375))+Forudsætninger!$E$49*F375","v":{"$error":"#N/A"}},{"$f":"0.5*(Forudsætninger!$E$44*(G370+G371)+Forudsætninger!$E$45*(G371+G372)+Forudsætninger!$E$46*(G372+G373)+Forudsætninger!$E$47*(G373+G374)+Forudsætninger!$E$48*(G374+G375))+Forudsætninger!$E$49*G375","v":{"$error":"#N/A"}},{"$f":"0.5*(Forudsætninger!$E$44*(H370+H371)+Forudsætninger!$E$45*(H371+H372)+Forudsætninger!$E$46*(H372+H373)+Forudsætninger!$E$47*(H373+H374)+Forudsætninger!$E$48*(H374+H375))+Forudsætninger!$E$49*H375","v":{"$error":"#N/A"}},{"$f":"0.5*(Forudsætninger!$E$44*(I370+I371)+Forudsætninger!$E$45*(I371+I372)+Forudsætninger!$E$46*(I372+I373)+Forudsætninger!$E$47*(I373+I374)+Forudsætninger!$E$48*(I374+I375))+Forudsætninger!$E$49*I375","v":{"$error":"#N/A"}},{"$f":"0.5*(Forudsætninger!$E$44*(J370+J371)+Forudsætninger!$E$45*(J371+J372)+Forudsætninger!$E$46*(J372+J373)+Forudsætninger!$E$47*(J373+J374)+Forudsætninger!$E$48*(J374+J375))+Forudsætninger!$E$49*J375","v":{"$error":"#N/A"}},{"$f":"0.5*(Forudsætninger!$E$44*(K370+K371)+Forudsætninger!$E$45*(K371+K372)+Forudsætninger!$E$46*(K372+K373)+Forudsætninger!$E$47*(K373+K374)+Forudsætninger!$E$48*(K374+K375))+Forudsætninger!$E$49*K375","v":{"$error":"#N/A"}},{"$f":"0.5*(Forudsætninger!$E$44*(L370+L371)+Forudsætninger!$E$45*(L371+L372)+Forudsætninger!$E$46*(L372+L373)+Forudsætninger!$E$47*(L373+L374)+Forudsætninger!$E$48*(L374+L375))+Forudsætninger!$E$49*L375","v":{"$error":"#N/A"}},{"$f":"0.5*(Forudsætninger!$E$44*(M370+M371)+Forudsætninger!$E$45*(M371+M372)+Forudsætninger!$E$46*(M372+M373)+Forudsætninger!$E$47*(M373+M374)+Forudsætninger!$E$48*(M374+M375))+Forudsætninger!$E$49*M375","v":{"$error":"#N/A"}},{"$f":"0.5*(Forudsætninger!$E$44*(N370+N371)+Forudsætninger!$E$45*(N371+N372)+Forudsætninger!$E$46*(N372+N373)+Forudsætninger!$E$47*(N373+N374)+Forudsætninger!$E$48*(N374+N375))+Forudsætninger!$E$49*N375","v":{"$error":"#N/A"}},{"$f":"0.5*(Forudsætninger!$E$44*(O370+O371)+Forudsætninger!$E$45*(O371+O372)+Forudsætninger!$E$46*(O372+O373)+Forudsætninger!$E$47*(O373+O374)+Forudsætninger!$E$48*(O374+O375))+Forudsætninger!$E$49*O375","v":{"$error":"#N/A"}},{"$f":"0.5*(Forudsætninger!$E$44*(P370+P371)+Forudsætninger!$E$45*(P371+P372)+Forudsætninger!$E$46*(P372+P373)+Forudsætninger!$E$47*(P373+P374)+Forudsætninger!$E$48*(P374+P375))+Forudsætninger!$E$49*P375","v":{"$error":"#N/A"}},{"$f":"0.5*(Forudsætninger!$E$44*(Q370+Q371)+Forudsætninger!$E$45*(Q371+Q372)+Forudsætninger!$E$46*(Q372+Q373)+Forudsætninger!$E$47*(Q373+Q374)+Forudsætninger!$E$48*(Q374+Q375))+Forudsætninger!$E$49*Q375","v":{"$error":"#N/A"}},{"$f":"0.5*(Forudsætninger!$E$44*(R370+R371)+Forudsætninger!$E$45*(R371+R372)+Forudsætninger!$E$46*(R372+R373)+Forudsætninger!$E$47*(R373+R374)+Forudsætninger!$E$48*(R374+R375))+Forudsætninger!$E$49*R375","v":{"$error":"#N/A"}},{"$f":"0.5*(Forudsætninger!$E$44*(S370+S371)+Forudsætninger!$E$45*(S371+S372)+Forudsætninger!$E$46*(S372+S373)+Forudsætninger!$E$47*(S373+S374)+Forudsætninger!$E$48*(S374+S375))+Forudsætninger!$E$49*S375","v":{"$error":"#N/A"}},{"$f":"0.5*(Forudsætninger!$E$44*(T370+T371)+Forudsætninger!$E$45*(T371+T372)+Forudsætninger!$E$46*(T372+T373)+Forudsætninger!$E$47*(T373+T374)+Forudsætninger!$E$48*(T374+T375))+Forudsætninger!$E$49*T375","v":{"$error":"#N/A"}},{"$f":"0.5*(Forudsætninger!$E$44*(U370+U371)+Forudsætninger!$E$45*(U371+U372)+Forudsætninger!$E$46*(U372+U373)+Forudsætninger!$E$47*(U373+U374)+Forudsætninger!$E$48*(U374+U375))+Forudsætninger!$E$49*U375","v":{"$error":"#N/A"}},{"$f":"0.5*(Forudsætninger!$E$44*(V370+V371)+Forudsætninger!$E$45*(V371+V372)+Forudsætninger!$E$46*(V372+V373)+Forudsætninger!$E$47*(V373+V374)+Forudsætninger!$E$48*(V374+V375))+Forudsætninger!$E$49*V375","v":{"$error":"#N/A"}},{"$f":"0.5*(Forudsætninger!$E$44*(W370+W371)+Forudsætninger!$E$45*(W371+W372)+Forudsætninger!$E$46*(W372+W373)+Forudsætninger!$E$47*(W373+W374)+Forudsætninger!$E$48*(W374+W375))+Forudsætninger!$E$49*W375","v":{"$error":"#N/A"}},{"$f":"0.5*(Forudsætninger!$E$44*(X370+X371)+Forudsætninger!$E$45*(X371+X372)+Forudsætninger!$E$46*(X372+X373)+Forudsætninger!$E$47*(X373+X374)+Forudsætninger!$E$48*(X374+X375))+Forudsætninger!$E$49*X375","v":{"$error":"#N/A"}},{"$f":"0.5*(Forudsætninger!$E$44*(Y370+Y371)+Forudsætninger!$E$45*(Y371+Y372)+Forudsætninger!$E$46*(Y372+Y373)+Forudsætninger!$E$47*(Y373+Y374)+Forudsætninger!$E$48*(Y374+Y375))+Forudsætninger!$E$49*Y375","v":{"$error":"#N/A"}},{"$f":"0.5*(Forudsætninger!$E$44*(Z370+Z371)+Forudsætninger!$E$45*(Z371+Z372)+Forudsætninger!$E$46*(Z372+Z373)+Forudsætninger!$E$47*(Z373+Z374)+Forudsætninger!$E$48*(Z374+Z375))+Forudsætninger!$E$49*Z375","v":{"$error":"#N/A"}},{"$f":"0.5*(Forudsætninger!$E$44*(AA370+AA371)+Forudsætninger!$E$45*(AA371+AA372)+Forudsætninger!$E$46*(AA372+AA373)+Forudsætninger!$E$47*(AA373+AA374)+Forudsætninger!$E$48*(AA374+AA375))+Forudsætninger!$E$49*AA375","v":{"$error":"#N/A"}},{"$f":"0.5*(Forudsætninger!$E$44*(AB370+AB371)+Forudsætninger!$E$45*(AB371+AB372)+Forudsætninger!$E$46*(AB372+AB373)+Forudsætninger!$E$47*(AB373+AB374)+Forudsætninger!$E$48*(AB374+AB375))+Forudsætninger!$E$49*AB375","v":{"$error":"#N/A"}},{"$f":"0.5*(Forudsætninger!$E$44*(AC370+AC371)+Forudsætninger!$E$45*(AC371+AC372)+Forudsætninger!$E$46*(AC372+AC373)+Forudsætninger!$E$47*(AC373+AC374)+Forudsætninger!$E$48*(AC374+AC375))+Forudsætninger!$E$49*AC375","v":{"$error":"#N/A"}},{"$f":"0.5*(Forudsætninger!$E$44*(AD370+AD371)+Forudsætninger!$E$45*(AD371+AD372)+Forudsætninger!$E$46*(AD372+AD373)+Forudsætninger!$E$47*(AD373+AD374)+Forudsætninger!$E$48*(AD374+AD375))+Forudsætninger!$E$49*AD375","v":{"$error":"#N/A"}},{"$f":"0.5*(Forudsætninger!$E$44*(AE370+AE371)+Forudsætninger!$E$45*(AE371+AE372)+Forudsætninger!$E$46*(AE372+AE373)+Forudsætninger!$E$47*(AE373+AE374)+Forudsætninger!$E$48*(AE374+AE375))+Forudsætninger!$E$49*AE375","v":{"$error":"#N/A"}},{"$f":"0.5*(Forudsætninger!$E$44*(AF370+AF371)+Forudsætninger!$E$45*(AF371+AF372)+Forudsætninger!$E$46*(AF372+AF373)+Forudsætninger!$E$47*(AF373+AF374)+Forudsætninger!$E$48*(AF374+AF375))+Forudsætninger!$E$49*AF375","v":{"$error":"#N/A"}},{"$f":"0.5*(Forudsætninger!$E$44*(AG370+AG371)+Forudsætninger!$E$45*(AG371+AG372)+Forudsætninger!$E$46*(AG372+AG373)+Forudsætninger!$E$47*(AG373+AG374)+Forudsætninger!$E$48*(AG374+AG375))+Forudsætninger!$E$49*AG375","v":{"$error":"#N/A"}},{"$f":"0.5*(Forudsætninger!$E$44*(AH370+AH371)+Forudsætninger!$E$45*(AH371+AH372)+Forudsætninger!$E$46*(AH372+AH373)+Forudsætninger!$E$47*(AH373+AH374)+Forudsætninger!$E$48*(AH374+AH375))+Forudsætninger!$E$49*AH375","v":{"$error":"#N/A"}},{"$f":"0.5*(Forudsætninger!$E$44*(AI370+AI371)+Forudsætninger!$E$45*(AI371+AI372)+Forudsætninger!$E$46*(AI372+AI373)+Forudsætninger!$E$47*(AI373+AI374)+Forudsætninger!$E$48*(AI374+AI375))+Forudsætninger!$E$49*AI375","v":{"$error":"#N/A"}},{"$f":"0.5*(Forudsætninger!$E$44*(AJ370+AJ371)+Forudsætninger!$E$45*(AJ371+AJ372)+Forudsætninger!$E$46*(AJ372+AJ373)+Forudsætninger!$E$47*(AJ373+AJ374)+Forudsætninger!$E$48*(AJ374+AJ375))+Forudsætninger!$E$49*AJ375","v":{"$error":"#N/A"}},{"$f":"0.5*(Forudsætninger!$E$44*(AK370+AK371)+Forudsætninger!$E$45*(AK371+AK372)+Forudsætninger!$E$46*(AK372+AK373)+Forudsætninger!$E$47*(AK373+AK374)+Forudsætninger!$E$48*(AK374+AK375))+Forudsætninger!$E$49*AK375","v":{"$error":"#N/A"}},{"$f":"0.5*(Forudsætninger!$E$44*(AL370+AL371)+Forudsætninger!$E$45*(AL371+AL372)+Forudsætninger!$E$46*(AL372+AL373)+Forudsætninger!$E$47*(AL373+AL374)+Forudsætninger!$E$48*(AL374+AL375))+Forudsætninger!$E$49*AL375","v":{"$error":"#N/A"}},{"$f":"0.5*(Forudsætninger!$E$44*(AM370+AM371)+Forudsætninger!$E$45*(AM371+AM372)+Forudsætninger!$E$46*(AM372+AM373)+Forudsætninger!$E$47*(AM373+AM374)+Forudsætninger!$E$48*(AM374+AM375))+Forudsætninger!$E$49*AM375","v":{"$error":"#N/A"}},{"$f":"0.5*(Forudsætninger!$E$44*(AN370+AN371)+Forudsætninger!$E$45*(AN371+AN372)+Forudsætninger!$E$46*(AN372+AN373)+Forudsætninger!$E$47*(AN373+AN374)+Forudsætninger!$E$48*(AN374+AN375))+Forudsætninger!$E$49*AN375","v":{"$error":"#N/A"}},{"$f":"0.5*(Forudsætninger!$E$44*(AO370+AO371)+Forudsætninger!$E$45*(AO371+AO372)+Forudsætninger!$E$46*(AO372+AO373)+Forudsætninger!$E$47*(AO373+AO374)+Forudsætninger!$E$48*(AO374+AO375))+Forudsætninger!$E$49*AO375","v":{"$error":"#N/A"}},{"$f":"0.5*(Forudsætninger!$E$44*(AP370+AP371)+Forudsætninger!$E$45*(AP371+AP372)+Forudsætninger!$E$46*(AP372+AP373)+Forudsætninger!$E$47*(AP373+AP374)+Forudsætninger!$E$48*(AP374+AP375))+Forudsætninger!$E$49*AP375","v":{"$error":"#N/A"}},{"$f":"0.5*(Forudsætninger!$E$44*(AQ370+AQ371)+Forudsætninger!$E$45*(AQ371+AQ372)+Forudsætninger!$E$46*(AQ372+AQ373)+Forudsætninger!$E$47*(AQ373+AQ374)+Forudsætninger!$E$48*(AQ374+AQ375))+Forudsætninger!$E$49*AQ375","v":{"$error":"#N/A"}},{"$f":"0.5*(Forudsætninger!$E$44*(AR370+AR371)+Forudsætninger!$E$45*(AR371+AR372)+Forudsætninger!$E$46*(AR372+AR373)+Forudsætninger!$E$47*(AR373+AR374)+Forudsætninger!$E$48*(AR374+AR375))+Forudsætninger!$E$49*AR375","v":{"$error":"#N/A"}},{"$f":"0.5*(Forudsætninger!$E$44*(AS370+AS371)+Forudsætninger!$E$45*(AS371+AS372)+Forudsætninger!$E$46*(AS372+AS373)+Forudsætninger!$E$47*(AS373+AS374)+Forudsætninger!$E$48*(AS374+AS375))+Forudsætninger!$E$49*AS375","v":{"$error":"#N/A"}},{"$f":"0.5*(Forudsætninger!$E$44*(AT370+AT371)+Forudsætninger!$E$45*(AT371+AT372)+Forudsætninger!$E$46*(AT372+AT373)+Forudsætninger!$E$47*(AT373+AT374)+Forudsætninger!$E$48*(AT374+AT375))+Forudsætninger!$E$49*AT375","v":{"$error":"#N/A"}},{"$f":"0.5*(Forudsætninger!$E$44*(AU370+AU371)+Forudsætninger!$E$45*(AU371+AU372)+Forudsætninger!$E$46*(AU372+AU373)+Forudsætninger!$E$47*(AU373+AU374)+Forudsætninger!$E$48*(AU374+AU375))+Forudsætninger!$E$49*AU375","v":{"$error":"#N/A"}},{"$f":"0.5*(Forudsætninger!$E$44*(AV370+AV371)+Forudsætninger!$E$45*(AV371+AV372)+Forudsætninger!$E$46*(AV372+AV373)+Forudsætninger!$E$47*(AV373+AV374)+Forudsætninger!$E$48*(AV374+AV375))+Forudsætninger!$E$49*AV375","v":{"$error":"#N/A"}},{"$f":"0.5*(Forudsætninger!$E$44*(AW370+AW371)+Forudsætninger!$E$45*(AW371+AW372)+Forudsætninger!$E$46*(AW372+AW373)+Forudsætninger!$E$47*(AW373+AW374)+Forudsætninger!$E$48*(AW374+AW375))+Forudsætninger!$E$49*AW375","v":{"$error":"#N/A"}},{"$f":"0.5*(Forudsætninger!$E$44*(AX370+AX371)+Forudsætninger!$E$45*(AX371+AX372)+Forudsætninger!$E$46*(AX372+AX373)+Forudsætninger!$E$47*(AX373+AX374)+Forudsætninger!$E$48*(AX374+AX375))+Forudsætninger!$E$49*AX375","v":{"$error":"#N/A"}},{"$f":"0.5*(Forudsætninger!$E$44*(AY370+AY371)+Forudsætninger!$E$45*(AY371+AY372)+Forudsætninger!$E$46*(AY372+AY373)+Forudsætninger!$E$47*(AY373+AY374)+Forudsætninger!$E$48*(AY374+AY375))+Forudsætninger!$E$49*AY375","v":{"$error":"#N/A"}},{"$f":"0.5*(Forudsætninger!$E$44*(AZ370+AZ371)+Forudsætninger!$E$45*(AZ371+AZ372)+Forudsætninger!$E$46*(AZ372+AZ373)+Forudsætninger!$E$47*(AZ373+AZ374)+Forudsætninger!$E$48*(AZ374+AZ375))+Forudsætninger!$E$49*AZ375","v":{"$error":"#N/A"}},{"$f":"0.5*(Forudsætninger!$E$44*(BA370+BA371)+Forudsætninger!$E$45*(BA371+BA372)+Forudsætninger!$E$46*(BA372+BA373)+Forudsætninger!$E$47*(BA373+BA374)+Forudsætninger!$E$48*(BA374+BA375))+Forudsætninger!$E$49*BA375","v":{"$error":"#N/A"}},{"$f":"0.5*(Forudsætninger!$E$44*(BB370+BB371)+Forudsætninger!$E$45*(BB371+BB372)+Forudsætninger!$E$46*(BB372+BB373)+Forudsætninger!$E$47*(BB373+BB374)+Forudsætninger!$E$48*(BB374+BB375))+Forudsætninger!$E$49*BB375","v":{"$error":"#N/A"}},{"$f":"0.5*(Forudsætninger!$E$44*(BC370+BC371)+Forudsætninger!$E$45*(BC371+BC372)+Forudsætninger!$E$46*(BC372+BC373)+Forudsætninger!$E$47*(BC373+BC374)+Forudsætninger!$E$48*(BC374+BC375))+Forudsætninger!$E$49*BC375","v":{"$error":"#N/A"}},{"$f":"0.5*(Forudsætninger!$E$44*(BD370+BD371)+Forudsætninger!$E$45*(BD371+BD372)+Forudsætninger!$E$46*(BD372+BD373)+Forudsætninger!$E$47*(BD373+BD374)+Forudsætninger!$E$48*(BD374+BD375))+Forudsætninger!$E$49*BD375","v":{"$error":"#N/A"}},{"$f":"0.5*(Forudsætninger!$E$44*(BE370+BE371)+Forudsætninger!$E$45*(BE371+BE372)+Forudsætninger!$E$46*(BE372+BE373)+Forudsætninger!$E$47*(BE373+BE374)+Forudsætninger!$E$48*(BE374+BE375))+Forudsætninger!$E$49*BE375","v":{"$error":"#N/A"}},{"$f":"0.5*(Forudsætninger!$E$44*(BF370+BF371)+Forudsætninger!$E$45*(BF371+BF372)+Forudsætninger!$E$46*(BF372+BF373)+Forudsætninger!$E$47*(BF373+BF374)+Forudsætninger!$E$48*(BF374+BF375))+Forudsætninger!$E$49*BF375","v":{"$error":"#N/A"}},{"$f":"0.5*(Forudsætninger!$E$44*(BG370+BG371)+Forudsætninger!$E$45*(BG371+BG372)+Forudsætninger!$E$46*(BG372+BG373)+Forudsætninger!$E$47*(BG373+BG374)+Forudsætninger!$E$48*(BG374+BG375))+Forudsætninger!$E$49*BG375","v":{"$error":"#N/A"}},{"$f":"0.5*(Forudsætninger!$E$44*(BH370+BH371)+Forudsætninger!$E$45*(BH371+BH372)+Forudsætninger!$E$46*(BH372+BH373)+Forudsætninger!$E$47*(BH373+BH374)+Forudsætninger!$E$48*(BH374+BH375))+Forudsætninger!$E$49*BH375","v":{"$error":"#N/A"}},{"$f":"0.5*(Forudsætninger!$E$44*(BI370+BI371)+Forudsætninger!$E$45*(BI371+BI372)+Forudsætninger!$E$46*(BI372+BI373)+Forudsætninger!$E$47*(BI373+BI374)+Forudsætninger!$E$48*(BI374+BI375))+Forudsætninger!$E$49*BI375","v":{"$error":"#N/A"}},{"$f":"0.5*(Forudsætninger!$E$44*(BJ370+BJ371)+Forudsætninger!$E$45*(BJ371+BJ372)+Forudsætninger!$E$46*(BJ372+BJ373)+Forudsætninger!$E$47*(BJ373+BJ374)+Forudsætninger!$E$48*(BJ374+BJ375))+Forudsætninger!$E$49*BJ375","v":{"$error":"#N/A"}},{"$f":"0.5*(Forudsætninger!$E$44*(BK370+BK371)+Forudsætninger!$E$45*(BK371+BK372)+Forudsætninger!$E$46*(BK372+BK373)+Forudsætninger!$E$47*(BK373+BK374)+Forudsætninger!$E$48*(BK374+BK375))+Forudsætninger!$E$49*BK375","v":{"$error":"#N/A"}},{"$f":"0.5*(Forudsætninger!$E$44*(BL370+BL371)+Forudsætninger!$E$45*(BL371+BL372)+Forudsætninger!$E$46*(BL372+BL373)+Forudsætninger!$E$47*(BL373+BL374)+Forudsætninger!$E$48*(BL374+BL375))+Forudsætninger!$E$49*BL375","v":{"$error":"#N/A"}},{"$f":"0.5*(Forudsætninger!$E$44*(BM370+BM371)+Forudsætninger!$E$45*(BM371+BM372)+Forudsætninger!$E$46*(BM372+BM373)+Forudsætninger!$E$47*(BM373+BM374)+Forudsætninger!$E$48*(BM374+BM375))+Forudsætninger!$E$49*BM375","v":{"$error":"#N/A"}},{"$f":"0.5*(Forudsætninger!$E$44*(BN370+BN371)+Forudsætninger!$E$45*(BN371+BN372)+Forudsætninger!$E$46*(BN372+BN373)+Forudsætninger!$E$47*(BN373+BN374)+Forudsætninger!$E$48*(BN374+BN375))+Forudsætninger!$E$49*BN375","v":{"$error":"#N/A"}},{"$f":"0.5*(Forudsætninger!$E$44*(BO370+BO371)+Forudsætninger!$E$45*(BO371+BO372)+Forudsætninger!$E$46*(BO372+BO373)+Forudsætninger!$E$47*(BO373+BO374)+Forudsætninger!$E$48*(BO374+BO375))+Forudsætninger!$E$49*BO375","v":{"$error":"#N/A"}},{"$f":"0.5*(Forudsætninger!$E$44*(BP370+BP371)+Forudsætninger!$E$45*(BP371+BP372)+Forudsætninger!$E$46*(BP372+BP373)+Forudsætninger!$E$47*(BP373+BP374)+Forudsætninger!$E$48*(BP374+BP375))+Forudsætninger!$E$49*BP375","v":{"$error":"#N/A"}},{"$f":"0.5*(Forudsætninger!$E$44*(BQ370+BQ371)+Forudsætninger!$E$45*(BQ371+BQ372)+Forudsætninger!$E$46*(BQ372+BQ373)+Forudsætninger!$E$47*(BQ373+BQ374)+Forudsætninger!$E$48*(BQ374+BQ375))+Forudsætninger!$E$49*BQ375","v":{"$error":"#N/A"}},{"$f":"0.5*(Forudsætninger!$E$44*(BR370+BR371)+Forudsætninger!$E$45*(BR371+BR372)+Forudsætninger!$E$46*(BR372+BR373)+Forudsætninger!$E$47*(BR373+BR374)+Forudsætninger!$E$48*(BR374+BR375))+Forudsætninger!$E$49*BR375","v":{"$error":"#N/A"}},{"$f":"0.5*(Forudsætninger!$E$44*(BS370+BS371)+Forudsætninger!$E$45*(BS371+BS372)+Forudsætninger!$E$46*(BS372+BS373)+Forudsætninger!$E$47*(BS373+BS374)+Forudsætninger!$E$48*(BS374+BS375))+Forudsætninger!$E$49*BS375","v":{"$error":"#N/A"}},{"$f":"0.5*(Forudsætninger!$E$44*(BT370+BT371)+Forudsætninger!$E$45*(BT371+BT372)+Forudsætninger!$E$46*(BT372+BT373)+Forudsætninger!$E$47*(BT373+BT374)+Forudsætninger!$E$48*(BT374+BT375))+Forudsætninger!$E$49*BT375","v":{"$error":"#N/A"}},{"$f":"0.5*(Forudsætninger!$E$44*(BU370+BU371)+Forudsætninger!$E$45*(BU371+BU372)+Forudsætninger!$E$46*(BU372+BU373)+Forudsætninger!$E$47*(BU373+BU374)+Forudsætninger!$E$48*(BU374+BU375))+Forudsætninger!$E$49*BU375","v":{"$error":"#N/A"}},{"$f":"0.5*(Forudsætninger!$E$44*(BV370+BV371)+Forudsætninger!$E$45*(BV371+BV372)+Forudsætninger!$E$46*(BV372+BV373)+Forudsætninger!$E$47*(BV373+BV374)+Forudsætninger!$E$48*(BV374+BV375))+Forudsætninger!$E$49*BV375","v":{"$error":"#N/A"}},{"$f":"0.5*(Forudsætninger!$E$44*(BW370+BW371)+Forudsætninger!$E$45*(BW371+BW372)+Forudsætninger!$E$46*(BW372+BW373)+Forudsætninger!$E$47*(BW373+BW374)+Forudsætninger!$E$48*(BW374+BW375))+Forudsætninger!$E$49*BW375","v":{"$error":"#N/A"}},{"$f":"0.5*(Forudsætninger!$E$44*(BX370+BX371)+Forudsætninger!$E$45*(BX371+BX372)+Forudsætninger!$E$46*(BX372+BX373)+Forudsætninger!$E$47*(BX373+BX374)+Forudsætninger!$E$48*(BX374+BX375))+Forudsætninger!$E$49*BX375","v":{"$error":"#N/A"}},{"$f":"0.5*(Forudsætninger!$E$44*(BY370+BY371)+Forudsætninger!$E$45*(BY371+BY372)+Forudsætninger!$E$46*(BY372+BY373)+Forudsætninger!$E$47*(BY373+BY374)+Forudsætninger!$E$48*(BY374+BY375))+Forudsætninger!$E$49*BY375","v":{"$error":"#N/A"}},{"$f":"0.5*(Forudsætninger!$E$44*(BZ370+BZ371)+Forudsætninger!$E$45*(BZ371+BZ372)+Forudsætninger!$E$46*(BZ372+BZ373)+Forudsætninger!$E$47*(BZ373+BZ374)+Forudsætninger!$E$48*(BZ374+BZ375))+Forudsætninger!$E$49*BZ375","v":{"$error":"#N/A"}},{"$f":"0.5*(Forudsætninger!$E$44*(CA370+CA371)+Forudsætninger!$E$45*(CA371+CA372)+Forudsætninger!$E$46*(CA372+CA373)+Forudsætninger!$E$47*(CA373+CA374)+Forudsætninger!$E$48*(CA374+CA375))+Forudsætninger!$E$49*CA375","v":{"$error":"#N/A"}},{"$f":"0.5*(Forudsætninger!$E$44*(CB370+CB371)+Forudsætninger!$E$45*(CB371+CB372)+Forudsætninger!$E$46*(CB372+CB373)+Forudsætninger!$E$47*(CB373+CB374)+Forudsætninger!$E$48*(CB374+CB375))+Forudsætninger!$E$49*CB375","v":{"$error":"#N/A"}},{"$f":"0.5*(Forudsætninger!$E$44*(CC370+CC371)+Forudsætninger!$E$45*(CC371+CC372)+Forudsætninger!$E$46*(CC372+CC373)+Forudsætninger!$E$47*(CC373+CC374)+Forudsætninger!$E$48*(CC374+CC375))+Forudsætninger!$E$49*CC375","v":{"$error":"#N/A"}},{"$f":"0.5*(Forudsætninger!$E$44*(CD370+CD371)+Forudsætninger!$E$45*(CD371+CD372)+Forudsætninger!$E$46*(CD372+CD373)+Forudsætninger!$E$47*(CD373+CD374)+Forudsætninger!$E$48*(CD374+CD375))+Forudsætninger!$E$49*CD375","v":{"$error":"#N/A"}},{"$f":"0.5*(Forudsætninger!$E$44*(CE370+CE371)+Forudsætninger!$E$45*(CE371+CE372)+Forudsætninger!$E$46*(CE372+CE373)+Forudsætninger!$E$47*(CE373+CE374)+Forudsætninger!$E$48*(CE374+CE375))+Forudsætninger!$E$49*CE375","v":{"$error":"#N/A"}},{"$f":"0.5*(Forudsætninger!$E$44*(CF370+CF371)+Forudsætninger!$E$45*(CF371+CF372)+Forudsætninger!$E$46*(CF372+CF373)+Forudsætninger!$E$47*(CF373+CF374)+Forudsætninger!$E$48*(CF374+CF375))+Forudsætninger!$E$49*CF375","v":{"$error":"#N/A"}},{"$f":"0.5*(Forudsætninger!$E$44*(CG370+CG371)+Forudsætninger!$E$45*(CG371+CG372)+Forudsætninger!$E$46*(CG372+CG373)+Forudsætninger!$E$47*(CG373+CG374)+Forudsætninger!$E$48*(CG374+CG375))+Forudsætninger!$E$49*CG375","v":{"$error":"#N/A"}},{"$f":"0.5*(Forudsætninger!$E$44*(CH370+CH371)+Forudsætninger!$E$45*(CH371+CH372)+Forudsætninger!$E$46*(CH372+CH373)+Forudsætninger!$E$47*(CH373+CH374)+Forudsætninger!$E$48*(CH374+CH375))+Forudsætninger!$E$49*CH375","v":{"$error":"#N/A"}},{"$f":"0.5*(Forudsætninger!$E$44*(CI370+CI371)+Forudsætninger!$E$45*(CI371+CI372)+Forudsætninger!$E$46*(CI372+CI373)+Forudsætninger!$E$47*(CI373+CI374)+Forudsætninger!$E$48*(CI374+CI375))+Forudsætninger!$E$49*CI375","v":{"$error":"#N/A"}},{"$f":"0.5*(Forudsætninger!$E$44*(CJ370+CJ371)+Forudsætninger!$E$45*(CJ371+CJ372)+Forudsætninger!$E$46*(CJ372+CJ373)+Forudsætninger!$E$47*(CJ373+CJ374)+Forudsætninger!$E$48*(CJ374+CJ375))+Forudsætninger!$E$49*CJ375","v":{"$error":"#N/A"}},{"$f":"0.5*(Forudsætninger!$E$44*(CK370+CK371)+Forudsætninger!$E$45*(CK371+CK372)+Forudsætninger!$E$46*(CK372+CK373)+Forudsætninger!$E$47*(CK373+CK374)+Forudsætninger!$E$48*(CK374+CK375))+Forudsætninger!$E$49*CK375","v":{"$error":"#N/A"}},{"$f":"0.5*(Forudsætninger!$E$44*(CL370+CL371)+Forudsætninger!$E$45*(CL371+CL372)+Forudsætninger!$E$46*(CL372+CL373)+Forudsætninger!$E$47*(CL373+CL374)+Forudsætninger!$E$48*(CL374+CL375))+Forudsætninger!$E$49*CL375","v":{"$error":"#N/A"}},{"$f":"0.5*(Forudsætninger!$E$44*(CM370+CM371)+Forudsætninger!$E$45*(CM371+CM372)+Forudsætninger!$E$46*(CM372+CM373)+Forudsætninger!$E$47*(CM373+CM374)+Forudsætninger!$E$48*(CM374+CM375))+Forudsætninger!$E$49*CM375","v":{"$error":"#N/A"}},{"$f":"0.5*(Forudsætninger!$E$44*(CN370+CN371)+Forudsætninger!$E$45*(CN371+CN372)+Forudsætninger!$E$46*(CN372+CN373)+Forudsætninger!$E$47*(CN373+CN374)+Forudsætninger!$E$48*(CN374+CN375))+Forudsætninger!$E$49*CN375","v":{"$error":"#N/A"}},{"$f":"0.5*(Forudsætninger!$E$44*(CO370+CO371)+Forudsætninger!$E$45*(CO371+CO372)+Forudsætninger!$E$46*(CO372+CO373)+Forudsætninger!$E$47*(CO373+CO374)+Forudsætninger!$E$48*(CO374+CO375))+Forudsætninger!$E$49*CO375","v":{"$error":"#N/A"}},{"$f":"0.5*(Forudsætninger!$E$44*(CP370+CP371)+Forudsætninger!$E$45*(CP371+CP372)+Forudsætninger!$E$46*(CP372+CP373)+Forudsætninger!$E$47*(CP373+CP374)+Forudsætninger!$E$48*(CP374+CP375))+Forudsætninger!$E$49*CP375","v":{"$error":"#N/A"}},{"$f":"0.5*(Forudsætninger!$E$44*(CQ370+CQ371)+Forudsætninger!$E$45*(CQ371+CQ372)+Forudsætninger!$E$46*(CQ372+CQ373)+Forudsætninger!$E$47*(CQ373+CQ374)+Forudsætninger!$E$48*(CQ374+CQ375))+Forudsætninger!$E$49*CQ375","v":{"$error":"#N/A"}},{"$f":"0.5*(Forudsætninger!$E$44*(CR370+CR371)+Forudsætninger!$E$45*(CR371+CR372)+Forudsætninger!$E$46*(CR372+CR373)+Forudsætninger!$E$47*(CR373+CR374)+Forudsætninger!$E$48*(CR374+CR375))+Forudsætninger!$E$49*CR375","v":{"$error":"#N/A"}},{"$f":"0.5*(Forudsætninger!$E$44*(CS370+CS371)+Forudsætninger!$E$45*(CS371+CS372)+Forudsætninger!$E$46*(CS372+CS373)+Forudsætninger!$E$47*(CS373+CS374)+Forudsætninger!$E$48*(CS374+CS375))+Forudsætninger!$E$49*CS375","v":{"$error":"#N/A"}},{"$f":"0.5*(Forudsætninger!$E$44*(CT370+CT371)+Forudsætninger!$E$45*(CT371+CT372)+Forudsætninger!$E$46*(CT372+CT373)+Forudsætninger!$E$47*(CT373+CT374)+Forudsætninger!$E$48*(CT374+CT375))+Forudsætninger!$E$49*CT375","v":{"$error":"#N/A"}},{"$f":"0.5*(Forudsætninger!$E$44*(CU370+CU371)+Forudsætninger!$E$45*(CU371+CU372)+Forudsætninger!$E$46*(CU372+CU373)+Forudsætninger!$E$47*(CU373+CU374)+Forudsætninger!$E$48*(CU374+CU375))+Forudsætninger!$E$49*CU375","v":{"$error":"#N/A"}},{"$f":"0.5*(Forudsætninger!$E$44*(CV370+CV371)+Forudsætninger!$E$45*(CV371+CV372)+Forudsætninger!$E$46*(CV372+CV373)+Forudsætninger!$E$47*(CV373+CV374)+Forudsætninger!$E$48*(CV374+CV375))+Forudsætninger!$E$49*CV375","v":{"$error":"#N/A"}},{"$f":"0.5*(Forudsætninger!$E$44*(CW370+CW371)+Forudsætninger!$E$45*(CW371+CW372)+Forudsætninger!$E$46*(CW372+CW373)+Forudsætninger!$E$47*(CW373+CW374)+Forudsætninger!$E$48*(CW374+CW375))+Forudsætninger!$E$49*CW375","v":{"$error":"#N/A"}},{"$f":"0.5*(Forudsætninger!$E$44*(CX370+CX371)+Forudsætninger!$E$45*(CX371+CX372)+Forudsætninger!$E$46*(CX372+CX373)+Forudsætninger!$E$47*(CX373+CX374)+Forudsætninger!$E$48*(CX374+CX375))+Forudsætninger!$E$49*CX375","v":{"$error":"#N/A"}},{"$f":"0.5*(Forudsætninger!$E$44*(CY370+CY371)+Forudsætninger!$E$45*(CY371+CY372)+Forudsætninger!$E$46*(CY372+CY373)+Forudsætninger!$E$47*(CY373+CY374)+Forudsætninger!$E$48*(CY374+CY375))+Forudsætninger!$E$49*CY375","v":{"$error":"#N/A"}},{"$f":"0.5*(Forudsætninger!$E$44*(CZ370+CZ371)+Forudsætninger!$E$45*(CZ371+CZ372)+Forudsætninger!$E$46*(CZ372+CZ373)+Forudsætninger!$E$47*(CZ373+CZ374)+Forudsætninger!$E$48*(CZ374+CZ375))+Forudsætninger!$E$49*CZ375","v":{"$error":"#N/A"}},{"$f":"0.5*(Forudsætninger!$E$44*(DA370+DA371)+Forudsætninger!$E$45*(DA371+DA372)+Forudsætninger!$E$46*(DA372+DA373)+Forudsætninger!$E$47*(DA373+DA374)+Forudsætninger!$E$48*(DA374+DA375))+Forudsætninger!$E$49*DA375","v":{"$error":"#N/A"}}]
[]
[]
[null,null,null,{"$f":"Enhedspriser!D157","v":"Genopførelse"}]
[]
[null,null,null,"Overført antal meter vej der skal genopføres"]
[null,null,null,{"$f":"$D$186","v":"Hændelse"},{"$f":"'Omkostninger og tiltag'!$F$24","v":0},"Hældning"]
[null,null,null,{"$f":"$D$187","v":2},{"$f":"'Omkostninger og tiltag'!G83*FolsFaktorSkadesomk","v":0},{"$f":"F387","v":{"$error":"#N/A"}}]
[null,null,null,{"$f":"$D$188","v":5},{"$f":"'Omkostninger og tiltag'!G84*FolsFaktorSkadesomk","v":0},{"$f":"(E387-E386)/($E$88-$E$87)","v":{"$error":"#N/A"}}]
[null,null,null,{"$f":"$D$189","v":10},{"$f":"'Omkostninger og tiltag'!G85*FolsFaktorSkadesomk","v":0},{"$f":"(E388-E387)/($E$88-$E$87)","v":{"$error":"#N/A"}}]
[null,null,null,{"$f":"$D$190","v":20},{"$f":"'Omkostninger og tiltag'!G86*FolsFaktorSkadesomk","v":0},{"$f":"(E389-E388)/($E$89-$E$88)","v":{"$error":"#N/A"}}]
[null,null,null,{"$f":"$D$191","v":50},{"$f":"'Omkostninger og tiltag'!G87*FolsFaktorSkadesomk","v":0},{"$f":"(E390-E389)/($E$90-$E$89)","v":{"$error":"#N/A"}}]
[null,null,null,{"$f":"$D$192","v":100},{"$f":"'Omkostninger og tiltag'!G88*FolsFaktorSkadesomk","v":0},{"$f":"(E391-E390)/($E$91-$E$90)","v":{"$error":"#N/A"}}]
[null,null,null,null,{"$f":"10*(E391-E390)+E391","v":0},{"$f":"F391","v":{"$error":"#N/A"}}]
[null,null,null,"Note: Overført fra Brugerindtastning inkl. en følsomhedsfaktor"]
[]
[null,null,null,"Antal meter vej der skal genopføres"]
[null,null,null,{"$f":"D385","v":"Hændelse"},{"$f":"StartAar","v":2017},{"$f":"E396+1","v":2018},2019,2020,2021,2022,2023,2024,2025,2026,2027,2028,2029,2030,2031,2032,2033,2034,2035,2036,2037,2038,2039,2040,2041,2042,2043,2044,2045,2046,2047,2048,2049,{"$f":"AK396+1","v":2050},2051,2052,2053,2054,2055,2056,2057,2058,2059,2060,2061,2062,2063,2064,2065,2066,2067,2068,2069,2070,2071,2072,2073,2074,2075,2076,2077,2078,2079,2080,2081,{"$f":"BQ396+1","v":2082},2083,2084,2085,2086,2087,2088,2089,2090,2091,2092,2093,2094,2095,2096,2097,2098,2099,2100,2101,2102,2103,2104,2105,2106,2107,2108,2109,2110,2111,2112,2113,2114,2115,2116,2117]
[null,null,null,2,{"$f":"IF(E$96<$E$86,0,INDEX($E$385:$E$392,E106)+(E96-INDEX($E$85:$E$92,E106))*INDEX($F$385:$F$392,E106))","v":{"$error":"#N/A"}},{"$f":"IF(F$96<$E$86,0,INDEX($E$385:$E$392,F106)+(F96-INDEX($E$85:$E$92,F106))*INDEX($F$385:$F$392,F106))","v":{"$error":"#N/A"}},{"$error":"#N/A"},{"$error":"#N/A"},{"$error":"#N/A"},{"$error":"#N/A"},{"$error":"#N/A"},{"$error":"#N/A"},{"$error":"#N/A"},{"$error":"#N/A"},{"$error":"#N/A"},{"$error":"#N/A"},{"$error":"#N/A"},{"$error":"#N/A"},{"$error":"#N/A"},{"$error":"#N/A"},{"$error":"#N/A"},{"$error":"#N/A"},{"$error":"#N/A"},{"$error":"#N/A"},{"$error":"#N/A"},{"$error":"#N/A"},{"$error":"#N/A"},{"$error":"#N/A"},{"$error":"#N/A"},{"$error":"#N/A"},{"$error":"#N/A"},{"$error":"#N/A"},{"$error":"#N/A"},{"$error":"#N/A"},{"$error":"#N/A"},{"$error":"#N/A"},{"$error":"#N/A"},{"$error":"#N/A"},{"$error":"#N/A"},{"$error":"#N/A"},{"$error":"#N/A"},{"$error":"#N/A"},{"$error":"#N/A"},{"$error":"#N/A"},{"$error":"#N/A"},{"$error":"#N/A"},{"$error":"#N/A"},{"$error":"#N/A"},{"$error":"#N/A"},{"$error":"#N/A"},{"$error":"#N/A"},{"$error":"#N/A"},{"$error":"#N/A"},{"$error":"#N/A"},{"$error":"#N/A"},{"$error":"#N/A"},{"$error":"#N/A"},{"$error":"#N/A"},{"$error":"#N/A"},{"$error":"#N/A"},{"$error":"#N/A"},{"$error":"#N/A"},{"$error":"#N/A"},{"$error":"#N/A"},{"$error":"#N/A"},{"$error":"#N/A"},{"$error":"#N/A"},{"$error":"#N/A"},{"$error":"#N/A"},{"$f":"IF(BR$96<$E$86,0,INDEX($E$385:$E$392,BR106)+(BR96-INDEX($E$85:$E$92,BR106))*INDEX($F$385:$F$392,BR106))","v":{"$error":"#N/A"}},{"$error":"#N/A"},{"$error":"#N/A"},{"$error":"#N/A"},{"$error":"#N/A"},{"$error":"#N/A"},{"$error":"#N/A"},{"$error":"#N/A"},{"$error":"#N/A"},{"$error":"#N/A"},{"$error":"#N/A"},{"$error":"#N/A"},{"$error":"#N/A"},{"$error":"#N/A"},{"$error":"#N/A"},{"$error":"#N/A"},{"$error":"#N/A"},{"$error":"#N/A"},{"$error":"#N/A"},{"$error":"#N/A"},{"$error":"#N/A"},{"$error":"#N/A"},{"$error":"#N/A"},{"$error":"#N/A"},{"$error":"#N/A"},{"$error":"#N/A"},{"$error":"#N/A"},{"$error":"#N/A"},{"$error":"#N/A"},{"$error":"#N/A"},{"$error":"#N/A"},{"$error":"#N/A"},{"$error":"#N/A"},{"$error":"#N/A"},{"$error":"#N/A"},{"$error":"#N/A"}]
[null,null,null,5,{"$f":"INDEX($E$385:$E$392,E107)+(E97-INDEX($E$85:$E$92,E107))*INDEX($F$385:$F$392,E107)","v":{"$error":"#N/A"}},{"$f":"INDEX($E$385:$E$392,F107)+(F97-INDEX($E$85:$E$92,F107))*INDEX($F$385:$F$392,F107)","v":{"$error":"#N/A"}},{"$error":"#N/A"},{"$error":"#N/A"},{"$error":"#N/A"},{"$error":"#N/A"},{"$error":"#N/A"},{"$error":"#N/A"},{"$error":"#N/A"},{"$error":"#N/A"},{"$error":"#N/A"},{"$error":"#N/A"},{"$error":"#N/A"},{"$error":"#N/A"},{"$error":"#N/A"},{"$error":"#N/A"},{"$error":"#N/A"},{"$error":"#N/A"},{"$error":"#N/A"},{"$error":"#N/A"},{"$error":"#N/A"},{"$error":"#N/A"},{"$error":"#N/A"},{"$error":"#N/A"},{"$error":"#N/A"},{"$error":"#N/A"},{"$error":"#N/A"},{"$error":"#N/A"},{"$error":"#N/A"},{"$error":"#N/A"},{"$error":"#N/A"},{"$error":"#N/A"},{"$error":"#N/A"},{"$error":"#N/A"},{"$error":"#N/A"},{"$error":"#N/A"},{"$error":"#N/A"},{"$error":"#N/A"},{"$error":"#N/A"},{"$error":"#N/A"},{"$error":"#N/A"},{"$error":"#N/A"},{"$error":"#N/A"},{"$error":"#N/A"},{"$error":"#N/A"},{"$error":"#N/A"},{"$error":"#N/A"},{"$error":"#N/A"},{"$error":"#N/A"},{"$error":"#N/A"},{"$error":"#N/A"},{"$error":"#N/A"},{"$error":"#N/A"},{"$error":"#N/A"},{"$error":"#N/A"},{"$error":"#N/A"},{"$error":"#N/A"},{"$error":"#N/A"},{"$error":"#N/A"},{"$error":"#N/A"},{"$error":"#N/A"},{"$error":"#N/A"},{"$error":"#N/A"},{"$error":"#N/A"},{"$error":"#N/A"},{"$f":"INDEX($E$385:$E$392,BR107)+(BR97-INDEX($E$85:$E$92,BR107))*INDEX($F$385:$F$392,BR107)","v":{"$error":"#N/A"}},{"$error":"#N/A"},{"$error":"#N/A"},{"$error":"#N/A"},{"$error":"#N/A"},{"$error":"#N/A"},{"$error":"#N/A"},{"$error":"#N/A"},{"$error":"#N/A"},{"$error":"#N/A"},{"$error":"#N/A"},{"$error":"#N/A"},{"$error":"#N/A"},{"$error":"#N/A"},{"$error":"#N/A"},{"$error":"#N/A"},{"$error":"#N/A"},{"$error":"#N/A"},{"$error":"#N/A"},{"$error":"#N/A"},{"$error":"#N/A"},{"$error":"#N/A"},{"$error":"#N/A"},{"$error":"#N/A"},{"$error":"#N/A"},{"$error":"#N/A"},{"$error":"#N/A"},{"$error":"#N/A"},{"$error":"#N/A"},{"$error":"#N/A"},{"$error":"#N/A"},{"$error":"#N/A"},{"$error":"#N/A"},{"$error":"#N/A"},{"$error":"#N/A"},{"$error":"#N/A"}]
[null,null,null,10,{"$f":"INDEX($E$385:$E$392,E108)+(E98-INDEX($E$85:$E$92,E108))*INDEX($F$385:$F$392,E108)","v":{"$error":"#N/A"}},{"$f":"INDEX($E$385:$E$392,F108)+(F98-INDEX($E$85:$E$92,F108))*INDEX($F$385:$F$392,F108)","v":{"$error":"#N/A"}},{"$error":"#N/A"},{"$error":"#N/A"},{"$error":"#N/A"},{"$error":"#N/A"},{"$error":"#N/A"},{"$error":"#N/A"},{"$error":"#N/A"},{"$error":"#N/A"},{"$error":"#N/A"},{"$error":"#N/A"},{"$error":"#N/A"},{"$error":"#N/A"},{"$error":"#N/A"},{"$error":"#N/A"},{"$error":"#N/A"},{"$error":"#N/A"},{"$error":"#N/A"},{"$error":"#N/A"},{"$error":"#N/A"},{"$error":"#N/A"},{"$error":"#N/A"},{"$error":"#N/A"},{"$error":"#N/A"},{"$error":"#N/A"},{"$error":"#N/A"},{"$error":"#N/A"},{"$error":"#N/A"},{"$error":"#N/A"},{"$error":"#N/A"},{"$error":"#N/A"},{"$f":"INDEX($E$385:$E$392,AK108)+(AK98-INDEX($E$85:$E$92,AK108))*INDEX($F$385:$F$392,AK108)","v":{"$error":"#N/A"}},{"$error":"#N/A"},{"$error":"#N/A"},{"$error":"#N/A"},{"$error":"#N/A"},{"$error":"#N/A"},{"$error":"#N/A"},{"$error":"#N/A"},{"$error":"#N/A"},{"$error":"#N/A"},{"$error":"#N/A"},{"$error":"#N/A"},{"$error":"#N/A"},{"$error":"#N/A"},{"$error":"#N/A"},{"$error":"#N/A"},{"$error":"#N/A"},{"$error":"#N/A"},{"$error":"#N/A"},{"$error":"#N/A"},{"$error":"#N/A"},{"$error":"#N/A"},{"$error":"#N/A"},{"$error":"#N/A"},{"$error":"#N/A"},{"$error":"#N/A"},{"$error":"#N/A"},{"$error":"#N/A"},{"$error":"#N/A"},{"$error":"#N/A"},{"$error":"#N/A"},{"$error":"#N/A"},{"$f":"INDEX($E$385:$E$392,BQ108)+(BQ98-INDEX($E$85:$E$92,BQ108))*INDEX($F$385:$F$392,BQ108)","v":{"$error":"#N/A"}},{"$error":"#N/A"},{"$error":"#N/A"},{"$error":"#N/A"},{"$error":"#N/A"},{"$error":"#N/A"},{"$error":"#N/A"},{"$error":"#N/A"},{"$error":"#N/A"},{"$error":"#N/A"},{"$error":"#N/A"},{"$error":"#N/A"},{"$error":"#N/A"},{"$error":"#N/A"},{"$error":"#N/A"},{"$error":"#N/A"},{"$error":"#N/A"},{"$error":"#N/A"},{"$error":"#N/A"},{"$error":"#N/A"},{"$error":"#N/A"},{"$error":"#N/A"},{"$error":"#N/A"},{"$error":"#N/A"},{"$error":"#N/A"},{"$error":"#N/A"},{"$error":"#N/A"},{"$error":"#N/A"},{"$error":"#N/A"},{"$error":"#N/A"},{"$error":"#N/A"},{"$error":"#N/A"},{"$error":"#N/A"},{"$error":"#N/A"},{"$error":"#N/A"},{"$error":"#N/A"},{"$error":"#N/A"}]
[null,null,null,20,{"$f":"INDEX($E$385:$E$392,E109)+(E99-INDEX($E$85:$E$92,E109))*INDEX($F$385:$F$392,E109)","v":{"$error":"#N/A"}},{"$error":"#N/A"},{"$error":"#N/A"},{"$error":"#N/A"},{"$error":"#N/A"},{"$error":"#N/A"},{"$error":"#N/A"},{"$error":"#N/A"},{"$error":"#N/A"},{"$error":"#N/A"},{"$error":"#N/A"},{"$error":"#N/A"},{"$error":"#N/A"},{"$error":"#N/A"},{"$error":"#N/A"},{"$error":"#N/A"},{"$error":"#N/A"},{"$error":"#N/A"},{"$error":"#N/A"},{"$error":"#N/A"},{"$error":"#N/A"},{"$error":"#N/A"},{"$error":"#N/A"},{"$error":"#N/A"},{"$error":"#N/A"},{"$error":"#N/A"},{"$error":"#N/A"},{"$error":"#N/A"},{"$error":"#N/A"},{"$error":"#N/A"},{"$error":"#N/A"},{"$error":"#N/A"},{"$f":"INDEX($E$385:$E$392,AK109)+(AK99-INDEX($E$85:$E$92,AK109))*INDEX($F$385:$F$392,AK109)","v":{"$error":"#N/A"}},{"$error":"#N/A"},{"$error":"#N/A"},{"$error":"#N/A"},{"$error":"#N/A"},{"$error":"#N/A"},{"$error":"#N/A"},{"$error":"#N/A"},{"$error":"#N/A"},{"$error":"#N/A"},{"$error":"#N/A"},{"$error":"#N/A"},{"$error":"#N/A"},{"$error":"#N/A"},{"$error":"#N/A"},{"$error":"#N/A"},{"$error":"#N/A"},{"$error":"#N/A"},{"$error":"#N/A"},{"$error":"#N/A"},{"$error":"#N/A"},{"$error":"#N/A"},{"$error":"#N/A"},{"$error":"#N/A"},{"$error":"#N/A"},{"$error":"#N/A"},{"$error":"#N/A"},{"$error":"#N/A"},{"$error":"#N/A"},{"$error":"#N/A"},{"$error":"#N/A"},{"$error":"#N/A"},{"$f":"INDEX($E$385:$E$392,BQ109)+(BQ99-INDEX($E$85:$E$92,BQ109))*INDEX($F$385:$F$392,BQ109)","v":{"$error":"#N/A"}},{"$error":"#N/A"},{"$error":"#N/A"},{"$error":"#N/A"},{"$error":"#N/A"},{"$error":"#N/A"},{"$error":"#N/A"},{"$error":"#N/A"},{"$error":"#N/A"},{"$error":"#N/A"},{"$error":"#N/A"},{"$error":"#N/A"},{"$error":"#N/A"},{"$error":"#N/A"},{"$error":"#N/A"},{"$error":"#N/A"},{"$error":"#N/A"},{"$error":"#N/A"},{"$error":"#N/A"},{"$error":"#N/A"},{"$error":"#N/A"},{"$error":"#N/A"},{"$error":"#N/A"},{"$error":"#N/A"},{"$error":"#N/A"},{"$error":"#N/A"},{"$error":"#N/A"},{"$error":"#N/A"},{"$error":"#N/A"},{"$error":"#N/A"},{"$error":"#N/A"},{"$error":"#N/A"},{"$error":"#N/A"},{"$error":"#N/A"},{"$error":"#N/A"},{"$error":"#N/A"},{"$error":"#N/A"}]
[null,null,null,50,{"$f":"INDEX($E$385:$E$392,E110)+(E100-INDEX($E$85:$E$92,E110))*INDEX($F$385:$F$392,E110)","v":{"$error":"#N/A"}},{"$error":"#N/A"},{"$error":"#N/A"},{"$error":"#N/A"},{"$error":"#N/A"},{"$error":"#N/A"},{"$error":"#N/A"},{"$error":"#N/A"},{"$error":"#N/A"},{"$error":"#N/A"},{"$error":"#N/A"},{"$error":"#N/A"},{"$error":"#N/A"},{"$error":"#N/A"},{"$error":"#N/A"},{"$error":"#N/A"},{"$error":"#N/A"},{"$error":"#N/A"},{"$error":"#N/A"},{"$error":"#N/A"},{"$error":"#N/A"},{"$error":"#N/A"},{"$error":"#N/A"},{"$error":"#N/A"},{"$error":"#N/A"},{"$error":"#N/A"},{"$error":"#N/A"},{"$error":"#N/A"},{"$error":"#N/A"},{"$error":"#N/A"},{"$error":"#N/A"},{"$error":"#N/A"},{"$f":"INDEX($E$385:$E$392,AK110)+(AK100-INDEX($E$85:$E$92,AK110))*INDEX($F$385:$F$392,AK110)","v":{"$error":"#N/A"}},{"$error":"#N/A"},{"$error":"#N/A"},{"$error":"#N/A"},{"$error":"#N/A"},{"$error":"#N/A"},{"$error":"#N/A"},{"$error":"#N/A"},{"$error":"#N/A"},{"$error":"#N/A"},{"$error":"#N/A"},{"$error":"#N/A"},{"$error":"#N/A"},{"$error":"#N/A"},{"$error":"#N/A"},{"$error":"#N/A"},{"$error":"#N/A"},{"$error":"#N/A"},{"$error":"#N/A"},{"$error":"#N/A"},{"$error":"#N/A"},{"$error":"#N/A"},{"$error":"#N/A"},{"$error":"#N/A"},{"$error":"#N/A"},{"$error":"#N/A"},{"$error":"#N/A"},{"$error":"#N/A"},{"$error":"#N/A"},{"$error":"#N/A"},{"$error":"#N/A"},{"$error":"#N/A"},{"$f":"INDEX($E$385:$E$392,BQ110)+(BQ100-INDEX($E$85:$E$92,BQ110))*INDEX($F$385:$F$392,BQ110)","v":{"$error":"#N/A"}},{"$error":"#N/A"},{"$error":"#N/A"},{"$error":"#N/A"},{"$error":"#N/A"},{"$error":"#N/A"},{"$error":"#N/A"},{"$error":"#N/A"},{"$error":"#N/A"},{"$error":"#N/A"},{"$error":"#N/A"},{"$error":"#N/A"},{"$error":"#N/A"},{"$error":"#N/A"},{"$error":"#N/A"},{"$error":"#N/A"},{"$error":"#N/A"},{"$error":"#N/A"},{"$error":"#N/A"},{"$error":"#N/A"},{"$error":"#N/A"},{"$error":"#N/A"},{"$error":"#N/A"},{"$error":"#N/A"},{"$error":"#N/A"},{"$error":"#N/A"},{"$error":"#N/A"},{"$error":"#N/A"},{"$error":"#N/A"},{"$error":"#N/A"},{"$error":"#N/A"},{"$error":"#N/A"},{"$error":"#N/A"},{"$error":"#N/A"},{"$error":"#N/A"},{"$error":"#N/A"},{"$error":"#N/A"}]
[null,null,null,100,{"$f":"INDEX($E$385:$E$392,E111)+(E101-INDEX($E$85:$E$92,E111))*INDEX($F$385:$F$392,E111)","v":{"$error":"#N/A"}},{"$error":"#N/A"},{"$error":"#N/A"},{"$error":"#N/A"},{"$error":"#N/A"},{"$error":"#N/A"},{"$error":"#N/A"},{"$error":"#N/A"},{"$error":"#N/A"},{"$error":"#N/A"},{"$error":"#N/A"},{"$error":"#N/A"},{"$error":"#N/A"},{"$error":"#N/A"},{"$error":"#N/A"},{"$error":"#N/A"},{"$error":"#N/A"},{"$error":"#N/A"},{"$error":"#N/A"},{"$error":"#N/A"},{"$error":"#N/A"},{"$error":"#N/A"},{"$error":"#N/A"},{"$error":"#N/A"},{"$error":"#N/A"},{"$error":"#N/A"},{"$error":"#N/A"},{"$error":"#N/A"},{"$error":"#N/A"},{"$error":"#N/A"},{"$error":"#N/A"},{"$error":"#N/A"},{"$f":"INDEX($E$385:$E$392,AK111)+(AK101-INDEX($E$85:$E$92,AK111))*INDEX($F$385:$F$392,AK111)","v":{"$error":"#N/A"}},{"$error":"#N/A"},{"$error":"#N/A"},{"$error":"#N/A"},{"$error":"#N/A"},{"$error":"#N/A"},{"$error":"#N/A"},{"$error":"#N/A"},{"$error":"#N/A"},{"$error":"#N/A"},{"$error":"#N/A"},{"$error":"#N/A"},{"$error":"#N/A"},{"$error":"#N/A"},{"$error":"#N/A"},{"$error":"#N/A"},{"$error":"#N/A"},{"$error":"#N/A"},{"$error":"#N/A"},{"$error":"#N/A"},{"$error":"#N/A"},{"$error":"#N/A"},{"$error":"#N/A"},{"$error":"#N/A"},{"$error":"#N/A"},{"$error":"#N/A"},{"$error":"#N/A"},{"$error":"#N/A"},{"$error":"#N/A"},{"$error":"#N/A"},{"$error":"#N/A"},{"$error":"#N/A"},{"$f":"INDEX($E$385:$E$392,BQ111)+(BQ101-INDEX($E$85:$E$92,BQ111))*INDEX($F$385:$F$392,BQ111)","v":{"$error":"#N/A"}},{"$error":"#N/A"},{"$error":"#N/A"},{"$error":"#N/A"},{"$error":"#N/A"},{"$error":"#N/A"},{"$error":"#N/A"},{"$error":"#N/A"},{"$error":"#N/A"},{"$error":"#N/A"},{"$error":"#N/A"},{"$error":"#N/A"},{"$error":"#N/A"},{"$error":"#N/A"},{"$error":"#N/A"},{"$error":"#N/A"},{"$error":"#N/A"},{"$error":"#N/A"},{"$error":"#N/A"},{"$error":"#N/A"},{"$error":"#N/A"},{"$error":"#N/A"},{"$error":"#N/A"},{"$error":"#N/A"},{"$error":"#N/A"},{"$error":"#N/A"},{"$error":"#N/A"},{"$error":"#N/A"},{"$error":"#N/A"},{"$error":"#N/A"},{"$error":"#N/A"},{"$error":"#N/A"},{"$error":"#N/A"},{"$error":"#N/A"},{"$error":"#N/A"},{"$error":"#N/A"},{"$error":"#N/A"}]
[]
[null,null,null,"Skadesomkostning per meter vej der skal genopføres"]
[null,null,null,null,{"$f":"StartAar","v":2017},{"$f":"E405+1","v":2018},2019,2020,2021,2022,2023,2024,2025,2026,2027,2028,2029,2030,2031,2032,2033,2034,2035,2036,2037,2038,2039,2040,2041,2042,2043,2044,2045,2046,2047,2048,2049,{"$f":"AK405+1","v":2050},2051,2052,2053,2054,2055,2056,2057,2058,2059,2060,2061,2062,2063,2064,2065,2066,2067,2068,2069,2070,2071,2072,2073,2074,2075,2076,2077,2078,2079,2080,2081,{"$f":"BQ405+1","v":2082},2083,2084,2085,2086,2087,2088,2089,2090,2091,2092,2093,2094,2095,2096,2097,2098,2099,2100,2101,2102,2103,2104,2105,2106,2107,2108,2109,2110,2111,2112,2113,2114,2115,2116,2117]
[null,null,null,{"$f":"Enhedspriser!D157","v":"Genopførelse"},{"$f":"Enhedspriser!G157","v":2938.685698089299},{"$f":"Enhedspriser!H157","v":2938.685698089299},{"$f":"Enhedspriser!I157","v":2938.685698089299},{"$f":"Enhedspriser!J157","v":2938.685698089299},{"$f":"Enhedspriser!K157","v":2938.685698089299},{"$f":"Enhedspriser!L157","v":2938.685698089299},{"$f":"Enhedspriser!M157","v":2938.685698089299},{"$f":"Enhedspriser!N157","v":2938.685698089299},{"$f":"Enhedspriser!O157","v":2938.685698089299},{"$f":"Enhedspriser!P157","v":2938.685698089299},{"$f":"Enhedspriser!Q157","v":2938.685698089299},{"$f":"Enhedspriser!R157","v":2938.685698089299},{"$f":"Enhedspriser!S157","v":2938.685698089299},{"$f":"Enhedspriser!T157","v":2938.685698089299},{"$f":"Enhedspriser!U157","v":2938.685698089299},{"$f":"Enhedspriser!V157","v":2938.685698089299},{"$f":"Enhedspriser!W157","v":2938.685698089299},{"$f":"Enhedspriser!X157","v":2938.685698089299},{"$f":"Enhedspriser!Y157","v":2938.685698089299},{"$f":"Enhedspriser!Z157","v":2938.685698089299},{"$f":"Enhedspriser!AA157","v":2938.685698089299},{"$f":"Enhedspriser!AB157","v":2938.685698089299},{"$f":"Enhedspriser!AC157","v":2938.685698089299},{"$f":"Enhedspriser!AD157","v":2938.685698089299},{"$f":"Enhedspriser!AE157","v":2938.685698089299},{"$f":"Enhedspriser!AF157","v":2938.685698089299},{"$f":"Enhedspriser!AG157","v":2938.685698089299},{"$f":"Enhedspriser!AH157","v":2938.685698089299},{"$f":"Enhedspriser!AI157","v":2938.685698089299},{"$f":"Enhedspriser!AJ157","v":2938.685698089299},{"$f":"Enhedspriser!AK157","v":2938.685698089299},{"$f":"Enhedspriser!AL157","v":2938.685698089299},{"$f":"Enhedspriser!AM157","v":2938.685698089299},{"$f":"Enhedspriser!AN157","v":2938.685698089299},{"$f":"Enhedspriser!AO157","v":2938.685698089299},{"$f":"Enhedspriser!AP157","v":2938.685698089299},{"$f":"Enhedspriser!AQ157","v":2938.685698089299},{"$f":"Enhedspriser!AR157","v":2938.685698089299},{"$f":"Enhedspriser!AS157","v":2938.685698089299},{"$f":"Enhedspriser!AT157","v":2938.685698089299},{"$f":"Enhedspriser!AU157","v":2938.685698089299},{"$f":"Enhedspriser!AV157","v":2938.685698089299},{"$f":"Enhedspriser!AW157","v":2938.685698089299},{"$f":"Enhedspriser!AX157","v":2938.685698089299},{"$f":"Enhedspriser!AY157","v":2938.685698089299},{"$f":"Enhedspriser!AZ157","v":2938.685698089299},{"$f":"Enhedspriser!BA157","v":2938.685698089299},{"$f":"Enhedspriser!BB157","v":2938.685698089299},{"$f":"Enhedspriser!BC157","v":2938.685698089299},{"$f":"Enhedspriser!BD157","v":2938.685698089299},{"$f":"Enhedspriser!BE157","v":2938.685698089299},{"$f":"Enhedspriser!BF157","v":2938.685698089299},{"$f":"Enhedspriser!BG157","v":2938.685698089299},{"$f":"Enhedspriser!BH157","v":2938.685698089299},{"$f":"Enhedspriser!BI157","v":2938.685698089299},{"$f":"Enhedspriser!BJ157","v":2938.685698089299},{"$f":"Enhedspriser!BK157","v":2938.685698089299},{"$f":"Enhedspriser!BL157","v":2938.685698089299},{"$f":"Enhedspriser!BM157","v":2938.685698089299},{"$f":"Enhedspriser!BN157","v":2938.685698089299},{"$f":"Enhedspriser!BO157","v":2938.685698089299},{"$f":"Enhedspriser!BP157","v":2938.685698089299},{"$f":"Enhedspriser!BQ157","v":2938.685698089299},{"$f":"Enhedspriser!BR157","v":2938.685698089299},{"$f":"Enhedspriser!BS157","v":2938.685698089299},{"$f":"Enhedspriser!BT157","v":2938.685698089299},{"$f":"Enhedspriser!BU157","v":2938.685698089299},{"$f":"Enhedspriser!BV157","v":2938.685698089299},{"$f":"Enhedspriser!BW157","v":2938.685698089299},{"$f":"Enhedspriser!BX157","v":2938.685698089299},{"$f":"Enhedspriser!BY157","v":2938.685698089299},{"$f":"Enhedspriser!BZ157","v":2938.685698089299},{"$f":"Enhedspriser!CA157","v":2938.685698089299},{"$f":"Enhedspriser!CB157","v":2938.685698089299},{"$f":"Enhedspriser!CC157","v":2938.685698089299},{"$f":"Enhedspriser!CD157","v":2938.685698089299},{"$f":"Enhedspriser!CE157","v":2938.685698089299},{"$f":"Enhedspriser!CF157","v":2938.685698089299},{"$f":"Enhedspriser!CG157","v":2938.685698089299},{"$f":"Enhedspriser!CH157","v":2938.685698089299},{"$f":"Enhedspriser!CI157","v":2938.685698089299},{"$f":"Enhedspriser!CJ157","v":2938.685698089299},{"$f":"Enhedspriser!CK157","v":2938.685698089299},{"$f":"Enhedspriser!CL157","v":2938.685698089299},{"$f":"Enhedspriser!CM157","v":2938.685698089299},{"$f":"Enhedspriser!CN157","v":2938.685698089299},{"$f":"Enhedspriser!CO157","v":2938.685698089299},{"$f":"Enhedspriser!CP157","v":2938.685698089299},{"$f":"Enhedspriser!CQ157","v":2938.685698089299},{"$f":"Enhedspriser!CR157","v":2938.685698089299},{"$f":"Enhedspriser!CS157","v":2938.685698089299},{"$f":"Enhedspriser!CT157","v":2938.685698089299},{"$f":"Enhedspriser!CU157","v":2938.685698089299},{"$f":"Enhedspriser!CV157","v":2938.685698089299},{"$f":"Enhedspriser!CW157","v":2938.685698089299},{"$f":"Enhedspriser!CX157","v":2938.685698089299},{"$f":"Enhedspriser!CY157","v":2938.685698089299},{"$f":"Enhedspriser!CZ157","v":2938.685698089299},{"$f":"Enhedspriser!DA157","v":2938.685698089299},{"$f":"Enhedspriser!DB157","v":2938.685698089299},{"$f":"Enhedspriser!DC157","v":2938.685698089299}]
[]
[null,null,null,"Skadesomkostninger per hændelse, mio. kr."]
[null,null,null,{"$f":"D396","v":"Hændelse"},{"$f":"StartAar","v":2017},{"$f":"E409+1","v":2018},2019,2020,2021,2022,2023,2024,2025,2026,2027,2028,2029,2030,2031,2032,2033,2034,2035,2036,2037,2038,2039,2040,2041,2042,2043,2044,2045,2046,2047,2048,2049,{"$f":"AK409+1","v":2050},2051,2052,2053,2054,2055,2056,2057,2058,2059,2060,2061,2062,2063,2064,2065,2066,2067,2068,2069,2070,2071,2072,2073,2074,2075,2076,2077,2078,2079,2080,2081,{"$f":"BQ409+1","v":2082},2083,2084,2085,2086,2087,2088,2089,2090,2091,2092,2093,2094,2095,2096,2097,2098,2099,2100,2101,2102,2103,2104,2105,2106,2107,2108,2109,2110,2111,2112,2113,2114,2115,2116,2117]
[null,null,null,2,{"$f":"E$406*E397/10^6","v":{"$error":"#N/A"}},{"$f":"F$406*F397/10^6","v":{"$error":"#N/A"}},{"$error":"#N/A"},{"$error":"#N/A"},{"$error":"#N/A"},{"$error":"#N/A"},{"$error":"#N/A"},{"$error":"#N/A"},{"$error":"#N/A"},{"$error":"#N/A"},{"$error":"#N/A"},{"$error":"#N/A"},{"$error":"#N/A"},{"$error":"#N/A"},{"$error":"#N/A"},{"$error":"#N/A"},{"$error":"#N/A"},{"$error":"#N/A"},{"$error":"#N/A"},{"$error":"#N/A"},{"$error":"#N/A"},{"$error":"#N/A"},{"$error":"#N/A"},{"$error":"#N/A"},{"$error":"#N/A"},{"$error":"#N/A"},{"$error":"#N/A"},{"$error":"#N/A"},{"$error":"#N/A"},{"$error":"#N/A"},{"$error":"#N/A"},{"$error":"#N/A"},{"$error":"#N/A"},{"$error":"#N/A"},{"$error":"#N/A"},{"$error":"#N/A"},{"$error":"#N/A"},{"$error":"#N/A"},{"$error":"#N/A"},{"$error":"#N/A"},{"$error":"#N/A"},{"$error":"#N/A"},{"$error":"#N/A"},{"$error":"#N/A"},{"$error":"#N/A"},{"$error":"#N/A"},{"$error":"#N/A"},{"$error":"#N/A"},{"$error":"#N/A"},{"$error":"#N/A"},{"$error":"#N/A"},{"$error":"#N/A"},{"$error":"#N/A"},{"$error":"#N/A"},{"$error":"#N/A"},{"$error":"#N/A"},{"$error":"#N/A"},{"$error":"#N/A"},{"$error":"#N/A"},{"$error":"#N/A"},{"$error":"#N/A"},{"$error":"#N/A"},{"$error":"#N/A"},{"$error":"#N/A"},{"$error":"#N/A"},{"$f":"BR$406*BR397/10^6","v":{"$error":"#N/A"}},{"$error":"#N/A"},{"$error":"#N/A"},{"$error":"#N/A"},{"$error":"#N/A"},{"$error":"#N/A"},{"$error":"#N/A"},{"$error":"#N/A"},{"$error":"#N/A"},{"$error":"#N/A"},{"$error":"#N/A"},{"$error":"#N/A"},{"$error":"#N/A"},{"$error":"#N/A"},{"$error":"#N/A"},{"$error":"#N/A"},{"$error":"#N/A"},{"$error":"#N/A"},{"$error":"#N/A"},{"$error":"#N/A"},{"$error":"#N/A"},{"$error":"#N/A"},{"$error":"#N/A"},{"$error":"#N/A"},{"$error":"#N/A"},{"$error":"#N/A"},{"$error":"#N/A"},{"$error":"#N/A"},{"$error":"#N/A"},{"$error":"#N/A"},{"$error":"#N/A"},{"$error":"#N/A"},{"$error":"#N/A"},{"$error":"#N/A"},{"$error":"#N/A"},{"$error":"#N/A"}]
[null,null,null,5,{"$f":"E$406*E398/10^6","v":{"$error":"#N/A"}},{"$f":"F$406*F398/10^6","v":{"$error":"#N/A"}},{"$error":"#N/A"},{"$error":"#N/A"},{"$error":"#N/A"},{"$error":"#N/A"},{"$error":"#N/A"},{"$error":"#N/A"},{"$error":"#N/A"},{"$error":"#N/A"},{"$error":"#N/A"},{"$error":"#N/A"},{"$error":"#N/A"},{"$error":"#N/A"},{"$error":"#N/A"},{"$error":"#N/A"},{"$error":"#N/A"},{"$error":"#N/A"},{"$error":"#N/A"},{"$error":"#N/A"},{"$error":"#N/A"},{"$error":"#N/A"},{"$error":"#N/A"},{"$error":"#N/A"},{"$error":"#N/A"},{"$error":"#N/A"},{"$error":"#N/A"},{"$error":"#N/A"},{"$error":"#N/A"},{"$error":"#N/A"},{"$error":"#N/A"},{"$error":"#N/A"},{"$error":"#N/A"},{"$error":"#N/A"},{"$error":"#N/A"},{"$error":"#N/A"},{"$error":"#N/A"},{"$error":"#N/A"},{"$error":"#N/A"},{"$error":"#N/A"},{"$error":"#N/A"},{"$error":"#N/A"},{"$error":"#N/A"},{"$error":"#N/A"},{"$error":"#N/A"},{"$error":"#N/A"},{"$error":"#N/A"},{"$error":"#N/A"},{"$error":"#N/A"},{"$error":"#N/A"},{"$error":"#N/A"},{"$error":"#N/A"},{"$error":"#N/A"},{"$error":"#N/A"},{"$error":"#N/A"},{"$error":"#N/A"},{"$error":"#N/A"},{"$error":"#N/A"},{"$error":"#N/A"},{"$error":"#N/A"},{"$error":"#N/A"},{"$error":"#N/A"},{"$error":"#N/A"},{"$error":"#N/A"},{"$error":"#N/A"},{"$f":"BR$406*BR398/10^6","v":{"$error":"#N/A"}},{"$error":"#N/A"},{"$error":"#N/A"},{"$error":"#N/A"},{"$error":"#N/A"},{"$error":"#N/A"},{"$error":"#N/A"},{"$error":"#N/A"},{"$error":"#N/A"},{"$error":"#N/A"},{"$error":"#N/A"},{"$error":"#N/A"},{"$error":"#N/A"},{"$error":"#N/A"},{"$error":"#N/A"},{"$error":"#N/A"},{"$error":"#N/A"},{"$error":"#N/A"},{"$error":"#N/A"},{"$error":"#N/A"},{"$error":"#N/A"},{"$error":"#N/A"},{"$error":"#N/A"},{"$error":"#N/A"},{"$error":"#N/A"},{"$error":"#N/A"},{"$error":"#N/A"},{"$error":"#N/A"},{"$error":"#N/A"},{"$error":"#N/A"},{"$error":"#N/A"},{"$error":"#N/A"},{"$error":"#N/A"},{"$error":"#N/A"},{"$error":"#N/A"},{"$error":"#N/A"}]
[null,null,null,10,{"$f":"E$406*E399/10^6","v":{"$error":"#N/A"}},{"$error":"#N/A"},{"$error":"#N/A"},{"$error":"#N/A"},{"$error":"#N/A"},{"$error":"#N/A"},{"$error":"#N/A"},{"$error":"#N/A"},{"$error":"#N/A"},{"$error":"#N/A"},{"$error":"#N/A"},{"$error":"#N/A"},{"$error":"#N/A"},{"$error":"#N/A"},{"$error":"#N/A"},{"$error":"#N/A"},{"$error":"#N/A"},{"$error":"#N/A"},{"$error":"#N/A"},{"$error":"#N/A"},{"$error":"#N/A"},{"$error":"#N/A"},{"$error":"#N/A"},{"$error":"#N/A"},{"$error":"#N/A"},{"$error":"#N/A"},{"$error":"#N/A"},{"$error":"#N/A"},{"$error":"#N/A"},{"$error":"#N/A"},{"$error":"#N/A"},{"$error":"#N/A"},{"$error":"#N/A"},{"$error":"#N/A"},{"$error":"#N/A"},{"$error":"#N/A"},{"$error":"#N/A"},{"$error":"#N/A"},{"$error":"#N/A"},{"$error":"#N/A"},{"$error":"#N/A"},{"$error":"#N/A"},{"$error":"#N/A"},{"$error":"#N/A"},{"$error":"#N/A"},{"$error":"#N/A"},{"$error":"#N/A"},{"$error":"#N/A"},{"$error":"#N/A"},{"$error":"#N/A"},{"$error":"#N/A"},{"$error":"#N/A"},{"$error":"#N/A"},{"$error":"#N/A"},{"$error":"#N/A"},{"$error":"#N/A"},{"$error":"#N/A"},{"$error":"#N/A"},{"$error":"#N/A"},{"$error":"#N/A"},{"$error":"#N/A"},{"$error":"#N/A"},{"$error":"#N/A"},{"$error":"#N/A"},{"$f":"BQ$406*BQ399/10^6","v":{"$error":"#N/A"}},{"$error":"#N/A"},{"$error":"#N/A"},{"$error":"#N/A"},{"$error":"#N/A"},{"$error":"#N/A"},{"$error":"#N/A"},{"$error":"#N/A"},{"$error":"#N/A"},{"$error":"#N/A"},{"$error":"#N/A"},{"$error":"#N/A"},{"$error":"#N/A"},{"$error":"#N/A"},{"$error":"#N/A"},{"$error":"#N/A"},{"$error":"#N/A"},{"$error":"#N/A"},{"$error":"#N/A"},{"$error":"#N/A"},{"$error":"#N/A"},{"$error":"#N/A"},{"$error":"#N/A"},{"$error":"#N/A"},{"$error":"#N/A"},{"$error":"#N/A"},{"$error":"#N/A"},{"$error":"#N/A"},{"$error":"#N/A"},{"$error":"#N/A"},{"$error":"#N/A"},{"$error":"#N/A"},{"$error":"#N/A"},{"$error":"#N/A"},{"$error":"#N/A"},{"$error":"#N/A"},{"$error":"#N/A"}]
[null,null,null,20,{"$f":"E$406*E400/10^6","v":{"$error":"#N/A"}},{"$error":"#N/A"},{"$error":"#N/A"},{"$error":"#N/A"},{"$error":"#N/A"},{"$error":"#N/A"},{"$error":"#N/A"},{"$error":"#N/A"},{"$error":"#N/A"},{"$error":"#N/A"},{"$error":"#N/A"},{"$error":"#N/A"},{"$error":"#N/A"},{"$error":"#N/A"},{"$error":"#N/A"},{"$error":"#N/A"},{"$error":"#N/A"},{"$error":"#N/A"},{"$error":"#N/A"},{"$error":"#N/A"},{"$error":"#N/A"},{"$error":"#N/A"},{"$error":"#N/A"},{"$error":"#N/A"},{"$error":"#N/A"},{"$error":"#N/A"},{"$error":"#N/A"},{"$error":"#N/A"},{"$error":"#N/A"},{"$error":"#N/A"},{"$error":"#N/A"},{"$error":"#N/A"},{"$error":"#N/A"},{"$error":"#N/A"},{"$error":"#N/A"},{"$error":"#N/A"},{"$error":"#N/A"},{"$error":"#N/A"},{"$error":"#N/A"},{"$error":"#N/A"},{"$error":"#N/A"},{"$error":"#N/A"},{"$error":"#N/A"},{"$error":"#N/A"},{"$error":"#N/A"},{"$error":"#N/A"},{"$error":"#N/A"},{"$error":"#N/A"},{"$error":"#N/A"},{"$error":"#N/A"},{"$error":"#N/A"},{"$error":"#N/A"},{"$error":"#N/A"},{"$error":"#N/A"},{"$error":"#N/A"},{"$error":"#N/A"},{"$error":"#N/A"},{"$error":"#N/A"},{"$error":"#N/A"},{"$error":"#N/A"},{"$error":"#N/A"},{"$error":"#N/A"},{"$error":"#N/A"},{"$error":"#N/A"},{"$f":"BQ$406*BQ400/10^6","v":{"$error":"#N/A"}},{"$error":"#N/A"},{"$error":"#N/A"},{"$error":"#N/A"},{"$error":"#N/A"},{"$error":"#N/A"},{"$error":"#N/A"},{"$error":"#N/A"},{"$error":"#N/A"},{"$error":"#N/A"},{"$error":"#N/A"},{"$error":"#N/A"},{"$error":"#N/A"},{"$error":"#N/A"},{"$error":"#N/A"},{"$error":"#N/A"},{"$error":"#N/A"},{"$error":"#N/A"},{"$error":"#N/A"},{"$error":"#N/A"},{"$error":"#N/A"},{"$error":"#N/A"},{"$error":"#N/A"},{"$error":"#N/A"},{"$error":"#N/A"},{"$error":"#N/A"},{"$error":"#N/A"},{"$error":"#N/A"},{"$error":"#N/A"},{"$error":"#N/A"},{"$error":"#N/A"},{"$error":"#N/A"},{"$error":"#N/A"},{"$error":"#N/A"},{"$error":"#N/A"},{"$error":"#N/A"},{"$error":"#N/A"}]
[null,null,null,50,{"$f":"E$406*E401/10^6","v":{"$error":"#N/A"}},{"$error":"#N/A"},{"$error":"#N/A"},{"$error":"#N/A"},{"$error":"#N/A"},{"$error":"#N/A"},{"$error":"#N/A"},{"$error":"#N/A"},{"$error":"#N/A"},{"$error":"#N/A"},{"$error":"#N/A"},{"$error":"#N/A"},{"$error":"#N/A"},{"$error":"#N/A"},{"$error":"#N/A"},{"$error":"#N/A"},{"$error":"#N/A"},{"$error":"#N/A"},{"$error":"#N/A"},{"$error":"#N/A"},{"$error":"#N/A"},{"$error":"#N/A"},{"$error":"#N/A"},{"$error":"#N/A"},{"$error":"#N/A"},{"$error":"#N/A"},{"$error":"#N/A"},{"$error":"#N/A"},{"$error":"#N/A"},{"$error":"#N/A"},{"$error":"#N/A"},{"$error":"#N/A"},{"$f":"AK$406*AK401/10^6","v":{"$error":"#N/A"}},{"$error":"#N/A"},{"$error":"#N/A"},{"$error":"#N/A"},{"$error":"#N/A"},{"$error":"#N/A"},{"$error":"#N/A"},{"$error":"#N/A"},{"$error":"#N/A"},{"$error":"#N/A"},{"$error":"#N/A"},{"$error":"#N/A"},{"$error":"#N/A"},{"$error":"#N/A"},{"$error":"#N/A"},{"$error":"#N/A"},{"$error":"#N/A"},{"$error":"#N/A"},{"$error":"#N/A"},{"$error":"#N/A"},{"$error":"#N/A"},{"$error":"#N/A"},{"$error":"#N/A"},{"$error":"#N/A"},{"$error":"#N/A"},{"$error":"#N/A"},{"$error":"#N/A"},{"$error":"#N/A"},{"$error":"#N/A"},{"$error":"#N/A"},{"$error":"#N/A"},{"$error":"#N/A"},{"$f":"BQ$406*BQ401/10^6","v":{"$error":"#N/A"}},{"$error":"#N/A"},{"$error":"#N/A"},{"$error":"#N/A"},{"$error":"#N/A"},{"$error":"#N/A"},{"$error":"#N/A"},{"$error":"#N/A"},{"$error":"#N/A"},{"$error":"#N/A"},{"$error":"#N/A"},{"$error":"#N/A"},{"$error":"#N/A"},{"$error":"#N/A"},{"$error":"#N/A"},{"$error":"#N/A"},{"$error":"#N/A"},{"$error":"#N/A"},{"$error":"#N/A"},{"$error":"#N/A"},{"$error":"#N/A"},{"$error":"#N/A"},{"$error":"#N/A"},{"$error":"#N/A"},{"$error":"#N/A"},{"$error":"#N/A"},{"$error":"#N/A"},{"$error":"#N/A"},{"$error":"#N/A"},{"$error":"#N/A"},{"$error":"#N/A"},{"$error":"#N/A"},{"$error":"#N/A"},{"$error":"#N/A"},{"$error":"#N/A"},{"$error":"#N/A"},{"$error":"#N/A"}]
[null,null,null,100,{"$f":"E$406*E402/10^6","v":{"$error":"#N/A"}},{"$error":"#N/A"},{"$error":"#N/A"},{"$error":"#N/A"},{"$error":"#N/A"},{"$error":"#N/A"},{"$error":"#N/A"},{"$error":"#N/A"},{"$error":"#N/A"},{"$error":"#N/A"},{"$error":"#N/A"},{"$error":"#N/A"},{"$error":"#N/A"},{"$error":"#N/A"},{"$error":"#N/A"},{"$error":"#N/A"},{"$error":"#N/A"},{"$error":"#N/A"},{"$error":"#N/A"},{"$error":"#N/A"},{"$error":"#N/A"},{"$error":"#N/A"},{"$error":"#N/A"},{"$error":"#N/A"},{"$error":"#N/A"},{"$error":"#N/A"},{"$error":"#N/A"},{"$error":"#N/A"},{"$error":"#N/A"},{"$error":"#N/A"},{"$error":"#N/A"},{"$error":"#N/A"},{"$error":"#N/A"},{"$error":"#N/A"},{"$error":"#N/A"},{"$error":"#N/A"},{"$error":"#N/A"},{"$error":"#N/A"},{"$error":"#N/A"},{"$error":"#N/A"},{"$error":"#N/A"},{"$error":"#N/A"},{"$error":"#N/A"},{"$error":"#N/A"},{"$error":"#N/A"},{"$error":"#N/A"},{"$error":"#N/A"},{"$error":"#N/A"},{"$error":"#N/A"},{"$error":"#N/A"},{"$error":"#N/A"},{"$error":"#N/A"},{"$error":"#N/A"},{"$error":"#N/A"},{"$error":"#N/A"},{"$error":"#N/A"},{"$error":"#N/A"},{"$error":"#N/A"},{"$error":"#N/A"},{"$error":"#N/A"},{"$error":"#N/A"},{"$error":"#N/A"},{"$error":"#N/A"},{"$error":"#N/A"},{"$f":"BQ$406*BQ402/10^6","v":{"$error":"#N/A"}},{"$error":"#N/A"},{"$error":"#N/A"},{"$error":"#N/A"},{"$error":"#N/A"},{"$error":"#N/A"},{"$error":"#N/A"},{"$error":"#N/A"},{"$error":"#N/A"},{"$error":"#N/A"},{"$error":"#N/A"},{"$error":"#N/A"},{"$error":"#N/A"},{"$error":"#N/A"},{"$error":"#N/A"},{"$error":"#N/A"},{"$error":"#N/A"},{"$error":"#N/A"},{"$error":"#N/A"},{"$error":"#N/A"},{"$error":"#N/A"},{"$error":"#N/A"},{"$error":"#N/A"},{"$error":"#N/A"},{"$error":"#N/A"},{"$error":"#N/A"},{"$error":"#N/A"},{"$error":"#N/A"},{"$error":"#N/A"},{"$error":"#N/A"},{"$error":"#N/A"},{"$error":"#N/A"},{"$error":"#N/A"},{"$error":"#N/A"},{"$error":"#N/A"},{"$error":"#N/A"},{"$error":"#N/A"}]
[]
[null,null,null,"Beregnet skadesomkostning for genopførelse, mio. kr."]
[null,null,null,null,{"$f":"StartAar","v":2017},{"$f":"E418+1","v":2018},2019,2020,2021,2022,2023,2024,2025,2026,2027,2028,2029,2030,2031,2032,2033,2034,2035,2036,2037,2038,2039,2040,2041,2042,2043,2044,2045,2046,2047,2048,2049,{"$f":"AK418+1","v":2050},2051,2052,2053,2054,2055,2056,2057,2058,2059,2060,2061,2062,2063,2064,2065,2066,2067,2068,2069,2070,2071,2072,2073,2074,2075,2076,2077,2078,2079,2080,2081,{"$f":"BQ418+1","v":2082},2083,2084,2085,2086,2087,2088,2089,2090,2091,2092,2093,2094,2095,2096,2097,2098,2099,2100,2101,2102,2103,2104,2105,2106,2107,2108,2109,2110,2111,2112,2113,2114,2115,2116,2117]
[null,null,null,"mio. kr.",{"$f":"0.5*(Forudsætninger!$E$44*(E410+E411)+Forudsætninger!$E$45*(E411+E412)+Forudsætninger!$E$46*(E412+E413)+Forudsætninger!$E$47*(E413+E414)+Forudsætninger!$E$48*(E414+E415))+Forudsætninger!$E$49*E415","v":{"$error":"#N/A"}},{"$f":"0.5*(Forudsætninger!$E$44*(F410+F411)+Forudsætninger!$E$45*(F411+F412)+Forudsætninger!$E$46*(F412+F413)+Forudsætninger!$E$47*(F413+F414)+Forudsætninger!$E$48*(F414+F415))+Forudsætninger!$E$49*F415","v":{"$error":"#N/A"}},{"$f":"0.5*(Forudsætninger!$E$44*(G410+G411)+Forudsætninger!$E$45*(G411+G412)+Forudsætninger!$E$46*(G412+G413)+Forudsætninger!$E$47*(G413+G414)+Forudsætninger!$E$48*(G414+G415))+Forudsætninger!$E$49*G415","v":{"$error":"#N/A"}},{"$f":"0.5*(Forudsætninger!$E$44*(H410+H411)+Forudsætninger!$E$45*(H411+H412)+Forudsætninger!$E$46*(H412+H413)+Forudsætninger!$E$47*(H413+H414)+Forudsætninger!$E$48*(H414+H415))+Forudsætninger!$E$49*H415","v":{"$error":"#N/A"}},{"$f":"0.5*(Forudsætninger!$E$44*(I410+I411)+Forudsætninger!$E$45*(I411+I412)+Forudsætninger!$E$46*(I412+I413)+Forudsætninger!$E$47*(I413+I414)+Forudsætninger!$E$48*(I414+I415))+Forudsætninger!$E$49*I415","v":{"$error":"#N/A"}},{"$f":"0.5*(Forudsætninger!$E$44*(J410+J411)+Forudsætninger!$E$45*(J411+J412)+Forudsætninger!$E$46*(J412+J413)+Forudsætninger!$E$47*(J413+J414)+Forudsætninger!$E$48*(J414+J415))+Forudsætninger!$E$49*J415","v":{"$error":"#N/A"}},{"$f":"0.5*(Forudsætninger!$E$44*(K410+K411)+Forudsætninger!$E$45*(K411+K412)+Forudsætninger!$E$46*(K412+K413)+Forudsætninger!$E$47*(K413+K414)+Forudsætninger!$E$48*(K414+K415))+Forudsætninger!$E$49*K415","v":{"$error":"#N/A"}},{"$f":"0.5*(Forudsætninger!$E$44*(L410+L411)+Forudsætninger!$E$45*(L411+L412)+Forudsætninger!$E$46*(L412+L413)+Forudsætninger!$E$47*(L413+L414)+Forudsætninger!$E$48*(L414+L415))+Forudsætninger!$E$49*L415","v":{"$error":"#N/A"}},{"$f":"0.5*(Forudsætninger!$E$44*(M410+M411)+Forudsætninger!$E$45*(M411+M412)+Forudsætninger!$E$46*(M412+M413)+Forudsætninger!$E$47*(M413+M414)+Forudsætninger!$E$48*(M414+M415))+Forudsætninger!$E$49*M415","v":{"$error":"#N/A"}},{"$f":"0.5*(Forudsætninger!$E$44*(N410+N411)+Forudsætninger!$E$45*(N411+N412)+Forudsætninger!$E$46*(N412+N413)+Forudsætninger!$E$47*(N413+N414)+Forudsætninger!$E$48*(N414+N415))+Forudsætninger!$E$49*N415","v":{"$error":"#N/A"}},{"$f":"0.5*(Forudsætninger!$E$44*(O410+O411)+Forudsætninger!$E$45*(O411+O412)+Forudsætninger!$E$46*(O412+O413)+Forudsætninger!$E$47*(O413+O414)+Forudsætninger!$E$48*(O414+O415))+Forudsætninger!$E$49*O415","v":{"$error":"#N/A"}},{"$f":"0.5*(Forudsætninger!$E$44*(P410+P411)+Forudsætninger!$E$45*(P411+P412)+Forudsætninger!$E$46*(P412+P413)+Forudsætninger!$E$47*(P413+P414)+Forudsætninger!$E$48*(P414+P415))+Forudsætninger!$E$49*P415","v":{"$error":"#N/A"}},{"$f":"0.5*(Forudsætninger!$E$44*(Q410+Q411)+Forudsætninger!$E$45*(Q411+Q412)+Forudsætninger!$E$46*(Q412+Q413)+Forudsætninger!$E$47*(Q413+Q414)+Forudsætninger!$E$48*(Q414+Q415))+Forudsætninger!$E$49*Q415","v":{"$error":"#N/A"}},{"$f":"0.5*(Forudsætninger!$E$44*(R410+R411)+Forudsætninger!$E$45*(R411+R412)+Forudsætninger!$E$46*(R412+R413)+Forudsætninger!$E$47*(R413+R414)+Forudsætninger!$E$48*(R414+R415))+Forudsætninger!$E$49*R415","v":{"$error":"#N/A"}},{"$f":"0.5*(Forudsætninger!$E$44*(S410+S411)+Forudsætninger!$E$45*(S411+S412)+Forudsætninger!$E$46*(S412+S413)+Forudsætninger!$E$47*(S413+S414)+Forudsætninger!$E$48*(S414+S415))+Forudsætninger!$E$49*S415","v":{"$error":"#N/A"}},{"$f":"0.5*(Forudsætninger!$E$44*(T410+T411)+Forudsætninger!$E$45*(T411+T412)+Forudsætninger!$E$46*(T412+T413)+Forudsætninger!$E$47*(T413+T414)+Forudsætninger!$E$48*(T414+T415))+Forudsætninger!$E$49*T415","v":{"$error":"#N/A"}},{"$f":"0.5*(Forudsætninger!$E$44*(U410+U411)+Forudsætninger!$E$45*(U411+U412)+Forudsætninger!$E$46*(U412+U413)+Forudsætninger!$E$47*(U413+U414)+Forudsætninger!$E$48*(U414+U415))+Forudsætninger!$E$49*U415","v":{"$error":"#N/A"}},{"$f":"0.5*(Forudsætninger!$E$44*(V410+V411)+Forudsætninger!$E$45*(V411+V412)+Forudsætninger!$E$46*(V412+V413)+Forudsætninger!$E$47*(V413+V414)+Forudsætninger!$E$48*(V414+V415))+Forudsætninger!$E$49*V415","v":{"$error":"#N/A"}},{"$f":"0.5*(Forudsætninger!$E$44*(W410+W411)+Forudsætninger!$E$45*(W411+W412)+Forudsætninger!$E$46*(W412+W413)+Forudsætninger!$E$47*(W413+W414)+Forudsætninger!$E$48*(W414+W415))+Forudsætninger!$E$49*W415","v":{"$error":"#N/A"}},{"$f":"0.5*(Forudsætninger!$E$44*(X410+X411)+Forudsætninger!$E$45*(X411+X412)+Forudsætninger!$E$46*(X412+X413)+Forudsætninger!$E$47*(X413+X414)+Forudsætninger!$E$48*(X414+X415))+Forudsætninger!$E$49*X415","v":{"$error":"#N/A"}},{"$f":"0.5*(Forudsætninger!$E$44*(Y410+Y411)+Forudsætninger!$E$45*(Y411+Y412)+Forudsætninger!$E$46*(Y412+Y413)+Forudsætninger!$E$47*(Y413+Y414)+Forudsætninger!$E$48*(Y414+Y415))+Forudsætninger!$E$49*Y415","v":{"$error":"#N/A"}},{"$f":"0.5*(Forudsætninger!$E$44*(Z410+Z411)+Forudsætninger!$E$45*(Z411+Z412)+Forudsætninger!$E$46*(Z412+Z413)+Forudsætninger!$E$47*(Z413+Z414)+Forudsætninger!$E$48*(Z414+Z415))+Forudsætninger!$E$49*Z415","v":{"$error":"#N/A"}},{"$f":"0.5*(Forudsætninger!$E$44*(AA410+AA411)+Forudsætninger!$E$45*(AA411+AA412)+Forudsætninger!$E$46*(AA412+AA413)+Forudsætninger!$E$47*(AA413+AA414)+Forudsætninger!$E$48*(AA414+AA415))+Forudsætninger!$E$49*AA415","v":{"$error":"#N/A"}},{"$f":"0.5*(Forudsætninger!$E$44*(AB410+AB411)+Forudsætninger!$E$45*(AB411+AB412)+Forudsætninger!$E$46*(AB412+AB413)+Forudsætninger!$E$47*(AB413+AB414)+Forudsætninger!$E$48*(AB414+AB415))+Forudsætninger!$E$49*AB415","v":{"$error":"#N/A"}},{"$f":"0.5*(Forudsætninger!$E$44*(AC410+AC411)+Forudsætninger!$E$45*(AC411+AC412)+Forudsætninger!$E$46*(AC412+AC413)+Forudsætninger!$E$47*(AC413+AC414)+Forudsætninger!$E$48*(AC414+AC415))+Forudsætninger!$E$49*AC415","v":{"$error":"#N/A"}},{"$f":"0.5*(Forudsætninger!$E$44*(AD410+AD411)+Forudsætninger!$E$45*(AD411+AD412)+Forudsætninger!$E$46*(AD412+AD413)+Forudsætninger!$E$47*(AD413+AD414)+Forudsætninger!$E$48*(AD414+AD415))+Forudsætninger!$E$49*AD415","v":{"$error":"#N/A"}},{"$f":"0.5*(Forudsætninger!$E$44*(AE410+AE411)+Forudsætninger!$E$45*(AE411+AE412)+Forudsætninger!$E$46*(AE412+AE413)+Forudsætninger!$E$47*(AE413+AE414)+Forudsætninger!$E$48*(AE414+AE415))+Forudsætninger!$E$49*AE415","v":{"$error":"#N/A"}},{"$f":"0.5*(Forudsætninger!$E$44*(AF410+AF411)+Forudsætninger!$E$45*(AF411+AF412)+Forudsætninger!$E$46*(AF412+AF413)+Forudsætninger!$E$47*(AF413+AF414)+Forudsætninger!$E$48*(AF414+AF415))+Forudsætninger!$E$49*AF415","v":{"$error":"#N/A"}},{"$f":"0.5*(Forudsætninger!$E$44*(AG410+AG411)+Forudsætninger!$E$45*(AG411+AG412)+Forudsætninger!$E$46*(AG412+AG413)+Forudsætninger!$E$47*(AG413+AG414)+Forudsætninger!$E$48*(AG414+AG415))+Forudsætninger!$E$49*AG415","v":{"$error":"#N/A"}},{"$f":"0.5*(Forudsætninger!$E$44*(AH410+AH411)+Forudsætninger!$E$45*(AH411+AH412)+Forudsætninger!$E$46*(AH412+AH413)+Forudsætninger!$E$47*(AH413+AH414)+Forudsætninger!$E$48*(AH414+AH415))+Forudsætninger!$E$49*AH415","v":{"$error":"#N/A"}},{"$f":"0.5*(Forudsætninger!$E$44*(AI410+AI411)+Forudsætninger!$E$45*(AI411+AI412)+Forudsætninger!$E$46*(AI412+AI413)+Forudsætninger!$E$47*(AI413+AI414)+Forudsætninger!$E$48*(AI414+AI415))+Forudsætninger!$E$49*AI415","v":{"$error":"#N/A"}},{"$f":"0.5*(Forudsætninger!$E$44*(AJ410+AJ411)+Forudsætninger!$E$45*(AJ411+AJ412)+Forudsætninger!$E$46*(AJ412+AJ413)+Forudsætninger!$E$47*(AJ413+AJ414)+Forudsætninger!$E$48*(AJ414+AJ415))+Forudsætninger!$E$49*AJ415","v":{"$error":"#N/A"}},{"$f":"0.5*(Forudsætninger!$E$44*(AK410+AK411)+Forudsætninger!$E$45*(AK411+AK412)+Forudsætninger!$E$46*(AK412+AK413)+Forudsætninger!$E$47*(AK413+AK414)+Forudsætninger!$E$48*(AK414+AK415))+Forudsætninger!$E$49*AK415","v":{"$error":"#N/A"}},{"$f":"0.5*(Forudsætninger!$E$44*(AL410+AL411)+Forudsætninger!$E$45*(AL411+AL412)+Forudsætninger!$E$46*(AL412+AL413)+Forudsætninger!$E$47*(AL413+AL414)+Forudsætninger!$E$48*(AL414+AL415))+Forudsætninger!$E$49*AL415","v":{"$error":"#N/A"}},{"$f":"0.5*(Forudsætninger!$E$44*(AM410+AM411)+Forudsætninger!$E$45*(AM411+AM412)+Forudsætninger!$E$46*(AM412+AM413)+Forudsætninger!$E$47*(AM413+AM414)+Forudsætninger!$E$48*(AM414+AM415))+Forudsætninger!$E$49*AM415","v":{"$error":"#N/A"}},{"$f":"0.5*(Forudsætninger!$E$44*(AN410+AN411)+Forudsætninger!$E$45*(AN411+AN412)+Forudsætninger!$E$46*(AN412+AN413)+Forudsætninger!$E$47*(AN413+AN414)+Forudsætninger!$E$48*(AN414+AN415))+Forudsætninger!$E$49*AN415","v":{"$error":"#N/A"}},{"$f":"0.5*(Forudsætninger!$E$44*(AO410+AO411)+Forudsætninger!$E$45*(AO411+AO412)+Forudsætninger!$E$46*(AO412+AO413)+Forudsætninger!$E$47*(AO413+AO414)+Forudsætninger!$E$48*(AO414+AO415))+Forudsætninger!$E$49*AO415","v":{"$error":"#N/A"}},{"$f":"0.5*(Forudsætninger!$E$44*(AP410+AP411)+Forudsætninger!$E$45*(AP411+AP412)+Forudsætninger!$E$46*(AP412+AP413)+Forudsætninger!$E$47*(AP413+AP414)+Forudsætninger!$E$48*(AP414+AP415))+Forudsætninger!$E$49*AP415","v":{"$error":"#N/A"}},{"$f":"0.5*(Forudsætninger!$E$44*(AQ410+AQ411)+Forudsætninger!$E$45*(AQ411+AQ412)+Forudsætninger!$E$46*(AQ412+AQ413)+Forudsætninger!$E$47*(AQ413+AQ414)+Forudsætninger!$E$48*(AQ414+AQ415))+Forudsætninger!$E$49*AQ415","v":{"$error":"#N/A"}},{"$f":"0.5*(Forudsætninger!$E$44*(AR410+AR411)+Forudsætninger!$E$45*(AR411+AR412)+Forudsætninger!$E$46*(AR412+AR413)+Forudsætninger!$E$47*(AR413+AR414)+Forudsætninger!$E$48*(AR414+AR415))+Forudsætninger!$E$49*AR415","v":{"$error":"#N/A"}},{"$f":"0.5*(Forudsætninger!$E$44*(AS410+AS411)+Forudsætninger!$E$45*(AS411+AS412)+Forudsætninger!$E$46*(AS412+AS413)+Forudsætninger!$E$47*(AS413+AS414)+Forudsætninger!$E$48*(AS414+AS415))+Forudsætninger!$E$49*AS415","v":{"$error":"#N/A"}},{"$f":"0.5*(Forudsætninger!$E$44*(AT410+AT411)+Forudsætninger!$E$45*(AT411+AT412)+Forudsætninger!$E$46*(AT412+AT413)+Forudsætninger!$E$47*(AT413+AT414)+Forudsætninger!$E$48*(AT414+AT415))+Forudsætninger!$E$49*AT415","v":{"$error":"#N/A"}},{"$f":"0.5*(Forudsætninger!$E$44*(AU410+AU411)+Forudsætninger!$E$45*(AU411+AU412)+Forudsætninger!$E$46*(AU412+AU413)+Forudsætninger!$E$47*(AU413+AU414)+Forudsætninger!$E$48*(AU414+AU415))+Forudsætninger!$E$49*AU415","v":{"$error":"#N/A"}},{"$f":"0.5*(Forudsætninger!$E$44*(AV410+AV411)+Forudsætninger!$E$45*(AV411+AV412)+Forudsætninger!$E$46*(AV412+AV413)+Forudsætninger!$E$47*(AV413+AV414)+Forudsætninger!$E$48*(AV414+AV415))+Forudsætninger!$E$49*AV415","v":{"$error":"#N/A"}},{"$f":"0.5*(Forudsætninger!$E$44*(AW410+AW411)+Forudsætninger!$E$45*(AW411+AW412)+Forudsætninger!$E$46*(AW412+AW413)+Forudsætninger!$E$47*(AW413+AW414)+Forudsætninger!$E$48*(AW414+AW415))+Forudsætninger!$E$49*AW415","v":{"$error":"#N/A"}},{"$f":"0.5*(Forudsætninger!$E$44*(AX410+AX411)+Forudsætninger!$E$45*(AX411+AX412)+Forudsætninger!$E$46*(AX412+AX413)+Forudsætninger!$E$47*(AX413+AX414)+Forudsætninger!$E$48*(AX414+AX415))+Forudsætninger!$E$49*AX415","v":{"$error":"#N/A"}},{"$f":"0.5*(Forudsætninger!$E$44*(AY410+AY411)+Forudsætninger!$E$45*(AY411+AY412)+Forudsætninger!$E$46*(AY412+AY413)+Forudsætninger!$E$47*(AY413+AY414)+Forudsætninger!$E$48*(AY414+AY415))+Forudsætninger!$E$49*AY415","v":{"$error":"#N/A"}},{"$f":"0.5*(Forudsætninger!$E$44*(AZ410+AZ411)+Forudsætninger!$E$45*(AZ411+AZ412)+Forudsætninger!$E$46*(AZ412+AZ413)+Forudsætninger!$E$47*(AZ413+AZ414)+Forudsætninger!$E$48*(AZ414+AZ415))+Forudsætninger!$E$49*AZ415","v":{"$error":"#N/A"}},{"$f":"0.5*(Forudsætninger!$E$44*(BA410+BA411)+Forudsætninger!$E$45*(BA411+BA412)+Forudsætninger!$E$46*(BA412+BA413)+Forudsætninger!$E$47*(BA413+BA414)+Forudsætninger!$E$48*(BA414+BA415))+Forudsætninger!$E$49*BA415","v":{"$error":"#N/A"}},{"$f":"0.5*(Forudsætninger!$E$44*(BB410+BB411)+Forudsætninger!$E$45*(BB411+BB412)+Forudsætninger!$E$46*(BB412+BB413)+Forudsætninger!$E$47*(BB413+BB414)+Forudsætninger!$E$48*(BB414+BB415))+Forudsætninger!$E$49*BB415","v":{"$error":"#N/A"}},{"$f":"0.5*(Forudsætninger!$E$44*(BC410+BC411)+Forudsætninger!$E$45*(BC411+BC412)+Forudsætninger!$E$46*(BC412+BC413)+Forudsætninger!$E$47*(BC413+BC414)+Forudsætninger!$E$48*(BC414+BC415))+Forudsætninger!$E$49*BC415","v":{"$error":"#N/A"}},{"$f":"0.5*(Forudsætninger!$E$44*(BD410+BD411)+Forudsætninger!$E$45*(BD411+BD412)+Forudsætninger!$E$46*(BD412+BD413)+Forudsætninger!$E$47*(BD413+BD414)+Forudsætninger!$E$48*(BD414+BD415))+Forudsætninger!$E$49*BD415","v":{"$error":"#N/A"}},{"$f":"0.5*(Forudsætninger!$E$44*(BE410+BE411)+Forudsætninger!$E$45*(BE411+BE412)+Forudsætninger!$E$46*(BE412+BE413)+Forudsætninger!$E$47*(BE413+BE414)+Forudsætninger!$E$48*(BE414+BE415))+Forudsætninger!$E$49*BE415","v":{"$error":"#N/A"}},{"$f":"0.5*(Forudsætninger!$E$44*(BF410+BF411)+Forudsætninger!$E$45*(BF411+BF412)+Forudsætninger!$E$46*(BF412+BF413)+Forudsætninger!$E$47*(BF413+BF414)+Forudsætninger!$E$48*(BF414+BF415))+Forudsætninger!$E$49*BF415","v":{"$error":"#N/A"}},{"$f":"0.5*(Forudsætninger!$E$44*(BG410+BG411)+Forudsætninger!$E$45*(BG411+BG412)+Forudsætninger!$E$46*(BG412+BG413)+Forudsætninger!$E$47*(BG413+BG414)+Forudsætninger!$E$48*(BG414+BG415))+Forudsætninger!$E$49*BG415","v":{"$error":"#N/A"}},{"$f":"0.5*(Forudsætninger!$E$44*(BH410+BH411)+Forudsætninger!$E$45*(BH411+BH412)+Forudsætninger!$E$46*(BH412+BH413)+Forudsætninger!$E$47*(BH413+BH414)+Forudsætninger!$E$48*(BH414+BH415))+Forudsætninger!$E$49*BH415","v":{"$error":"#N/A"}},{"$f":"0.5*(Forudsætninger!$E$44*(BI410+BI411)+Forudsætninger!$E$45*(BI411+BI412)+Forudsætninger!$E$46*(BI412+BI413)+Forudsætninger!$E$47*(BI413+BI414)+Forudsætninger!$E$48*(BI414+BI415))+Forudsætninger!$E$49*BI415","v":{"$error":"#N/A"}},{"$f":"0.5*(Forudsætninger!$E$44*(BJ410+BJ411)+Forudsætninger!$E$45*(BJ411+BJ412)+Forudsætninger!$E$46*(BJ412+BJ413)+Forudsætninger!$E$47*(BJ413+BJ414)+Forudsætninger!$E$48*(BJ414+BJ415))+Forudsætninger!$E$49*BJ415","v":{"$error":"#N/A"}},{"$f":"0.5*(Forudsætninger!$E$44*(BK410+BK411)+Forudsætninger!$E$45*(BK411+BK412)+Forudsætninger!$E$46*(BK412+BK413)+Forudsætninger!$E$47*(BK413+BK414)+Forudsætninger!$E$48*(BK414+BK415))+Forudsætninger!$E$49*BK415","v":{"$error":"#N/A"}},{"$f":"0.5*(Forudsætninger!$E$44*(BL410+BL411)+Forudsætninger!$E$45*(BL411+BL412)+Forudsætninger!$E$46*(BL412+BL413)+Forudsætninger!$E$47*(BL413+BL414)+Forudsætninger!$E$48*(BL414+BL415))+Forudsætninger!$E$49*BL415","v":{"$error":"#N/A"}},{"$f":"0.5*(Forudsætninger!$E$44*(BM410+BM411)+Forudsætninger!$E$45*(BM411+BM412)+Forudsætninger!$E$46*(BM412+BM413)+Forudsætninger!$E$47*(BM413+BM414)+Forudsætninger!$E$48*(BM414+BM415))+Forudsætninger!$E$49*BM415","v":{"$error":"#N/A"}},{"$f":"0.5*(Forudsætninger!$E$44*(BN410+BN411)+Forudsætninger!$E$45*(BN411+BN412)+Forudsætninger!$E$46*(BN412+BN413)+Forudsætninger!$E$47*(BN413+BN414)+Forudsætninger!$E$48*(BN414+BN415))+Forudsætninger!$E$49*BN415","v":{"$error":"#N/A"}},{"$f":"0.5*(Forudsætninger!$E$44*(BO410+BO411)+Forudsætninger!$E$45*(BO411+BO412)+Forudsætninger!$E$46*(BO412+BO413)+Forudsætninger!$E$47*(BO413+BO414)+Forudsætninger!$E$48*(BO414+BO415))+Forudsætninger!$E$49*BO415","v":{"$error":"#N/A"}},{"$f":"0.5*(Forudsætninger!$E$44*(BP410+BP411)+Forudsætninger!$E$45*(BP411+BP412)+Forudsætninger!$E$46*(BP412+BP413)+Forudsætninger!$E$47*(BP413+BP414)+Forudsætninger!$E$48*(BP414+BP415))+Forudsætninger!$E$49*BP415","v":{"$error":"#N/A"}},{"$f":"0.5*(Forudsætninger!$E$44*(BQ410+BQ411)+Forudsætninger!$E$45*(BQ411+BQ412)+Forudsætninger!$E$46*(BQ412+BQ413)+Forudsætninger!$E$47*(BQ413+BQ414)+Forudsætninger!$E$48*(BQ414+BQ415))+Forudsætninger!$E$49*BQ415","v":{"$error":"#N/A"}},{"$f":"0.5*(Forudsætninger!$E$44*(BR410+BR411)+Forudsætninger!$E$45*(BR411+BR412)+Forudsætninger!$E$46*(BR412+BR413)+Forudsætninger!$E$47*(BR413+BR414)+Forudsætninger!$E$48*(BR414+BR415))+Forudsætninger!$E$49*BR415","v":{"$error":"#N/A"}},{"$f":"0.5*(Forudsætninger!$E$44*(BS410+BS411)+Forudsætninger!$E$45*(BS411+BS412)+Forudsætninger!$E$46*(BS412+BS413)+Forudsætninger!$E$47*(BS413+BS414)+Forudsætninger!$E$48*(BS414+BS415))+Forudsætninger!$E$49*BS415","v":{"$error":"#N/A"}},{"$f":"0.5*(Forudsætninger!$E$44*(BT410+BT411)+Forudsætninger!$E$45*(BT411+BT412)+Forudsætninger!$E$46*(BT412+BT413)+Forudsætninger!$E$47*(BT413+BT414)+Forudsætninger!$E$48*(BT414+BT415))+Forudsætninger!$E$49*BT415","v":{"$error":"#N/A"}},{"$f":"0.5*(Forudsætninger!$E$44*(BU410+BU411)+Forudsætninger!$E$45*(BU411+BU412)+Forudsætninger!$E$46*(BU412+BU413)+Forudsætninger!$E$47*(BU413+BU414)+Forudsætninger!$E$48*(BU414+BU415))+Forudsætninger!$E$49*BU415","v":{"$error":"#N/A"}},{"$f":"0.5*(Forudsætninger!$E$44*(BV410+BV411)+Forudsætninger!$E$45*(BV411+BV412)+Forudsætninger!$E$46*(BV412+BV413)+Forudsætninger!$E$47*(BV413+BV414)+Forudsætninger!$E$48*(BV414+BV415))+Forudsætninger!$E$49*BV415","v":{"$error":"#N/A"}},{"$f":"0.5*(Forudsætninger!$E$44*(BW410+BW411)+Forudsætninger!$E$45*(BW411+BW412)+Forudsætninger!$E$46*(BW412+BW413)+Forudsætninger!$E$47*(BW413+BW414)+Forudsætninger!$E$48*(BW414+BW415))+Forudsætninger!$E$49*BW415","v":{"$error":"#N/A"}},{"$f":"0.5*(Forudsætninger!$E$44*(BX410+BX411)+Forudsætninger!$E$45*(BX411+BX412)+Forudsætninger!$E$46*(BX412+BX413)+Forudsætninger!$E$47*(BX413+BX414)+Forudsætninger!$E$48*(BX414+BX415))+Forudsætninger!$E$49*BX415","v":{"$error":"#N/A"}},{"$f":"0.5*(Forudsætninger!$E$44*(BY410+BY411)+Forudsætninger!$E$45*(BY411+BY412)+Forudsætninger!$E$46*(BY412+BY413)+Forudsætninger!$E$47*(BY413+BY414)+Forudsætninger!$E$48*(BY414+BY415))+Forudsætninger!$E$49*BY415","v":{"$error":"#N/A"}},{"$f":"0.5*(Forudsætninger!$E$44*(BZ410+BZ411)+Forudsætninger!$E$45*(BZ411+BZ412)+Forudsætninger!$E$46*(BZ412+BZ413)+Forudsætninger!$E$47*(BZ413+BZ414)+Forudsætninger!$E$48*(BZ414+BZ415))+Forudsætninger!$E$49*BZ415","v":{"$error":"#N/A"}},{"$f":"0.5*(Forudsætninger!$E$44*(CA410+CA411)+Forudsætninger!$E$45*(CA411+CA412)+Forudsætninger!$E$46*(CA412+CA413)+Forudsætninger!$E$47*(CA413+CA414)+Forudsætninger!$E$48*(CA414+CA415))+Forudsætninger!$E$49*CA415","v":{"$error":"#N/A"}},{"$f":"0.5*(Forudsætninger!$E$44*(CB410+CB411)+Forudsætninger!$E$45*(CB411+CB412)+Forudsætninger!$E$46*(CB412+CB413)+Forudsætninger!$E$47*(CB413+CB414)+Forudsætninger!$E$48*(CB414+CB415))+Forudsætninger!$E$49*CB415","v":{"$error":"#N/A"}},{"$f":"0.5*(Forudsætninger!$E$44*(CC410+CC411)+Forudsætninger!$E$45*(CC411+CC412)+Forudsætninger!$E$46*(CC412+CC413)+Forudsætninger!$E$47*(CC413+CC414)+Forudsætninger!$E$48*(CC414+CC415))+Forudsætninger!$E$49*CC415","v":{"$error":"#N/A"}},{"$f":"0.5*(Forudsætninger!$E$44*(CD410+CD411)+Forudsætninger!$E$45*(CD411+CD412)+Forudsætninger!$E$46*(CD412+CD413)+Forudsætninger!$E$47*(CD413+CD414)+Forudsætninger!$E$48*(CD414+CD415))+Forudsætninger!$E$49*CD415","v":{"$error":"#N/A"}},{"$f":"0.5*(Forudsætninger!$E$44*(CE410+CE411)+Forudsætninger!$E$45*(CE411+CE412)+Forudsætninger!$E$46*(CE412+CE413)+Forudsætninger!$E$47*(CE413+CE414)+Forudsætninger!$E$48*(CE414+CE415))+Forudsætninger!$E$49*CE415","v":{"$error":"#N/A"}},{"$f":"0.5*(Forudsætninger!$E$44*(CF410+CF411)+Forudsætninger!$E$45*(CF411+CF412)+Forudsætninger!$E$46*(CF412+CF413)+Forudsætninger!$E$47*(CF413+CF414)+Forudsætninger!$E$48*(CF414+CF415))+Forudsætninger!$E$49*CF415","v":{"$error":"#N/A"}},{"$f":"0.5*(Forudsætninger!$E$44*(CG410+CG411)+Forudsætninger!$E$45*(CG411+CG412)+Forudsætninger!$E$46*(CG412+CG413)+Forudsætninger!$E$47*(CG413+CG414)+Forudsætninger!$E$48*(CG414+CG415))+Forudsætninger!$E$49*CG415","v":{"$error":"#N/A"}},{"$f":"0.5*(Forudsætninger!$E$44*(CH410+CH411)+Forudsætninger!$E$45*(CH411+CH412)+Forudsætninger!$E$46*(CH412+CH413)+Forudsætninger!$E$47*(CH413+CH414)+Forudsætninger!$E$48*(CH414+CH415))+Forudsætninger!$E$49*CH415","v":{"$error":"#N/A"}},{"$f":"0.5*(Forudsætninger!$E$44*(CI410+CI411)+Forudsætninger!$E$45*(CI411+CI412)+Forudsætninger!$E$46*(CI412+CI413)+Forudsætninger!$E$47*(CI413+CI414)+Forudsætninger!$E$48*(CI414+CI415))+Forudsætninger!$E$49*CI415","v":{"$error":"#N/A"}},{"$f":"0.5*(Forudsætninger!$E$44*(CJ410+CJ411)+Forudsætninger!$E$45*(CJ411+CJ412)+Forudsætninger!$E$46*(CJ412+CJ413)+Forudsætninger!$E$47*(CJ413+CJ414)+Forudsætninger!$E$48*(CJ414+CJ415))+Forudsætninger!$E$49*CJ415","v":{"$error":"#N/A"}},{"$f":"0.5*(Forudsætninger!$E$44*(CK410+CK411)+Forudsætninger!$E$45*(CK411+CK412)+Forudsætninger!$E$46*(CK412+CK413)+Forudsætninger!$E$47*(CK413+CK414)+Forudsætninger!$E$48*(CK414+CK415))+Forudsætninger!$E$49*CK415","v":{"$error":"#N/A"}},{"$f":"0.5*(Forudsætninger!$E$44*(CL410+CL411)+Forudsætninger!$E$45*(CL411+CL412)+Forudsætninger!$E$46*(CL412+CL413)+Forudsætninger!$E$47*(CL413+CL414)+Forudsætninger!$E$48*(CL414+CL415))+Forudsætninger!$E$49*CL415","v":{"$error":"#N/A"}},{"$f":"0.5*(Forudsætninger!$E$44*(CM410+CM411)+Forudsætninger!$E$45*(CM411+CM412)+Forudsætninger!$E$46*(CM412+CM413)+Forudsætninger!$E$47*(CM413+CM414)+Forudsætninger!$E$48*(CM414+CM415))+Forudsætninger!$E$49*CM415","v":{"$error":"#N/A"}},{"$f":"0.5*(Forudsætninger!$E$44*(CN410+CN411)+Forudsætninger!$E$45*(CN411+CN412)+Forudsætninger!$E$46*(CN412+CN413)+Forudsætninger!$E$47*(CN413+CN414)+Forudsætninger!$E$48*(CN414+CN415))+Forudsætninger!$E$49*CN415","v":{"$error":"#N/A"}},{"$f":"0.5*(Forudsætninger!$E$44*(CO410+CO411)+Forudsætninger!$E$45*(CO411+CO412)+Forudsætninger!$E$46*(CO412+CO413)+Forudsætninger!$E$47*(CO413+CO414)+Forudsætninger!$E$48*(CO414+CO415))+Forudsætninger!$E$49*CO415","v":{"$error":"#N/A"}},{"$f":"0.5*(Forudsætninger!$E$44*(CP410+CP411)+Forudsætninger!$E$45*(CP411+CP412)+Forudsætninger!$E$46*(CP412+CP413)+Forudsætninger!$E$47*(CP413+CP414)+Forudsætninger!$E$48*(CP414+CP415))+Forudsætninger!$E$49*CP415","v":{"$error":"#N/A"}},{"$f":"0.5*(Forudsætninger!$E$44*(CQ410+CQ411)+Forudsætninger!$E$45*(CQ411+CQ412)+Forudsætninger!$E$46*(CQ412+CQ413)+Forudsætninger!$E$47*(CQ413+CQ414)+Forudsætninger!$E$48*(CQ414+CQ415))+Forudsætninger!$E$49*CQ415","v":{"$error":"#N/A"}},{"$f":"0.5*(Forudsætninger!$E$44*(CR410+CR411)+Forudsætninger!$E$45*(CR411+CR412)+Forudsætninger!$E$46*(CR412+CR413)+Forudsætninger!$E$47*(CR413+CR414)+Forudsætninger!$E$48*(CR414+CR415))+Forudsætninger!$E$49*CR415","v":{"$error":"#N/A"}},{"$f":"0.5*(Forudsætninger!$E$44*(CS410+CS411)+Forudsætninger!$E$45*(CS411+CS412)+Forudsætninger!$E$46*(CS412+CS413)+Forudsætninger!$E$47*(CS413+CS414)+Forudsætninger!$E$48*(CS414+CS415))+Forudsætninger!$E$49*CS415","v":{"$error":"#N/A"}},{"$f":"0.5*(Forudsætninger!$E$44*(CT410+CT411)+Forudsætninger!$E$45*(CT411+CT412)+Forudsætninger!$E$46*(CT412+CT413)+Forudsætninger!$E$47*(CT413+CT414)+Forudsætninger!$E$48*(CT414+CT415))+Forudsætninger!$E$49*CT415","v":{"$error":"#N/A"}},{"$f":"0.5*(Forudsætninger!$E$44*(CU410+CU411)+Forudsætninger!$E$45*(CU411+CU412)+Forudsætninger!$E$46*(CU412+CU413)+Forudsætninger!$E$47*(CU413+CU414)+Forudsætninger!$E$48*(CU414+CU415))+Forudsætninger!$E$49*CU415","v":{"$error":"#N/A"}},{"$f":"0.5*(Forudsætninger!$E$44*(CV410+CV411)+Forudsætninger!$E$45*(CV411+CV412)+Forudsætninger!$E$46*(CV412+CV413)+Forudsætninger!$E$47*(CV413+CV414)+Forudsætninger!$E$48*(CV414+CV415))+Forudsætninger!$E$49*CV415","v":{"$error":"#N/A"}},{"$f":"0.5*(Forudsætninger!$E$44*(CW410+CW411)+Forudsætninger!$E$45*(CW411+CW412)+Forudsætninger!$E$46*(CW412+CW413)+Forudsætninger!$E$47*(CW413+CW414)+Forudsætninger!$E$48*(CW414+CW415))+Forudsætninger!$E$49*CW415","v":{"$error":"#N/A"}},{"$f":"0.5*(Forudsætninger!$E$44*(CX410+CX411)+Forudsætninger!$E$45*(CX411+CX412)+Forudsætninger!$E$46*(CX412+CX413)+Forudsætninger!$E$47*(CX413+CX414)+Forudsætninger!$E$48*(CX414+CX415))+Forudsætninger!$E$49*CX415","v":{"$error":"#N/A"}},{"$f":"0.5*(Forudsætninger!$E$44*(CY410+CY411)+Forudsætninger!$E$45*(CY411+CY412)+Forudsætninger!$E$46*(CY412+CY413)+Forudsætninger!$E$47*(CY413+CY414)+Forudsætninger!$E$48*(CY414+CY415))+Forudsætninger!$E$49*CY415","v":{"$error":"#N/A"}},{"$f":"0.5*(Forudsætninger!$E$44*(CZ410+CZ411)+Forudsætninger!$E$45*(CZ411+CZ412)+Forudsætninger!$E$46*(CZ412+CZ413)+Forudsætninger!$E$47*(CZ413+CZ414)+Forudsætninger!$E$48*(CZ414+CZ415))+Forudsætninger!$E$49*CZ415","v":{"$error":"#N/A"}},{"$f":"0.5*(Forudsætninger!$E$44*(DA410+DA411)+Forudsætninger!$E$45*(DA411+DA412)+Forudsætninger!$E$46*(DA412+DA413)+Forudsætninger!$E$47*(DA413+DA414)+Forudsætninger!$E$48*(DA414+DA415))+Forudsætninger!$E$49*DA415","v":{"$error":"#N/A"}}]
[]
[]
[null,null,null,{"$f":"Enhedspriser!D158","v":"Trafikforstyrrelse"}]
[]
[null,null,null,"Overført antal køretøjstimer der forstyrres"]
[null,null,null,{"$f":"$D$186","v":"Hændelse"},{"$f":"'Omkostninger og tiltag'!$F$24","v":0},"Hældning"]
[null,null,null,{"$f":"$D$187","v":2},{"$f":"'Omkostninger og tiltag'!H83*FolsFaktorSkadesomk","v":0},{"$f":"F427","v":{"$error":"#N/A"}}]
[null,null,null,{"$f":"$D$188","v":5},{"$f":"'Omkostninger og tiltag'!H84*FolsFaktorSkadesomk","v":0},{"$f":"(E427-E426)/($E$88-$E$87)","v":{"$error":"#N/A"}}]
[null,null,null,{"$f":"$D$189","v":10},{"$f":"'Omkostninger og tiltag'!H85*FolsFaktorSkadesomk","v":0},{"$f":"(E428-E427)/($E$88-$E$87)","v":{"$error":"#N/A"}}]
[null,null,null,{"$f":"$D$190","v":20},{"$f":"'Omkostninger og tiltag'!H86*FolsFaktorSkadesomk","v":0},{"$f":"(E429-E428)/($E$89-$E$88)","v":{"$error":"#N/A"}}]
[null,null,null,{"$f":"$D$191","v":50},{"$f":"'Omkostninger og tiltag'!H87*FolsFaktorSkadesomk","v":0},{"$f":"(E430-E429)/($E$90-$E$89)","v":{"$error":"#N/A"}}]
[null,null,null,{"$f":"$D$192","v":100},{"$f":"'Omkostninger og tiltag'!H88*FolsFaktorSkadesomk","v":0},{"$f":"(E431-E430)/($E$91-$E$90)","v":{"$error":"#N/A"}}]
[null,null,null,null,{"$f":"10*(E431-E430)+E431","v":0},{"$f":"F431","v":{"$error":"#N/A"}}]
[null,null,null,"Note: Overført fra Brugerindtastning inkl. en følsomhedsfaktor"]
[]
[null,null,null,"Antal køretøjstimer der forstyrres"]
[null,null,null,{"$f":"D425","v":"Hændelse"},{"$f":"StartAar","v":2017},{"$f":"E436+1","v":2018},2019,2020,2021,2022,2023,2024,2025,2026,2027,2028,2029,2030,2031,2032,2033,2034,2035,2036,2037,2038,2039,2040,2041,2042,2043,2044,2045,2046,2047,2048,2049,{"$f":"AK436+1","v":2050},2051,2052,2053,2054,2055,2056,2057,2058,2059,2060,2061,2062,2063,2064,2065,2066,2067,2068,2069,2070,2071,2072,2073,2074,2075,2076,2077,2078,2079,2080,2081,{"$f":"BQ436+1","v":2082},2083,2084,2085,2086,2087,2088,2089,2090,2091,2092,2093,2094,2095,2096,2097,2098,2099,2100,2101,2102,2103,2104,2105,2106,2107,2108,2109,2110,2111,2112,2113,2114,2115,2116,2117]
[null,null,null,2,{"$f":"IF(E$96<$E$86,0,INDEX($E$425:$E$432,E106)+(E96-INDEX($E$85:$E$92,E106))*INDEX($F$425:$F$432,E106))","v":{"$error":"#N/A"}},{"$f":"IF(F$96<$E$86,0,INDEX($E$425:$E$432,F106)+(F96-INDEX($E$85:$E$92,F106))*INDEX($F$425:$F$432,F106))","v":{"$error":"#N/A"}},{"$error":"#N/A"},{"$error":"#N/A"},{"$error":"#N/A"},{"$error":"#N/A"},{"$error":"#N/A"},{"$error":"#N/A"},{"$error":"#N/A"},{"$error":"#N/A"},{"$error":"#N/A"},{"$error":"#N/A"},{"$error":"#N/A"},{"$error":"#N/A"},{"$error":"#N/A"},{"$error":"#N/A"},{"$error":"#N/A"},{"$error":"#N/A"},{"$error":"#N/A"},{"$error":"#N/A"},{"$error":"#N/A"},{"$error":"#N/A"},{"$error":"#N/A"},{"$error":"#N/A"},{"$error":"#N/A"},{"$error":"#N/A"},{"$error":"#N/A"},{"$error":"#N/A"},{"$error":"#N/A"},{"$error":"#N/A"},{"$error":"#N/A"},{"$error":"#N/A"},{"$error":"#N/A"},{"$error":"#N/A"},{"$error":"#N/A"},{"$error":"#N/A"},{"$error":"#N/A"},{"$error":"#N/A"},{"$error":"#N/A"},{"$error":"#N/A"},{"$error":"#N/A"},{"$error":"#N/A"},{"$error":"#N/A"},{"$error":"#N/A"},{"$error":"#N/A"},{"$error":"#N/A"},{"$error":"#N/A"},{"$error":"#N/A"},{"$error":"#N/A"},{"$error":"#N/A"},{"$error":"#N/A"},{"$error":"#N/A"},{"$error":"#N/A"},{"$error":"#N/A"},{"$error":"#N/A"},{"$error":"#N/A"},{"$error":"#N/A"},{"$error":"#N/A"},{"$error":"#N/A"},{"$error":"#N/A"},{"$error":"#N/A"},{"$error":"#N/A"},{"$error":"#N/A"},{"$error":"#N/A"},{"$error":"#N/A"},{"$f":"IF(BR$96<$E$86,0,INDEX($E$425:$E$432,BR106)+(BR96-INDEX($E$85:$E$92,BR106))*INDEX($F$425:$F$432,BR106))","v":{"$error":"#N/A"}},{"$error":"#N/A"},{"$error":"#N/A"},{"$error":"#N/A"},{"$error":"#N/A"},{"$error":"#N/A"},{"$error":"#N/A"},{"$error":"#N/A"},{"$error":"#N/A"},{"$error":"#N/A"},{"$error":"#N/A"},{"$error":"#N/A"},{"$error":"#N/A"},{"$error":"#N/A"},{"$error":"#N/A"},{"$error":"#N/A"},{"$error":"#N/A"},{"$error":"#N/A"},{"$error":"#N/A"},{"$error":"#N/A"},{"$error":"#N/A"},{"$error":"#N/A"},{"$error":"#N/A"},{"$error":"#N/A"},{"$error":"#N/A"},{"$error":"#N/A"},{"$error":"#N/A"},{"$error":"#N/A"},{"$error":"#N/A"},{"$error":"#N/A"},{"$error":"#N/A"},{"$error":"#N/A"},{"$error":"#N/A"},{"$error":"#N/A"},{"$error":"#N/A"},{"$error":"#N/A"}]
[null,null,null,5,{"$f":"INDEX($E$425:$E$432,E107)+(E97-INDEX($E$85:$E$92,E107))*INDEX($F$425:$F$432,E107)","v":{"$error":"#N/A"}},{"$f":"INDEX($E$425:$E$432,F107)+(F97-INDEX($E$85:$E$92,F107))*INDEX($F$425:$F$432,F107)","v":{"$error":"#N/A"}},{"$error":"#N/A"},{"$error":"#N/A"},{"$error":"#N/A"},{"$error":"#N/A"},{"$error":"#N/A"},{"$error":"#N/A"},{"$error":"#N/A"},{"$error":"#N/A"},{"$error":"#N/A"},{"$error":"#N/A"},{"$error":"#N/A"},{"$error":"#N/A"},{"$error":"#N/A"},{"$error":"#N/A"},{"$error":"#N/A"},{"$error":"#N/A"},{"$error":"#N/A"},{"$error":"#N/A"},{"$error":"#N/A"},{"$error":"#N/A"},{"$error":"#N/A"},{"$error":"#N/A"},{"$error":"#N/A"},{"$error":"#N/A"},{"$error":"#N/A"},{"$error":"#N/A"},{"$error":"#N/A"},{"$error":"#N/A"},{"$error":"#N/A"},{"$error":"#N/A"},{"$error":"#N/A"},{"$error":"#N/A"},{"$error":"#N/A"},{"$error":"#N/A"},{"$error":"#N/A"},{"$error":"#N/A"},{"$error":"#N/A"},{"$error":"#N/A"},{"$error":"#N/A"},{"$error":"#N/A"},{"$error":"#N/A"},{"$error":"#N/A"},{"$error":"#N/A"},{"$error":"#N/A"},{"$error":"#N/A"},{"$error":"#N/A"},{"$error":"#N/A"},{"$error":"#N/A"},{"$error":"#N/A"},{"$error":"#N/A"},{"$error":"#N/A"},{"$error":"#N/A"},{"$error":"#N/A"},{"$error":"#N/A"},{"$error":"#N/A"},{"$error":"#N/A"},{"$error":"#N/A"},{"$error":"#N/A"},{"$error":"#N/A"},{"$error":"#N/A"},{"$error":"#N/A"},{"$error":"#N/A"},{"$error":"#N/A"},{"$f":"INDEX($E$425:$E$432,BR107)+(BR97-INDEX($E$85:$E$92,BR107))*INDEX($F$425:$F$432,BR107)","v":{"$error":"#N/A"}},{"$error":"#N/A"},{"$error":"#N/A"},{"$error":"#N/A"},{"$error":"#N/A"},{"$error":"#N/A"},{"$error":"#N/A"},{"$error":"#N/A"},{"$error":"#N/A"},{"$error":"#N/A"},{"$error":"#N/A"},{"$error":"#N/A"},{"$error":"#N/A"},{"$error":"#N/A"},{"$error":"#N/A"},{"$error":"#N/A"},{"$error":"#N/A"},{"$error":"#N/A"},{"$error":"#N/A"},{"$error":"#N/A"},{"$error":"#N/A"},{"$error":"#N/A"},{"$error":"#N/A"},{"$error":"#N/A"},{"$error":"#N/A"},{"$error":"#N/A"},{"$error":"#N/A"},{"$error":"#N/A"},{"$error":"#N/A"},{"$error":"#N/A"},{"$error":"#N/A"},{"$error":"#N/A"},{"$error":"#N/A"},{"$error":"#N/A"},{"$error":"#N/A"},{"$error":"#N/A"}]
[null,null,null,10,{"$f":"INDEX($E$425:$E$432,E108)+(E98-INDEX($E$85:$E$92,E108))*INDEX($F$425:$F$432,E108)","v":{"$error":"#N/A"}},{"$f":"INDEX($E$425:$E$432,F108)+(F98-INDEX($E$85:$E$92,F108))*INDEX($F$425:$F$432,F108)","v":{"$error":"#N/A"}},{"$error":"#N/A"},{"$error":"#N/A"},{"$error":"#N/A"},{"$error":"#N/A"},{"$error":"#N/A"},{"$error":"#N/A"},{"$error":"#N/A"},{"$error":"#N/A"},{"$error":"#N/A"},{"$error":"#N/A"},{"$error":"#N/A"},{"$error":"#N/A"},{"$error":"#N/A"},{"$error":"#N/A"},{"$error":"#N/A"},{"$error":"#N/A"},{"$error":"#N/A"},{"$error":"#N/A"},{"$error":"#N/A"},{"$error":"#N/A"},{"$error":"#N/A"},{"$error":"#N/A"},{"$error":"#N/A"},{"$error":"#N/A"},{"$error":"#N/A"},{"$error":"#N/A"},{"$error":"#N/A"},{"$error":"#N/A"},{"$error":"#N/A"},{"$error":"#N/A"},{"$f":"INDEX($E$425:$E$432,AK108)+(AK98-INDEX($E$85:$E$92,AK108))*INDEX($F$425:$F$432,AK108)","v":{"$error":"#N/A"}},{"$error":"#N/A"},{"$error":"#N/A"},{"$error":"#N/A"},{"$error":"#N/A"},{"$error":"#N/A"},{"$error":"#N/A"},{"$error":"#N/A"},{"$error":"#N/A"},{"$error":"#N/A"},{"$error":"#N/A"},{"$error":"#N/A"},{"$error":"#N/A"},{"$error":"#N/A"},{"$error":"#N/A"},{"$error":"#N/A"},{"$error":"#N/A"},{"$error":"#N/A"},{"$error":"#N/A"},{"$error":"#N/A"},{"$error":"#N/A"},{"$error":"#N/A"},{"$error":"#N/A"},{"$error":"#N/A"},{"$error":"#N/A"},{"$error":"#N/A"},{"$error":"#N/A"},{"$error":"#N/A"},{"$error":"#N/A"},{"$error":"#N/A"},{"$error":"#N/A"},{"$error":"#N/A"},{"$f":"INDEX($E$425:$E$432,BQ108)+(BQ98-INDEX($E$85:$E$92,BQ108))*INDEX($F$425:$F$432,BQ108)","v":{"$error":"#N/A"}},{"$error":"#N/A"},{"$error":"#N/A"},{"$error":"#N/A"},{"$error":"#N/A"},{"$error":"#N/A"},{"$error":"#N/A"},{"$error":"#N/A"},{"$error":"#N/A"},{"$error":"#N/A"},{"$error":"#N/A"},{"$error":"#N/A"},{"$error":"#N/A"},{"$error":"#N/A"},{"$error":"#N/A"},{"$error":"#N/A"},{"$error":"#N/A"},{"$error":"#N/A"},{"$error":"#N/A"},{"$error":"#N/A"},{"$error":"#N/A"},{"$error":"#N/A"},{"$error":"#N/A"},{"$error":"#N/A"},{"$error":"#N/A"},{"$error":"#N/A"},{"$error":"#N/A"},{"$error":"#N/A"},{"$error":"#N/A"},{"$error":"#N/A"},{"$error":"#N/A"},{"$error":"#N/A"},{"$error":"#N/A"},{"$error":"#N/A"},{"$error":"#N/A"},{"$error":"#N/A"},{"$error":"#N/A"}]
[null,null,null,20,{"$f":"INDEX($E$425:$E$432,E109)+(E99-INDEX($E$85:$E$92,E109))*INDEX($F$425:$F$432,E109)","v":{"$error":"#N/A"}},{"$error":"#N/A"},{"$error":"#N/A"},{"$error":"#N/A"},{"$error":"#N/A"},{"$error":"#N/A"},{"$error":"#N/A"},{"$error":"#N/A"},{"$error":"#N/A"},{"$error":"#N/A"},{"$error":"#N/A"},{"$error":"#N/A"},{"$error":"#N/A"},{"$error":"#N/A"},{"$error":"#N/A"},{"$error":"#N/A"},{"$error":"#N/A"},{"$error":"#N/A"},{"$error":"#N/A"},{"$error":"#N/A"},{"$error":"#N/A"},{"$error":"#N/A"},{"$error":"#N/A"},{"$error":"#N/A"},{"$error":"#N/A"},{"$error":"#N/A"},{"$error":"#N/A"},{"$error":"#N/A"},{"$error":"#N/A"},{"$error":"#N/A"},{"$error":"#N/A"},{"$error":"#N/A"},{"$f":"INDEX($E$425:$E$432,AK109)+(AK99-INDEX($E$85:$E$92,AK109))*INDEX($F$425:$F$432,AK109)","v":{"$error":"#N/A"}},{"$error":"#N/A"},{"$error":"#N/A"},{"$error":"#N/A"},{"$error":"#N/A"},{"$error":"#N/A"},{"$error":"#N/A"},{"$error":"#N/A"},{"$error":"#N/A"},{"$error":"#N/A"},{"$error":"#N/A"},{"$error":"#N/A"},{"$error":"#N/A"},{"$error":"#N/A"},{"$error":"#N/A"},{"$error":"#N/A"},{"$error":"#N/A"},{"$error":"#N/A"},{"$error":"#N/A"},{"$error":"#N/A"},{"$error":"#N/A"},{"$error":"#N/A"},{"$error":"#N/A"},{"$error":"#N/A"},{"$error":"#N/A"},{"$error":"#N/A"},{"$error":"#N/A"},{"$error":"#N/A"},{"$error":"#N/A"},{"$error":"#N/A"},{"$error":"#N/A"},{"$error":"#N/A"},{"$f":"INDEX($E$425:$E$432,BQ109)+(BQ99-INDEX($E$85:$E$92,BQ109))*INDEX($F$425:$F$432,BQ109)","v":{"$error":"#N/A"}},{"$error":"#N/A"},{"$error":"#N/A"},{"$error":"#N/A"},{"$error":"#N/A"},{"$error":"#N/A"},{"$error":"#N/A"},{"$error":"#N/A"},{"$error":"#N/A"},{"$error":"#N/A"},{"$error":"#N/A"},{"$error":"#N/A"},{"$error":"#N/A"},{"$error":"#N/A"},{"$error":"#N/A"},{"$error":"#N/A"},{"$error":"#N/A"},{"$error":"#N/A"},{"$error":"#N/A"},{"$error":"#N/A"},{"$error":"#N/A"},{"$error":"#N/A"},{"$error":"#N/A"},{"$error":"#N/A"},{"$error":"#N/A"},{"$error":"#N/A"},{"$error":"#N/A"},{"$error":"#N/A"},{"$error":"#N/A"},{"$error":"#N/A"},{"$error":"#N/A"},{"$error":"#N/A"},{"$error":"#N/A"},{"$error":"#N/A"},{"$error":"#N/A"},{"$error":"#N/A"},{"$error":"#N/A"}]
[null,null,null,50,{"$f":"INDEX($E$425:$E$432,E110)+(E100-INDEX($E$85:$E$92,E110))*INDEX($F$425:$F$432,E110)","v":{"$error":"#N/A"}},{"$error":"#N/A"},{"$error":"#N/A"},{"$error":"#N/A"},{"$error":"#N/A"},{"$error":"#N/A"},{"$error":"#N/A"},{"$error":"#N/A"},{"$error":"#N/A"},{"$error":"#N/A"},{"$error":"#N/A"},{"$error":"#N/A"},{"$error":"#N/A"},{"$error":"#N/A"},{"$error":"#N/A"},{"$error":"#N/A"},{"$error":"#N/A"},{"$error":"#N/A"},{"$error":"#N/A"},{"$error":"#N/A"},{"$error":"#N/A"},{"$error":"#N/A"},{"$error":"#N/A"},{"$error":"#N/A"},{"$error":"#N/A"},{"$error":"#N/A"},{"$error":"#N/A"},{"$error":"#N/A"},{"$error":"#N/A"},{"$error":"#N/A"},{"$error":"#N/A"},{"$error":"#N/A"},{"$f":"INDEX($E$425:$E$432,AK110)+(AK100-INDEX($E$85:$E$92,AK110))*INDEX($F$425:$F$432,AK110)","v":{"$error":"#N/A"}},{"$error":"#N/A"},{"$error":"#N/A"},{"$error":"#N/A"},{"$error":"#N/A"},{"$error":"#N/A"},{"$error":"#N/A"},{"$error":"#N/A"},{"$error":"#N/A"},{"$error":"#N/A"},{"$error":"#N/A"},{"$error":"#N/A"},{"$error":"#N/A"},{"$error":"#N/A"},{"$error":"#N/A"},{"$error":"#N/A"},{"$error":"#N/A"},{"$error":"#N/A"},{"$error":"#N/A"},{"$error":"#N/A"},{"$error":"#N/A"},{"$error":"#N/A"},{"$error":"#N/A"},{"$error":"#N/A"},{"$error":"#N/A"},{"$error":"#N/A"},{"$error":"#N/A"},{"$error":"#N/A"},{"$error":"#N/A"},{"$error":"#N/A"},{"$error":"#N/A"},{"$error":"#N/A"},{"$f":"INDEX($E$425:$E$432,BQ110)+(BQ100-INDEX($E$85:$E$92,BQ110))*INDEX($F$425:$F$432,BQ110)","v":{"$error":"#N/A"}},{"$error":"#N/A"},{"$error":"#N/A"},{"$error":"#N/A"},{"$error":"#N/A"},{"$error":"#N/A"},{"$error":"#N/A"},{"$error":"#N/A"},{"$error":"#N/A"},{"$error":"#N/A"},{"$error":"#N/A"},{"$error":"#N/A"},{"$error":"#N/A"},{"$error":"#N/A"},{"$error":"#N/A"},{"$error":"#N/A"},{"$error":"#N/A"},{"$error":"#N/A"},{"$error":"#N/A"},{"$error":"#N/A"},{"$error":"#N/A"},{"$error":"#N/A"},{"$error":"#N/A"},{"$error":"#N/A"},{"$error":"#N/A"},{"$error":"#N/A"},{"$error":"#N/A"},{"$error":"#N/A"},{"$error":"#N/A"},{"$error":"#N/A"},{"$error":"#N/A"},{"$error":"#N/A"},{"$error":"#N/A"},{"$error":"#N/A"},{"$error":"#N/A"},{"$error":"#N/A"},{"$error":"#N/A"}]
[null,null,null,100,{"$f":"INDEX($E$425:$E$432,E111)+(E101-INDEX($E$85:$E$92,E111))*INDEX($F$425:$F$432,E111)","v":{"$error":"#N/A"}},{"$error":"#N/A"},{"$error":"#N/A"},{"$error":"#N/A"},{"$error":"#N/A"},{"$error":"#N/A"},{"$error":"#N/A"},{"$error":"#N/A"},{"$error":"#N/A"},{"$error":"#N/A"},{"$error":"#N/A"},{"$error":"#N/A"},{"$error":"#N/A"},{"$error":"#N/A"},{"$error":"#N/A"},{"$error":"#N/A"},{"$error":"#N/A"},{"$error":"#N/A"},{"$error":"#N/A"},{"$error":"#N/A"},{"$error":"#N/A"},{"$error":"#N/A"},{"$error":"#N/A"},{"$error":"#N/A"},{"$error":"#N/A"},{"$error":"#N/A"},{"$error":"#N/A"},{"$error":"#N/A"},{"$error":"#N/A"},{"$error":"#N/A"},{"$error":"#N/A"},{"$error":"#N/A"},{"$f":"INDEX($E$425:$E$432,AK111)+(AK101-INDEX($E$85:$E$92,AK111))*INDEX($F$425:$F$432,AK111)","v":{"$error":"#N/A"}},{"$error":"#N/A"},{"$error":"#N/A"},{"$error":"#N/A"},{"$error":"#N/A"},{"$error":"#N/A"},{"$error":"#N/A"},{"$error":"#N/A"},{"$error":"#N/A"},{"$error":"#N/A"},{"$error":"#N/A"},{"$error":"#N/A"},{"$error":"#N/A"},{"$error":"#N/A"},{"$error":"#N/A"},{"$error":"#N/A"},{"$error":"#N/A"},{"$error":"#N/A"},{"$error":"#N/A"},{"$error":"#N/A"},{"$error":"#N/A"},{"$error":"#N/A"},{"$error":"#N/A"},{"$error":"#N/A"},{"$error":"#N/A"},{"$error":"#N/A"},{"$error":"#N/A"},{"$error":"#N/A"},{"$error":"#N/A"},{"$error":"#N/A"},{"$error":"#N/A"},{"$error":"#N/A"},{"$f":"INDEX($E$425:$E$432,BQ111)+(BQ101-INDEX($E$85:$E$92,BQ111))*INDEX($F$425:$F$432,BQ111)","v":{"$error":"#N/A"}},{"$error":"#N/A"},{"$error":"#N/A"},{"$error":"#N/A"},{"$error":"#N/A"},{"$error":"#N/A"},{"$error":"#N/A"},{"$error":"#N/A"},{"$error":"#N/A"},{"$error":"#N/A"},{"$error":"#N/A"},{"$error":"#N/A"},{"$error":"#N/A"},{"$error":"#N/A"},{"$error":"#N/A"},{"$error":"#N/A"},{"$error":"#N/A"},{"$error":"#N/A"},{"$error":"#N/A"},{"$error":"#N/A"},{"$error":"#N/A"},{"$error":"#N/A"},{"$error":"#N/A"},{"$error":"#N/A"},{"$error":"#N/A"},{"$error":"#N/A"},{"$error":"#N/A"},{"$error":"#N/A"},{"$error":"#N/A"},{"$error":"#N/A"},{"$error":"#N/A"},{"$error":"#N/A"},{"$error":"#N/A"},{"$error":"#N/A"},{"$error":"#N/A"},{"$error":"#N/A"},{"$error":"#N/A"}]
[]
[null,null,null,"Skadesomkostning per køretøjstimer der forstyrres"]
[null,null,null,null,{"$f":"StartAar","v":2017},{"$f":"E445+1","v":2018},2019,2020,2021,2022,2023,2024,2025,2026,2027,2028,2029,2030,2031,2032,2033,2034,2035,2036,2037,2038,2039,2040,2041,2042,2043,2044,2045,2046,2047,2048,2049,{"$f":"AK445+1","v":2050},2051,2052,2053,2054,2055,2056,2057,2058,2059,2060,2061,2062,2063,2064,2065,2066,2067,2068,2069,2070,2071,2072,2073,2074,2075,2076,2077,2078,2079,2080,2081,{"$f":"BQ445+1","v":2082},2083,2084,2085,2086,2087,2088,2089,2090,2091,2092,2093,2094,2095,2096,2097,2098,2099,2100,2101,2102,2103,2104,2105,2106,2107,2108,2109,2110,2111,2112,2113,2114,2115,2116,2117]
[null,null,null,{"$f":"Enhedspriser!D158","v":"Trafikforstyrrelse"},{"$f":"Enhedspriser!G158","v":276.390606338731},{"$f":"Enhedspriser!H158","v":276.390606338731},{"$f":"Enhedspriser!I158","v":276.390606338731},{"$f":"Enhedspriser!J158","v":276.390606338731},{"$f":"Enhedspriser!K158","v":276.390606338731},{"$f":"Enhedspriser!L158","v":276.390606338731},{"$f":"Enhedspriser!M158","v":276.390606338731},{"$f":"Enhedspriser!N158","v":276.390606338731},{"$f":"Enhedspriser!O158","v":276.390606338731},{"$f":"Enhedspriser!P158","v":276.390606338731},{"$f":"Enhedspriser!Q158","v":276.390606338731},{"$f":"Enhedspriser!R158","v":276.390606338731},{"$f":"Enhedspriser!S158","v":276.390606338731},{"$f":"Enhedspriser!T158","v":276.390606338731},{"$f":"Enhedspriser!U158","v":276.390606338731},{"$f":"Enhedspriser!V158","v":276.390606338731},{"$f":"Enhedspriser!W158","v":276.390606338731},{"$f":"Enhedspriser!X158","v":276.390606338731},{"$f":"Enhedspriser!Y158","v":276.390606338731},{"$f":"Enhedspriser!Z158","v":276.390606338731},{"$f":"Enhedspriser!AA158","v":276.390606338731},{"$f":"Enhedspriser!AB158","v":276.390606338731},{"$f":"Enhedspriser!AC158","v":276.390606338731},{"$f":"Enhedspriser!AD158","v":276.390606338731},{"$f":"Enhedspriser!AE158","v":276.390606338731},{"$f":"Enhedspriser!AF158","v":276.390606338731},{"$f":"Enhedspriser!AG158","v":276.390606338731},{"$f":"Enhedspriser!AH158","v":276.390606338731},{"$f":"Enhedspriser!AI158","v":276.390606338731},{"$f":"Enhedspriser!AJ158","v":276.390606338731},{"$f":"Enhedspriser!AK158","v":276.390606338731},{"$f":"Enhedspriser!AL158","v":276.390606338731},{"$f":"Enhedspriser!AM158","v":276.390606338731},{"$f":"Enhedspriser!AN158","v":276.390606338731},{"$f":"Enhedspriser!AO158","v":276.390606338731},{"$f":"Enhedspriser!AP158","v":276.390606338731},{"$f":"Enhedspriser!AQ158","v":276.390606338731},{"$f":"Enhedspriser!AR158","v":276.390606338731},{"$f":"Enhedspriser!AS158","v":276.390606338731},{"$f":"Enhedspriser!AT158","v":276.390606338731},{"$f":"Enhedspriser!AU158","v":276.390606338731},{"$f":"Enhedspriser!AV158","v":276.390606338731},{"$f":"Enhedspriser!AW158","v":276.390606338731},{"$f":"Enhedspriser!AX158","v":276.390606338731},{"$f":"Enhedspriser!AY158","v":276.390606338731},{"$f":"Enhedspriser!AZ158","v":276.390606338731},{"$f":"Enhedspriser!BA158","v":276.390606338731},{"$f":"Enhedspriser!BB158","v":276.390606338731},{"$f":"Enhedspriser!BC158","v":276.390606338731},{"$f":"Enhedspriser!BD158","v":276.390606338731},{"$f":"Enhedspriser!BE158","v":276.390606338731},{"$f":"Enhedspriser!BF158","v":276.390606338731},{"$f":"Enhedspriser!BG158","v":276.390606338731},{"$f":"Enhedspriser!BH158","v":276.390606338731},{"$f":"Enhedspriser!BI158","v":276.390606338731},{"$f":"Enhedspriser!BJ158","v":276.390606338731},{"$f":"Enhedspriser!BK158","v":276.390606338731},{"$f":"Enhedspriser!BL158","v":276.390606338731},{"$f":"Enhedspriser!BM158","v":276.390606338731},{"$f":"Enhedspriser!BN158","v":276.390606338731},{"$f":"Enhedspriser!BO158","v":276.390606338731},{"$f":"Enhedspriser!BP158","v":276.390606338731},{"$f":"Enhedspriser!BQ158","v":276.390606338731},{"$f":"Enhedspriser!BR158","v":276.390606338731},{"$f":"Enhedspriser!BS158","v":276.390606338731},{"$f":"Enhedspriser!BT158","v":276.390606338731},{"$f":"Enhedspriser!BU158","v":276.390606338731},{"$f":"Enhedspriser!BV158","v":276.390606338731},{"$f":"Enhedspriser!BW158","v":276.390606338731},{"$f":"Enhedspriser!BX158","v":276.390606338731},{"$f":"Enhedspriser!BY158","v":276.390606338731},{"$f":"Enhedspriser!BZ158","v":276.390606338731},{"$f":"Enhedspriser!CA158","v":276.390606338731},{"$f":"Enhedspriser!CB158","v":276.390606338731},{"$f":"Enhedspriser!CC158","v":276.390606338731},{"$f":"Enhedspriser!CD158","v":276.390606338731},{"$f":"Enhedspriser!CE158","v":276.390606338731},{"$f":"Enhedspriser!CF158","v":276.390606338731},{"$f":"Enhedspriser!CG158","v":276.390606338731},{"$f":"Enhedspriser!CH158","v":276.390606338731},{"$f":"Enhedspriser!CI158","v":276.390606338731},{"$f":"Enhedspriser!CJ158","v":276.390606338731},{"$f":"Enhedspriser!CK158","v":276.390606338731},{"$f":"Enhedspriser!CL158","v":276.390606338731},{"$f":"Enhedspriser!CM158","v":276.390606338731},{"$f":"Enhedspriser!CN158","v":276.390606338731},{"$f":"Enhedspriser!CO158","v":276.390606338731},{"$f":"Enhedspriser!CP158","v":276.390606338731},{"$f":"Enhedspriser!CQ158","v":276.390606338731},{"$f":"Enhedspriser!CR158","v":276.390606338731},{"$f":"Enhedspriser!CS158","v":276.390606338731},{"$f":"Enhedspriser!CT158","v":276.390606338731},{"$f":"Enhedspriser!CU158","v":276.390606338731},{"$f":"Enhedspriser!CV158","v":276.390606338731},{"$f":"Enhedspriser!CW158","v":276.390606338731},{"$f":"Enhedspriser!CX158","v":276.390606338731},{"$f":"Enhedspriser!CY158","v":276.390606338731},{"$f":"Enhedspriser!CZ158","v":276.390606338731},{"$f":"Enhedspriser!DA158","v":276.390606338731},{"$f":"Enhedspriser!DB158","v":276.390606338731},{"$f":"Enhedspriser!DC158","v":276.390606338731}]
[]
[null,null,null,"Skadesomkostninger per hændelse, mio. kr."]
[null,null,null,{"$f":"D436","v":"Hændelse"},{"$f":"StartAar","v":2017},{"$f":"E449+1","v":2018},2019,2020,2021,2022,2023,2024,2025,2026,2027,2028,2029,2030,2031,2032,2033,2034,2035,2036,2037,2038,2039,2040,2041,2042,2043,2044,2045,2046,2047,2048,2049,{"$f":"AK449+1","v":2050},2051,2052,2053,2054,2055,2056,2057,2058,2059,2060,2061,2062,2063,2064,2065,2066,2067,2068,2069,2070,2071,2072,2073,2074,2075,2076,2077,2078,2079,2080,2081,{"$f":"BQ449+1","v":2082},2083,2084,2085,2086,2087,2088,2089,2090,2091,2092,2093,2094,2095,2096,2097,2098,2099,2100,2101,2102,2103,2104,2105,2106,2107,2108,2109,2110,2111,2112,2113,2114,2115,2116,2117]
[null,null,null,2,{"$f":"E$446*E437/10^6","v":{"$error":"#N/A"}},{"$f":"F$446*F437/10^6","v":{"$error":"#N/A"}},{"$error":"#N/A"},{"$error":"#N/A"},{"$error":"#N/A"},{"$error":"#N/A"},{"$error":"#N/A"},{"$error":"#N/A"},{"$error":"#N/A"},{"$error":"#N/A"},{"$error":"#N/A"},{"$error":"#N/A"},{"$error":"#N/A"},{"$error":"#N/A"},{"$error":"#N/A"},{"$error":"#N/A"},{"$error":"#N/A"},{"$error":"#N/A"},{"$error":"#N/A"},{"$error":"#N/A"},{"$error":"#N/A"},{"$error":"#N/A"},{"$error":"#N/A"},{"$error":"#N/A"},{"$error":"#N/A"},{"$error":"#N/A"},{"$error":"#N/A"},{"$error":"#N/A"},{"$error":"#N/A"},{"$error":"#N/A"},{"$error":"#N/A"},{"$error":"#N/A"},{"$error":"#N/A"},{"$error":"#N/A"},{"$error":"#N/A"},{"$error":"#N/A"},{"$error":"#N/A"},{"$error":"#N/A"},{"$error":"#N/A"},{"$error":"#N/A"},{"$error":"#N/A"},{"$error":"#N/A"},{"$error":"#N/A"},{"$error":"#N/A"},{"$error":"#N/A"},{"$error":"#N/A"},{"$error":"#N/A"},{"$error":"#N/A"},{"$error":"#N/A"},{"$error":"#N/A"},{"$error":"#N/A"},{"$error":"#N/A"},{"$error":"#N/A"},{"$error":"#N/A"},{"$error":"#N/A"},{"$error":"#N/A"},{"$error":"#N/A"},{"$error":"#N/A"},{"$error":"#N/A"},{"$error":"#N/A"},{"$error":"#N/A"},{"$error":"#N/A"},{"$error":"#N/A"},{"$error":"#N/A"},{"$error":"#N/A"},{"$f":"BR$446*BR437/10^6","v":{"$error":"#N/A"}},{"$error":"#N/A"},{"$error":"#N/A"},{"$error":"#N/A"},{"$error":"#N/A"},{"$error":"#N/A"},{"$error":"#N/A"},{"$error":"#N/A"},{"$error":"#N/A"},{"$error":"#N/A"},{"$error":"#N/A"},{"$error":"#N/A"},{"$error":"#N/A"},{"$error":"#N/A"},{"$error":"#N/A"},{"$error":"#N/A"},{"$error":"#N/A"},{"$error":"#N/A"},{"$error":"#N/A"},{"$error":"#N/A"},{"$error":"#N/A"},{"$error":"#N/A"},{"$error":"#N/A"},{"$error":"#N/A"},{"$error":"#N/A"},{"$error":"#N/A"},{"$error":"#N/A"},{"$error":"#N/A"},{"$error":"#N/A"},{"$error":"#N/A"},{"$error":"#N/A"},{"$error":"#N/A"},{"$error":"#N/A"},{"$error":"#N/A"},{"$error":"#N/A"},{"$f":"DA$446*DA437/10^6","v":{"$error":"#N/A"}}]
[null,null,null,5,{"$f":"E$446*E438/10^6","v":{"$error":"#N/A"}},{"$error":"#N/A"},{"$error":"#N/A"},{"$error":"#N/A"},{"$error":"#N/A"},{"$error":"#N/A"},{"$error":"#N/A"},{"$error":"#N/A"},{"$error":"#N/A"},{"$error":"#N/A"},{"$error":"#N/A"},{"$error":"#N/A"},{"$error":"#N/A"},{"$error":"#N/A"},{"$error":"#N/A"},{"$error":"#N/A"},{"$error":"#N/A"},{"$error":"#N/A"},{"$error":"#N/A"},{"$error":"#N/A"},{"$error":"#N/A"},{"$error":"#N/A"},{"$error":"#N/A"},{"$error":"#N/A"},{"$error":"#N/A"},{"$error":"#N/A"},{"$error":"#N/A"},{"$error":"#N/A"},{"$error":"#N/A"},{"$error":"#N/A"},{"$error":"#N/A"},{"$error":"#N/A"},{"$error":"#N/A"},{"$error":"#N/A"},{"$error":"#N/A"},{"$error":"#N/A"},{"$error":"#N/A"},{"$error":"#N/A"},{"$error":"#N/A"},{"$error":"#N/A"},{"$error":"#N/A"},{"$error":"#N/A"},{"$error":"#N/A"},{"$error":"#N/A"},{"$error":"#N/A"},{"$error":"#N/A"},{"$error":"#N/A"},{"$error":"#N/A"},{"$error":"#N/A"},{"$error":"#N/A"},{"$error":"#N/A"},{"$error":"#N/A"},{"$error":"#N/A"},{"$error":"#N/A"},{"$error":"#N/A"},{"$error":"#N/A"},{"$error":"#N/A"},{"$error":"#N/A"},{"$error":"#N/A"},{"$error":"#N/A"},{"$error":"#N/A"},{"$error":"#N/A"},{"$error":"#N/A"},{"$error":"#N/A"},{"$error":"#N/A"},{"$error":"#N/A"},{"$error":"#N/A"},{"$error":"#N/A"},{"$error":"#N/A"},{"$error":"#N/A"},{"$error":"#N/A"},{"$error":"#N/A"},{"$error":"#N/A"},{"$error":"#N/A"},{"$error":"#N/A"},{"$error":"#N/A"},{"$error":"#N/A"},{"$error":"#N/A"},{"$error":"#N/A"},{"$error":"#N/A"},{"$error":"#N/A"},{"$error":"#N/A"},{"$error":"#N/A"},{"$error":"#N/A"},{"$error":"#N/A"},{"$error":"#N/A"},{"$error":"#N/A"},{"$error":"#N/A"},{"$error":"#N/A"},{"$error":"#N/A"},{"$error":"#N/A"},{"$error":"#N/A"},{"$error":"#N/A"},{"$error":"#N/A"},{"$error":"#N/A"},{"$error":"#N/A"},{"$error":"#N/A"},{"$error":"#N/A"},{"$error":"#N/A"},{"$error":"#N/A"},{"$error":"#N/A"}]
[null,null,null,10,{"$f":"E$446*E439/10^6","v":{"$error":"#N/A"}},{"$error":"#N/A"},{"$error":"#N/A"},{"$error":"#N/A"},{"$error":"#N/A"},{"$error":"#N/A"},{"$error":"#N/A"},{"$error":"#N/A"},{"$error":"#N/A"},{"$error":"#N/A"},{"$error":"#N/A"},{"$error":"#N/A"},{"$error":"#N/A"},{"$error":"#N/A"},{"$error":"#N/A"},{"$error":"#N/A"},{"$error":"#N/A"},{"$error":"#N/A"},{"$error":"#N/A"},{"$error":"#N/A"},{"$error":"#N/A"},{"$error":"#N/A"},{"$error":"#N/A"},{"$error":"#N/A"},{"$error":"#N/A"},{"$error":"#N/A"},{"$error":"#N/A"},{"$error":"#N/A"},{"$error":"#N/A"},{"$error":"#N/A"},{"$error":"#N/A"},{"$error":"#N/A"},{"$error":"#N/A"},{"$error":"#N/A"},{"$error":"#N/A"},{"$error":"#N/A"},{"$error":"#N/A"},{"$error":"#N/A"},{"$error":"#N/A"},{"$error":"#N/A"},{"$error":"#N/A"},{"$error":"#N/A"},{"$error":"#N/A"},{"$error":"#N/A"},{"$error":"#N/A"},{"$error":"#N/A"},{"$error":"#N/A"},{"$error":"#N/A"},{"$error":"#N/A"},{"$error":"#N/A"},{"$error":"#N/A"},{"$error":"#N/A"},{"$error":"#N/A"},{"$error":"#N/A"},{"$error":"#N/A"},{"$error":"#N/A"},{"$error":"#N/A"},{"$error":"#N/A"},{"$error":"#N/A"},{"$error":"#N/A"},{"$error":"#N/A"},{"$error":"#N/A"},{"$error":"#N/A"},{"$error":"#N/A"},{"$f":"BQ$446*BQ439/10^6","v":{"$error":"#N/A"}},{"$error":"#N/A"},{"$error":"#N/A"},{"$error":"#N/A"},{"$error":"#N/A"},{"$error":"#N/A"},{"$error":"#N/A"},{"$error":"#N/A"},{"$error":"#N/A"},{"$error":"#N/A"},{"$error":"#N/A"},{"$error":"#N/A"},{"$error":"#N/A"},{"$error":"#N/A"},{"$error":"#N/A"},{"$error":"#N/A"},{"$error":"#N/A"},{"$error":"#N/A"},{"$error":"#N/A"},{"$error":"#N/A"},{"$error":"#N/A"},{"$error":"#N/A"},{"$error":"#N/A"},{"$error":"#N/A"},{"$error":"#N/A"},{"$error":"#N/A"},{"$error":"#N/A"},{"$error":"#N/A"},{"$error":"#N/A"},{"$error":"#N/A"},{"$error":"#N/A"},{"$error":"#N/A"},{"$error":"#N/A"},{"$error":"#N/A"},{"$error":"#N/A"},{"$error":"#N/A"},{"$error":"#N/A"}]
[null,null,null,20,{"$f":"E$446*E440/10^6","v":{"$error":"#N/A"}},{"$error":"#N/A"},{"$f":"G$446*G440/10^6","v":{"$error":"#N/A"}},{"$error":"#N/A"},{"$error":"#N/A"},{"$error":"#N/A"},{"$error":"#N/A"},{"$error":"#N/A"},{"$error":"#N/A"},{"$error":"#N/A"},{"$error":"#N/A"},{"$error":"#N/A"},{"$error":"#N/A"},{"$error":"#N/A"},{"$error":"#N/A"},{"$error":"#N/A"},{"$error":"#N/A"},{"$error":"#N/A"},{"$error":"#N/A"},{"$error":"#N/A"},{"$error":"#N/A"},{"$error":"#N/A"},{"$error":"#N/A"},{"$error":"#N/A"},{"$error":"#N/A"},{"$error":"#N/A"},{"$error":"#N/A"},{"$error":"#N/A"},{"$error":"#N/A"},{"$error":"#N/A"},{"$error":"#N/A"},{"$error":"#N/A"},{"$error":"#N/A"},{"$error":"#N/A"},{"$error":"#N/A"},{"$error":"#N/A"},{"$error":"#N/A"},{"$error":"#N/A"},{"$error":"#N/A"},{"$error":"#N/A"},{"$error":"#N/A"},{"$error":"#N/A"},{"$error":"#N/A"},{"$error":"#N/A"},{"$error":"#N/A"},{"$error":"#N/A"},{"$error":"#N/A"},{"$error":"#N/A"},{"$error":"#N/A"},{"$error":"#N/A"},{"$error":"#N/A"},{"$error":"#N/A"},{"$error":"#N/A"},{"$error":"#N/A"},{"$error":"#N/A"},{"$error":"#N/A"},{"$error":"#N/A"},{"$error":"#N/A"},{"$error":"#N/A"},{"$error":"#N/A"},{"$error":"#N/A"},{"$error":"#N/A"},{"$error":"#N/A"},{"$error":"#N/A"},{"$f":"BQ$446*BQ440/10^6","v":{"$error":"#N/A"}},{"$error":"#N/A"},{"$error":"#N/A"},{"$error":"#N/A"},{"$error":"#N/A"},{"$error":"#N/A"},{"$error":"#N/A"},{"$error":"#N/A"},{"$error":"#N/A"},{"$error":"#N/A"},{"$error":"#N/A"},{"$error":"#N/A"},{"$error":"#N/A"},{"$error":"#N/A"},{"$error":"#N/A"},{"$error":"#N/A"},{"$error":"#N/A"},{"$error":"#N/A"},{"$error":"#N/A"},{"$error":"#N/A"},{"$error":"#N/A"},{"$error":"#N/A"},{"$error":"#N/A"},{"$error":"#N/A"},{"$error":"#N/A"},{"$error":"#N/A"},{"$error":"#N/A"},{"$error":"#N/A"},{"$error":"#N/A"},{"$error":"#N/A"},{"$error":"#N/A"},{"$error":"#N/A"},{"$error":"#N/A"},{"$error":"#N/A"},{"$error":"#N/A"},{"$error":"#N/A"},{"$error":"#N/A"}]
[null,null,null,50,{"$f":"E$446*E441/10^6","v":{"$error":"#N/A"}},{"$error":"#N/A"},{"$error":"#N/A"},{"$error":"#N/A"},{"$error":"#N/A"},{"$error":"#N/A"},{"$error":"#N/A"},{"$error":"#N/A"},{"$error":"#N/A"},{"$error":"#N/A"},{"$error":"#N/A"},{"$error":"#N/A"},{"$error":"#N/A"},{"$error":"#N/A"},{"$error":"#N/A"},{"$error":"#N/A"},{"$error":"#N/A"},{"$error":"#N/A"},{"$error":"#N/A"},{"$error":"#N/A"},{"$error":"#N/A"},{"$error":"#N/A"},{"$error":"#N/A"},{"$error":"#N/A"},{"$error":"#N/A"},{"$error":"#N/A"},{"$error":"#N/A"},{"$error":"#N/A"},{"$error":"#N/A"},{"$error":"#N/A"},{"$error":"#N/A"},{"$error":"#N/A"},{"$error":"#N/A"},{"$error":"#N/A"},{"$error":"#N/A"},{"$error":"#N/A"},{"$error":"#N/A"},{"$error":"#N/A"},{"$error":"#N/A"},{"$error":"#N/A"},{"$error":"#N/A"},{"$error":"#N/A"},{"$error":"#N/A"},{"$error":"#N/A"},{"$error":"#N/A"},{"$error":"#N/A"},{"$error":"#N/A"},{"$error":"#N/A"},{"$error":"#N/A"},{"$error":"#N/A"},{"$error":"#N/A"},{"$error":"#N/A"},{"$error":"#N/A"},{"$error":"#N/A"},{"$error":"#N/A"},{"$error":"#N/A"},{"$error":"#N/A"},{"$error":"#N/A"},{"$error":"#N/A"},{"$error":"#N/A"},{"$error":"#N/A"},{"$error":"#N/A"},{"$error":"#N/A"},{"$error":"#N/A"},{"$f":"BQ$446*BQ441/10^6","v":{"$error":"#N/A"}},{"$error":"#N/A"},{"$error":"#N/A"},{"$error":"#N/A"},{"$error":"#N/A"},{"$error":"#N/A"},{"$error":"#N/A"},{"$error":"#N/A"},{"$error":"#N/A"},{"$error":"#N/A"},{"$error":"#N/A"},{"$error":"#N/A"},{"$error":"#N/A"},{"$error":"#N/A"},{"$error":"#N/A"},{"$error":"#N/A"},{"$error":"#N/A"},{"$error":"#N/A"},{"$error":"#N/A"},{"$error":"#N/A"},{"$error":"#N/A"},{"$error":"#N/A"},{"$error":"#N/A"},{"$error":"#N/A"},{"$error":"#N/A"},{"$error":"#N/A"},{"$error":"#N/A"},{"$error":"#N/A"},{"$error":"#N/A"},{"$error":"#N/A"},{"$error":"#N/A"},{"$error":"#N/A"},{"$error":"#N/A"},{"$error":"#N/A"},{"$error":"#N/A"},{"$error":"#N/A"},{"$error":"#N/A"}]
[null,null,null,100,{"$f":"E$446*E442/10^6","v":{"$error":"#N/A"}},{"$error":"#N/A"},{"$error":"#N/A"},{"$error":"#N/A"},{"$error":"#N/A"},{"$error":"#N/A"},{"$error":"#N/A"},{"$error":"#N/A"},{"$error":"#N/A"},{"$error":"#N/A"},{"$error":"#N/A"},{"$error":"#N/A"},{"$error":"#N/A"},{"$error":"#N/A"},{"$error":"#N/A"},{"$error":"#N/A"},{"$error":"#N/A"},{"$error":"#N/A"},{"$error":"#N/A"},{"$error":"#N/A"},{"$error":"#N/A"},{"$error":"#N/A"},{"$error":"#N/A"},{"$error":"#N/A"},{"$error":"#N/A"},{"$error":"#N/A"},{"$error":"#N/A"},{"$error":"#N/A"},{"$error":"#N/A"},{"$error":"#N/A"},{"$error":"#N/A"},{"$error":"#N/A"},{"$error":"#N/A"},{"$error":"#N/A"},{"$error":"#N/A"},{"$error":"#N/A"},{"$error":"#N/A"},{"$error":"#N/A"},{"$error":"#N/A"},{"$error":"#N/A"},{"$error":"#N/A"},{"$error":"#N/A"},{"$error":"#N/A"},{"$error":"#N/A"},{"$error":"#N/A"},{"$error":"#N/A"},{"$error":"#N/A"},{"$error":"#N/A"},{"$error":"#N/A"},{"$error":"#N/A"},{"$error":"#N/A"},{"$error":"#N/A"},{"$error":"#N/A"},{"$error":"#N/A"},{"$error":"#N/A"},{"$error":"#N/A"},{"$error":"#N/A"},{"$error":"#N/A"},{"$error":"#N/A"},{"$error":"#N/A"},{"$error":"#N/A"},{"$error":"#N/A"},{"$error":"#N/A"},{"$error":"#N/A"},{"$f":"BQ$446*BQ442/10^6","v":{"$error":"#N/A"}},{"$error":"#N/A"},{"$error":"#N/A"},{"$error":"#N/A"},{"$error":"#N/A"},{"$error":"#N/A"},{"$error":"#N/A"},{"$error":"#N/A"},{"$error":"#N/A"},{"$error":"#N/A"},{"$error":"#N/A"},{"$error":"#N/A"},{"$error":"#N/A"},{"$error":"#N/A"},{"$error":"#N/A"},{"$error":"#N/A"},{"$error":"#N/A"},{"$error":"#N/A"},{"$error":"#N/A"},{"$error":"#N/A"},{"$error":"#N/A"},{"$error":"#N/A"},{"$error":"#N/A"},{"$error":"#N/A"},{"$error":"#N/A"},{"$error":"#N/A"},{"$error":"#N/A"},{"$error":"#N/A"},{"$error":"#N/A"},{"$error":"#N/A"},{"$error":"#N/A"},{"$error":"#N/A"},{"$error":"#N/A"},{"$error":"#N/A"},{"$error":"#N/A"},{"$error":"#N/A"},{"$error":"#N/A"}]
[]
[null,null,null,"Beregnet skadesomkostning for trafikforstyrrelse, mio. kr."]
[null,null,null,null,{"$f":"StartAar","v":2017},{"$f":"E458+1","v":2018},2019,2020,2021,2022,2023,2024,2025,2026,2027,2028,2029,2030,2031,2032,2033,2034,2035,2036,2037,2038,2039,2040,2041,2042,2043,2044,2045,2046,2047,2048,2049,{"$f":"AK458+1","v":2050},2051,2052,2053,2054,2055,2056,2057,2058,2059,2060,2061,2062,2063,2064,2065,2066,2067,2068,2069,2070,2071,2072,2073,2074,2075,2076,2077,2078,2079,2080,2081,{"$f":"BQ458+1","v":2082},2083,2084,2085,2086,2087,2088,2089,2090,2091,2092,2093,2094,2095,2096,2097,2098,2099,2100,2101,2102,2103,2104,2105,2106,2107,2108,2109,2110,2111,2112,2113,2114,2115,2116,2117]
[null,null,null,"mio. kr.",{"$f":"0.5*(Forudsætninger!$E$44*(E450+E451)+Forudsætninger!$E$45*(E451+E452)+Forudsætninger!$E$46*(E452+E453)+Forudsætninger!$E$47*(E453+E454)+Forudsætninger!$E$48*(E454+E455))+Forudsætninger!$E$49*E455","v":{"$error":"#N/A"}},{"$f":"0.5*(Forudsætninger!$E$44*(F450+F451)+Forudsætninger!$E$45*(F451+F452)+Forudsætninger!$E$46*(F452+F453)+Forudsætninger!$E$47*(F453+F454)+Forudsætninger!$E$48*(F454+F455))+Forudsætninger!$E$49*F455","v":{"$error":"#N/A"}},{"$f":"0.5*(Forudsætninger!$E$44*(G450+G451)+Forudsætninger!$E$45*(G451+G452)+Forudsætninger!$E$46*(G452+G453)+Forudsætninger!$E$47*(G453+G454)+Forudsætninger!$E$48*(G454+G455))+Forudsætninger!$E$49*G455","v":{"$error":"#N/A"}},{"$f":"0.5*(Forudsætninger!$E$44*(H450+H451)+Forudsætninger!$E$45*(H451+H452)+Forudsætninger!$E$46*(H452+H453)+Forudsætninger!$E$47*(H453+H454)+Forudsætninger!$E$48*(H454+H455))+Forudsætninger!$E$49*H455","v":{"$error":"#N/A"}},{"$f":"0.5*(Forudsætninger!$E$44*(I450+I451)+Forudsætninger!$E$45*(I451+I452)+Forudsætninger!$E$46*(I452+I453)+Forudsætninger!$E$47*(I453+I454)+Forudsætninger!$E$48*(I454+I455))+Forudsætninger!$E$49*I455","v":{"$error":"#N/A"}},{"$f":"0.5*(Forudsætninger!$E$44*(J450+J451)+Forudsætninger!$E$45*(J451+J452)+Forudsætninger!$E$46*(J452+J453)+Forudsætninger!$E$47*(J453+J454)+Forudsætninger!$E$48*(J454+J455))+Forudsætninger!$E$49*J455","v":{"$error":"#N/A"}},{"$f":"0.5*(Forudsætninger!$E$44*(K450+K451)+Forudsætninger!$E$45*(K451+K452)+Forudsætninger!$E$46*(K452+K453)+Forudsætninger!$E$47*(K453+K454)+Forudsætninger!$E$48*(K454+K455))+Forudsætninger!$E$49*K455","v":{"$error":"#N/A"}},{"$f":"0.5*(Forudsætninger!$E$44*(L450+L451)+Forudsætninger!$E$45*(L451+L452)+Forudsætninger!$E$46*(L452+L453)+Forudsætninger!$E$47*(L453+L454)+Forudsætninger!$E$48*(L454+L455))+Forudsætninger!$E$49*L455","v":{"$error":"#N/A"}},{"$f":"0.5*(Forudsætninger!$E$44*(M450+M451)+Forudsætninger!$E$45*(M451+M452)+Forudsætninger!$E$46*(M452+M453)+Forudsætninger!$E$47*(M453+M454)+Forudsætninger!$E$48*(M454+M455))+Forudsætninger!$E$49*M455","v":{"$error":"#N/A"}},{"$f":"0.5*(Forudsætninger!$E$44*(N450+N451)+Forudsætninger!$E$45*(N451+N452)+Forudsætninger!$E$46*(N452+N453)+Forudsætninger!$E$47*(N453+N454)+Forudsætninger!$E$48*(N454+N455))+Forudsætninger!$E$49*N455","v":{"$error":"#N/A"}},{"$f":"0.5*(Forudsætninger!$E$44*(O450+O451)+Forudsætninger!$E$45*(O451+O452)+Forudsætninger!$E$46*(O452+O453)+Forudsætninger!$E$47*(O453+O454)+Forudsætninger!$E$48*(O454+O455))+Forudsætninger!$E$49*O455","v":{"$error":"#N/A"}},{"$f":"0.5*(Forudsætninger!$E$44*(P450+P451)+Forudsætninger!$E$45*(P451+P452)+Forudsætninger!$E$46*(P452+P453)+Forudsætninger!$E$47*(P453+P454)+Forudsætninger!$E$48*(P454+P455))+Forudsætninger!$E$49*P455","v":{"$error":"#N/A"}},{"$f":"0.5*(Forudsætninger!$E$44*(Q450+Q451)+Forudsætninger!$E$45*(Q451+Q452)+Forudsætninger!$E$46*(Q452+Q453)+Forudsætninger!$E$47*(Q453+Q454)+Forudsætninger!$E$48*(Q454+Q455))+Forudsætninger!$E$49*Q455","v":{"$error":"#N/A"}},{"$f":"0.5*(Forudsætninger!$E$44*(R450+R451)+Forudsætninger!$E$45*(R451+R452)+Forudsætninger!$E$46*(R452+R453)+Forudsætninger!$E$47*(R453+R454)+Forudsætninger!$E$48*(R454+R455))+Forudsætninger!$E$49*R455","v":{"$error":"#N/A"}},{"$f":"0.5*(Forudsætninger!$E$44*(S450+S451)+Forudsætninger!$E$45*(S451+S452)+Forudsætninger!$E$46*(S452+S453)+Forudsætninger!$E$47*(S453+S454)+Forudsætninger!$E$48*(S454+S455))+Forudsætninger!$E$49*S455","v":{"$error":"#N/A"}},{"$f":"0.5*(Forudsætninger!$E$44*(T450+T451)+Forudsætninger!$E$45*(T451+T452)+Forudsætninger!$E$46*(T452+T453)+Forudsætninger!$E$47*(T453+T454)+Forudsætninger!$E$48*(T454+T455))+Forudsætninger!$E$49*T455","v":{"$error":"#N/A"}},{"$f":"0.5*(Forudsætninger!$E$44*(U450+U451)+Forudsætninger!$E$45*(U451+U452)+Forudsætninger!$E$46*(U452+U453)+Forudsætninger!$E$47*(U453+U454)+Forudsætninger!$E$48*(U454+U455))+Forudsætninger!$E$49*U455","v":{"$error":"#N/A"}},{"$f":"0.5*(Forudsætninger!$E$44*(V450+V451)+Forudsætninger!$E$45*(V451+V452)+Forudsætninger!$E$46*(V452+V453)+Forudsætninger!$E$47*(V453+V454)+Forudsætninger!$E$48*(V454+V455))+Forudsætninger!$E$49*V455","v":{"$error":"#N/A"}},{"$f":"0.5*(Forudsætninger!$E$44*(W450+W451)+Forudsætninger!$E$45*(W451+W452)+Forudsætninger!$E$46*(W452+W453)+Forudsætninger!$E$47*(W453+W454)+Forudsætninger!$E$48*(W454+W455))+Forudsætninger!$E$49*W455","v":{"$error":"#N/A"}},{"$f":"0.5*(Forudsætninger!$E$44*(X450+X451)+Forudsætninger!$E$45*(X451+X452)+Forudsætninger!$E$46*(X452+X453)+Forudsætninger!$E$47*(X453+X454)+Forudsætninger!$E$48*(X454+X455))+Forudsætninger!$E$49*X455","v":{"$error":"#N/A"}},{"$f":"0.5*(Forudsætninger!$E$44*(Y450+Y451)+Forudsætninger!$E$45*(Y451+Y452)+Forudsætninger!$E$46*(Y452+Y453)+Forudsætninger!$E$47*(Y453+Y454)+Forudsætninger!$E$48*(Y454+Y455))+Forudsætninger!$E$49*Y455","v":{"$error":"#N/A"}},{"$f":"0.5*(Forudsætninger!$E$44*(Z450+Z451)+Forudsætninger!$E$45*(Z451+Z452)+Forudsætninger!$E$46*(Z452+Z453)+Forudsætninger!$E$47*(Z453+Z454)+Forudsætninger!$E$48*(Z454+Z455))+Forudsætninger!$E$49*Z455","v":{"$error":"#N/A"}},{"$f":"0.5*(Forudsætninger!$E$44*(AA450+AA451)+Forudsætninger!$E$45*(AA451+AA452)+Forudsætninger!$E$46*(AA452+AA453)+Forudsætninger!$E$47*(AA453+AA454)+Forudsætninger!$E$48*(AA454+AA455))+Forudsætninger!$E$49*AA455","v":{"$error":"#N/A"}},{"$f":"0.5*(Forudsætninger!$E$44*(AB450+AB451)+Forudsætninger!$E$45*(AB451+AB452)+Forudsætninger!$E$46*(AB452+AB453)+Forudsætninger!$E$47*(AB453+AB454)+Forudsætninger!$E$48*(AB454+AB455))+Forudsætninger!$E$49*AB455","v":{"$error":"#N/A"}},{"$f":"0.5*(Forudsætninger!$E$44*(AC450+AC451)+Forudsætninger!$E$45*(AC451+AC452)+Forudsætninger!$E$46*(AC452+AC453)+Forudsætninger!$E$47*(AC453+AC454)+Forudsætninger!$E$48*(AC454+AC455))+Forudsætninger!$E$49*AC455","v":{"$error":"#N/A"}},{"$f":"0.5*(Forudsætninger!$E$44*(AD450+AD451)+Forudsætninger!$E$45*(AD451+AD452)+Forudsætninger!$E$46*(AD452+AD453)+Forudsætninger!$E$47*(AD453+AD454)+Forudsætninger!$E$48*(AD454+AD455))+Forudsætninger!$E$49*AD455","v":{"$error":"#N/A"}},{"$f":"0.5*(Forudsætninger!$E$44*(AE450+AE451)+Forudsætninger!$E$45*(AE451+AE452)+Forudsætninger!$E$46*(AE452+AE453)+Forudsætninger!$E$47*(AE453+AE454)+Forudsætninger!$E$48*(AE454+AE455))+Forudsætninger!$E$49*AE455","v":{"$error":"#N/A"}},{"$f":"0.5*(Forudsætninger!$E$44*(AF450+AF451)+Forudsætninger!$E$45*(AF451+AF452)+Forudsætninger!$E$46*(AF452+AF453)+Forudsætninger!$E$47*(AF453+AF454)+Forudsætninger!$E$48*(AF454+AF455))+Forudsætninger!$E$49*AF455","v":{"$error":"#N/A"}},{"$f":"0.5*(Forudsætninger!$E$44*(AG450+AG451)+Forudsætninger!$E$45*(AG451+AG452)+Forudsætninger!$E$46*(AG452+AG453)+Forudsætninger!$E$47*(AG453+AG454)+Forudsætninger!$E$48*(AG454+AG455))+Forudsætninger!$E$49*AG455","v":{"$error":"#N/A"}},{"$f":"0.5*(Forudsætninger!$E$44*(AH450+AH451)+Forudsætninger!$E$45*(AH451+AH452)+Forudsætninger!$E$46*(AH452+AH453)+Forudsætninger!$E$47*(AH453+AH454)+Forudsætninger!$E$48*(AH454+AH455))+Forudsætninger!$E$49*AH455","v":{"$error":"#N/A"}},{"$f":"0.5*(Forudsætninger!$E$44*(AI450+AI451)+Forudsætninger!$E$45*(AI451+AI452)+Forudsætninger!$E$46*(AI452+AI453)+Forudsætninger!$E$47*(AI453+AI454)+Forudsætninger!$E$48*(AI454+AI455))+Forudsætninger!$E$49*AI455","v":{"$error":"#N/A"}},{"$f":"0.5*(Forudsætninger!$E$44*(AJ450+AJ451)+Forudsætninger!$E$45*(AJ451+AJ452)+Forudsætninger!$E$46*(AJ452+AJ453)+Forudsætninger!$E$47*(AJ453+AJ454)+Forudsætninger!$E$48*(AJ454+AJ455))+Forudsætninger!$E$49*AJ455","v":{"$error":"#N/A"}},{"$f":"0.5*(Forudsætninger!$E$44*(AK450+AK451)+Forudsætninger!$E$45*(AK451+AK452)+Forudsætninger!$E$46*(AK452+AK453)+Forudsætninger!$E$47*(AK453+AK454)+Forudsætninger!$E$48*(AK454+AK455))+Forudsætninger!$E$49*AK455","v":{"$error":"#N/A"}},{"$f":"0.5*(Forudsætninger!$E$44*(AL450+AL451)+Forudsætninger!$E$45*(AL451+AL452)+Forudsætninger!$E$46*(AL452+AL453)+Forudsætninger!$E$47*(AL453+AL454)+Forudsætninger!$E$48*(AL454+AL455))+Forudsætninger!$E$49*AL455","v":{"$error":"#N/A"}},{"$f":"0.5*(Forudsætninger!$E$44*(AM450+AM451)+Forudsætninger!$E$45*(AM451+AM452)+Forudsætninger!$E$46*(AM452+AM453)+Forudsætninger!$E$47*(AM453+AM454)+Forudsætninger!$E$48*(AM454+AM455))+Forudsætninger!$E$49*AM455","v":{"$error":"#N/A"}},{"$f":"0.5*(Forudsætninger!$E$44*(AN450+AN451)+Forudsætninger!$E$45*(AN451+AN452)+Forudsætninger!$E$46*(AN452+AN453)+Forudsætninger!$E$47*(AN453+AN454)+Forudsætninger!$E$48*(AN454+AN455))+Forudsætninger!$E$49*AN455","v":{"$error":"#N/A"}},{"$f":"0.5*(Forudsætninger!$E$44*(AO450+AO451)+Forudsætninger!$E$45*(AO451+AO452)+Forudsætninger!$E$46*(AO452+AO453)+Forudsætninger!$E$47*(AO453+AO454)+Forudsætninger!$E$48*(AO454+AO455))+Forudsætninger!$E$49*AO455","v":{"$error":"#N/A"}},{"$f":"0.5*(Forudsætninger!$E$44*(AP450+AP451)+Forudsætninger!$E$45*(AP451+AP452)+Forudsætninger!$E$46*(AP452+AP453)+Forudsætninger!$E$47*(AP453+AP454)+Forudsætninger!$E$48*(AP454+AP455))+Forudsætninger!$E$49*AP455","v":{"$error":"#N/A"}},{"$f":"0.5*(Forudsætninger!$E$44*(AQ450+AQ451)+Forudsætninger!$E$45*(AQ451+AQ452)+Forudsætninger!$E$46*(AQ452+AQ453)+Forudsætninger!$E$47*(AQ453+AQ454)+Forudsætninger!$E$48*(AQ454+AQ455))+Forudsætninger!$E$49*AQ455","v":{"$error":"#N/A"}},{"$f":"0.5*(Forudsætninger!$E$44*(AR450+AR451)+Forudsætninger!$E$45*(AR451+AR452)+Forudsætninger!$E$46*(AR452+AR453)+Forudsætninger!$E$47*(AR453+AR454)+Forudsætninger!$E$48*(AR454+AR455))+Forudsætninger!$E$49*AR455","v":{"$error":"#N/A"}},{"$f":"0.5*(Forudsætninger!$E$44*(AS450+AS451)+Forudsætninger!$E$45*(AS451+AS452)+Forudsætninger!$E$46*(AS452+AS453)+Forudsætninger!$E$47*(AS453+AS454)+Forudsætninger!$E$48*(AS454+AS455))+Forudsætninger!$E$49*AS455","v":{"$error":"#N/A"}},{"$f":"0.5*(Forudsætninger!$E$44*(AT450+AT451)+Forudsætninger!$E$45*(AT451+AT452)+Forudsætninger!$E$46*(AT452+AT453)+Forudsætninger!$E$47*(AT453+AT454)+Forudsætninger!$E$48*(AT454+AT455))+Forudsætninger!$E$49*AT455","v":{"$error":"#N/A"}},{"$f":"0.5*(Forudsætninger!$E$44*(AU450+AU451)+Forudsætninger!$E$45*(AU451+AU452)+Forudsætninger!$E$46*(AU452+AU453)+Forudsætninger!$E$47*(AU453+AU454)+Forudsætninger!$E$48*(AU454+AU455))+Forudsætninger!$E$49*AU455","v":{"$error":"#N/A"}},{"$f":"0.5*(Forudsætninger!$E$44*(AV450+AV451)+Forudsætninger!$E$45*(AV451+AV452)+Forudsætninger!$E$46*(AV452+AV453)+Forudsætninger!$E$47*(AV453+AV454)+Forudsætninger!$E$48*(AV454+AV455))+Forudsætninger!$E$49*AV455","v":{"$error":"#N/A"}},{"$f":"0.5*(Forudsætninger!$E$44*(AW450+AW451)+Forudsætninger!$E$45*(AW451+AW452)+Forudsætninger!$E$46*(AW452+AW453)+Forudsætninger!$E$47*(AW453+AW454)+Forudsætninger!$E$48*(AW454+AW455))+Forudsætninger!$E$49*AW455","v":{"$error":"#N/A"}},{"$f":"0.5*(Forudsætninger!$E$44*(AX450+AX451)+Forudsætninger!$E$45*(AX451+AX452)+Forudsætninger!$E$46*(AX452+AX453)+Forudsætninger!$E$47*(AX453+AX454)+Forudsætninger!$E$48*(AX454+AX455))+Forudsætninger!$E$49*AX455","v":{"$error":"#N/A"}},{"$f":"0.5*(Forudsætninger!$E$44*(AY450+AY451)+Forudsætninger!$E$45*(AY451+AY452)+Forudsætninger!$E$46*(AY452+AY453)+Forudsætninger!$E$47*(AY453+AY454)+Forudsætninger!$E$48*(AY454+AY455))+Forudsætninger!$E$49*AY455","v":{"$error":"#N/A"}},{"$f":"0.5*(Forudsætninger!$E$44*(AZ450+AZ451)+Forudsætninger!$E$45*(AZ451+AZ452)+Forudsætninger!$E$46*(AZ452+AZ453)+Forudsætninger!$E$47*(AZ453+AZ454)+Forudsætninger!$E$48*(AZ454+AZ455))+Forudsætninger!$E$49*AZ455","v":{"$error":"#N/A"}},{"$f":"0.5*(Forudsætninger!$E$44*(BA450+BA451)+Forudsætninger!$E$45*(BA451+BA452)+Forudsætninger!$E$46*(BA452+BA453)+Forudsætninger!$E$47*(BA453+BA454)+Forudsætninger!$E$48*(BA454+BA455))+Forudsætninger!$E$49*BA455","v":{"$error":"#N/A"}},{"$f":"0.5*(Forudsætninger!$E$44*(BB450+BB451)+Forudsætninger!$E$45*(BB451+BB452)+Forudsætninger!$E$46*(BB452+BB453)+Forudsætninger!$E$47*(BB453+BB454)+Forudsætninger!$E$48*(BB454+BB455))+Forudsætninger!$E$49*BB455","v":{"$error":"#N/A"}},{"$f":"0.5*(Forudsætninger!$E$44*(BC450+BC451)+Forudsætninger!$E$45*(BC451+BC452)+Forudsætninger!$E$46*(BC452+BC453)+Forudsætninger!$E$47*(BC453+BC454)+Forudsætninger!$E$48*(BC454+BC455))+Forudsætninger!$E$49*BC455","v":{"$error":"#N/A"}},{"$f":"0.5*(Forudsætninger!$E$44*(BD450+BD451)+Forudsætninger!$E$45*(BD451+BD452)+Forudsætninger!$E$46*(BD452+BD453)+Forudsætninger!$E$47*(BD453+BD454)+Forudsætninger!$E$48*(BD454+BD455))+Forudsætninger!$E$49*BD455","v":{"$error":"#N/A"}},{"$f":"0.5*(Forudsætninger!$E$44*(BE450+BE451)+Forudsætninger!$E$45*(BE451+BE452)+Forudsætninger!$E$46*(BE452+BE453)+Forudsætninger!$E$47*(BE453+BE454)+Forudsætninger!$E$48*(BE454+BE455))+Forudsætninger!$E$49*BE455","v":{"$error":"#N/A"}},{"$f":"0.5*(Forudsætninger!$E$44*(BF450+BF451)+Forudsætninger!$E$45*(BF451+BF452)+Forudsætninger!$E$46*(BF452+BF453)+Forudsætninger!$E$47*(BF453+BF454)+Forudsætninger!$E$48*(BF454+BF455))+Forudsætninger!$E$49*BF455","v":{"$error":"#N/A"}},{"$f":"0.5*(Forudsætninger!$E$44*(BG450+BG451)+Forudsætninger!$E$45*(BG451+BG452)+Forudsætninger!$E$46*(BG452+BG453)+Forudsætninger!$E$47*(BG453+BG454)+Forudsætninger!$E$48*(BG454+BG455))+Forudsætninger!$E$49*BG455","v":{"$error":"#N/A"}},{"$f":"0.5*(Forudsætninger!$E$44*(BH450+BH451)+Forudsætninger!$E$45*(BH451+BH452)+Forudsætninger!$E$46*(BH452+BH453)+Forudsætninger!$E$47*(BH453+BH454)+Forudsætninger!$E$48*(BH454+BH455))+Forudsætninger!$E$49*BH455","v":{"$error":"#N/A"}},{"$f":"0.5*(Forudsætninger!$E$44*(BI450+BI451)+Forudsætninger!$E$45*(BI451+BI452)+Forudsætninger!$E$46*(BI452+BI453)+Forudsætninger!$E$47*(BI453+BI454)+Forudsætninger!$E$48*(BI454+BI455))+Forudsætninger!$E$49*BI455","v":{"$error":"#N/A"}},{"$f":"0.5*(Forudsætninger!$E$44*(BJ450+BJ451)+Forudsætninger!$E$45*(BJ451+BJ452)+Forudsætninger!$E$46*(BJ452+BJ453)+Forudsætninger!$E$47*(BJ453+BJ454)+Forudsætninger!$E$48*(BJ454+BJ455))+Forudsætninger!$E$49*BJ455","v":{"$error":"#N/A"}},{"$f":"0.5*(Forudsætninger!$E$44*(BK450+BK451)+Forudsætninger!$E$45*(BK451+BK452)+Forudsætninger!$E$46*(BK452+BK453)+Forudsætninger!$E$47*(BK453+BK454)+Forudsætninger!$E$48*(BK454+BK455))+Forudsætninger!$E$49*BK455","v":{"$error":"#N/A"}},{"$f":"0.5*(Forudsætninger!$E$44*(BL450+BL451)+Forudsætninger!$E$45*(BL451+BL452)+Forudsætninger!$E$46*(BL452+BL453)+Forudsætninger!$E$47*(BL453+BL454)+Forudsætninger!$E$48*(BL454+BL455))+Forudsætninger!$E$49*BL455","v":{"$error":"#N/A"}},{"$f":"0.5*(Forudsætninger!$E$44*(BM450+BM451)+Forudsætninger!$E$45*(BM451+BM452)+Forudsætninger!$E$46*(BM452+BM453)+Forudsætninger!$E$47*(BM453+BM454)+Forudsætninger!$E$48*(BM454+BM455))+Forudsætninger!$E$49*BM455","v":{"$error":"#N/A"}},{"$f":"0.5*(Forudsætninger!$E$44*(BN450+BN451)+Forudsætninger!$E$45*(BN451+BN452)+Forudsætninger!$E$46*(BN452+BN453)+Forudsætninger!$E$47*(BN453+BN454)+Forudsætninger!$E$48*(BN454+BN455))+Forudsætninger!$E$49*BN455","v":{"$error":"#N/A"}},{"$f":"0.5*(Forudsætninger!$E$44*(BO450+BO451)+Forudsætninger!$E$45*(BO451+BO452)+Forudsætninger!$E$46*(BO452+BO453)+Forudsætninger!$E$47*(BO453+BO454)+Forudsætninger!$E$48*(BO454+BO455))+Forudsætninger!$E$49*BO455","v":{"$error":"#N/A"}},{"$f":"0.5*(Forudsætninger!$E$44*(BP450+BP451)+Forudsætninger!$E$45*(BP451+BP452)+Forudsætninger!$E$46*(BP452+BP453)+Forudsætninger!$E$47*(BP453+BP454)+Forudsætninger!$E$48*(BP454+BP455))+Forudsætninger!$E$49*BP455","v":{"$error":"#N/A"}},{"$f":"0.5*(Forudsætninger!$E$44*(BQ450+BQ451)+Forudsætninger!$E$45*(BQ451+BQ452)+Forudsætninger!$E$46*(BQ452+BQ453)+Forudsætninger!$E$47*(BQ453+BQ454)+Forudsætninger!$E$48*(BQ454+BQ455))+Forudsætninger!$E$49*BQ455","v":{"$error":"#N/A"}},{"$f":"0.5*(Forudsætninger!$E$44*(BR450+BR451)+Forudsætninger!$E$45*(BR451+BR452)+Forudsætninger!$E$46*(BR452+BR453)+Forudsætninger!$E$47*(BR453+BR454)+Forudsætninger!$E$48*(BR454+BR455))+Forudsætninger!$E$49*BR455","v":{"$error":"#N/A"}},{"$f":"0.5*(Forudsætninger!$E$44*(BS450+BS451)+Forudsætninger!$E$45*(BS451+BS452)+Forudsætninger!$E$46*(BS452+BS453)+Forudsætninger!$E$47*(BS453+BS454)+Forudsætninger!$E$48*(BS454+BS455))+Forudsætninger!$E$49*BS455","v":{"$error":"#N/A"}},{"$f":"0.5*(Forudsætninger!$E$44*(BT450+BT451)+Forudsætninger!$E$45*(BT451+BT452)+Forudsætninger!$E$46*(BT452+BT453)+Forudsætninger!$E$47*(BT453+BT454)+Forudsætninger!$E$48*(BT454+BT455))+Forudsætninger!$E$49*BT455","v":{"$error":"#N/A"}},{"$f":"0.5*(Forudsætninger!$E$44*(BU450+BU451)+Forudsætninger!$E$45*(BU451+BU452)+Forudsætninger!$E$46*(BU452+BU453)+Forudsætninger!$E$47*(BU453+BU454)+Forudsætninger!$E$48*(BU454+BU455))+Forudsætninger!$E$49*BU455","v":{"$error":"#N/A"}},{"$f":"0.5*(Forudsætninger!$E$44*(BV450+BV451)+Forudsætninger!$E$45*(BV451+BV452)+Forudsætninger!$E$46*(BV452+BV453)+Forudsætninger!$E$47*(BV453+BV454)+Forudsætninger!$E$48*(BV454+BV455))+Forudsætninger!$E$49*BV455","v":{"$error":"#N/A"}},{"$f":"0.5*(Forudsætninger!$E$44*(BW450+BW451)+Forudsætninger!$E$45*(BW451+BW452)+Forudsætninger!$E$46*(BW452+BW453)+Forudsætninger!$E$47*(BW453+BW454)+Forudsætninger!$E$48*(BW454+BW455))+Forudsætninger!$E$49*BW455","v":{"$error":"#N/A"}},{"$f":"0.5*(Forudsætninger!$E$44*(BX450+BX451)+Forudsætninger!$E$45*(BX451+BX452)+Forudsætninger!$E$46*(BX452+BX453)+Forudsætninger!$E$47*(BX453+BX454)+Forudsætninger!$E$48*(BX454+BX455))+Forudsætninger!$E$49*BX455","v":{"$error":"#N/A"}},{"$f":"0.5*(Forudsætninger!$E$44*(BY450+BY451)+Forudsætninger!$E$45*(BY451+BY452)+Forudsætninger!$E$46*(BY452+BY453)+Forudsætninger!$E$47*(BY453+BY454)+Forudsætninger!$E$48*(BY454+BY455))+Forudsætninger!$E$49*BY455","v":{"$error":"#N/A"}},{"$f":"0.5*(Forudsætninger!$E$44*(BZ450+BZ451)+Forudsætninger!$E$45*(BZ451+BZ452)+Forudsætninger!$E$46*(BZ452+BZ453)+Forudsætninger!$E$47*(BZ453+BZ454)+Forudsætninger!$E$48*(BZ454+BZ455))+Forudsætninger!$E$49*BZ455","v":{"$error":"#N/A"}},{"$f":"0.5*(Forudsætninger!$E$44*(CA450+CA451)+Forudsætninger!$E$45*(CA451+CA452)+Forudsætninger!$E$46*(CA452+CA453)+Forudsætninger!$E$47*(CA453+CA454)+Forudsætninger!$E$48*(CA454+CA455))+Forudsætninger!$E$49*CA455","v":{"$error":"#N/A"}},{"$f":"0.5*(Forudsætninger!$E$44*(CB450+CB451)+Forudsætninger!$E$45*(CB451+CB452)+Forudsætninger!$E$46*(CB452+CB453)+Forudsætninger!$E$47*(CB453+CB454)+Forudsætninger!$E$48*(CB454+CB455))+Forudsætninger!$E$49*CB455","v":{"$error":"#N/A"}},{"$f":"0.5*(Forudsætninger!$E$44*(CC450+CC451)+Forudsætninger!$E$45*(CC451+CC452)+Forudsætninger!$E$46*(CC452+CC453)+Forudsætninger!$E$47*(CC453+CC454)+Forudsætninger!$E$48*(CC454+CC455))+Forudsætninger!$E$49*CC455","v":{"$error":"#N/A"}},{"$f":"0.5*(Forudsætninger!$E$44*(CD450+CD451)+Forudsætninger!$E$45*(CD451+CD452)+Forudsætninger!$E$46*(CD452+CD453)+Forudsætninger!$E$47*(CD453+CD454)+Forudsætninger!$E$48*(CD454+CD455))+Forudsætninger!$E$49*CD455","v":{"$error":"#N/A"}},{"$f":"0.5*(Forudsætninger!$E$44*(CE450+CE451)+Forudsætninger!$E$45*(CE451+CE452)+Forudsætninger!$E$46*(CE452+CE453)+Forudsætninger!$E$47*(CE453+CE454)+Forudsætninger!$E$48*(CE454+CE455))+Forudsætninger!$E$49*CE455","v":{"$error":"#N/A"}},{"$f":"0.5*(Forudsætninger!$E$44*(CF450+CF451)+Forudsætninger!$E$45*(CF451+CF452)+Forudsætninger!$E$46*(CF452+CF453)+Forudsætninger!$E$47*(CF453+CF454)+Forudsætninger!$E$48*(CF454+CF455))+Forudsætninger!$E$49*CF455","v":{"$error":"#N/A"}},{"$f":"0.5*(Forudsætninger!$E$44*(CG450+CG451)+Forudsætninger!$E$45*(CG451+CG452)+Forudsætninger!$E$46*(CG452+CG453)+Forudsætninger!$E$47*(CG453+CG454)+Forudsætninger!$E$48*(CG454+CG455))+Forudsætninger!$E$49*CG455","v":{"$error":"#N/A"}},{"$f":"0.5*(Forudsætninger!$E$44*(CH450+CH451)+Forudsætninger!$E$45*(CH451+CH452)+Forudsætninger!$E$46*(CH452+CH453)+Forudsætninger!$E$47*(CH453+CH454)+Forudsætninger!$E$48*(CH454+CH455))+Forudsætninger!$E$49*CH455","v":{"$error":"#N/A"}},{"$f":"0.5*(Forudsætninger!$E$44*(CI450+CI451)+Forudsætninger!$E$45*(CI451+CI452)+Forudsætninger!$E$46*(CI452+CI453)+Forudsætninger!$E$47*(CI453+CI454)+Forudsætninger!$E$48*(CI454+CI455))+Forudsætninger!$E$49*CI455","v":{"$error":"#N/A"}},{"$f":"0.5*(Forudsætninger!$E$44*(CJ450+CJ451)+Forudsætninger!$E$45*(CJ451+CJ452)+Forudsætninger!$E$46*(CJ452+CJ453)+Forudsætninger!$E$47*(CJ453+CJ454)+Forudsætninger!$E$48*(CJ454+CJ455))+Forudsætninger!$E$49*CJ455","v":{"$error":"#N/A"}},{"$f":"0.5*(Forudsætninger!$E$44*(CK450+CK451)+Forudsætninger!$E$45*(CK451+CK452)+Forudsætninger!$E$46*(CK452+CK453)+Forudsætninger!$E$47*(CK453+CK454)+Forudsætninger!$E$48*(CK454+CK455))+Forudsætninger!$E$49*CK455","v":{"$error":"#N/A"}},{"$f":"0.5*(Forudsætninger!$E$44*(CL450+CL451)+Forudsætninger!$E$45*(CL451+CL452)+Forudsætninger!$E$46*(CL452+CL453)+Forudsætninger!$E$47*(CL453+CL454)+Forudsætninger!$E$48*(CL454+CL455))+Forudsætninger!$E$49*CL455","v":{"$error":"#N/A"}},{"$f":"0.5*(Forudsætninger!$E$44*(CM450+CM451)+Forudsætninger!$E$45*(CM451+CM452)+Forudsætninger!$E$46*(CM452+CM453)+Forudsætninger!$E$47*(CM453+CM454)+Forudsætninger!$E$48*(CM454+CM455))+Forudsætninger!$E$49*CM455","v":{"$error":"#N/A"}},{"$f":"0.5*(Forudsætninger!$E$44*(CN450+CN451)+Forudsætninger!$E$45*(CN451+CN452)+Forudsætninger!$E$46*(CN452+CN453)+Forudsætninger!$E$47*(CN453+CN454)+Forudsætninger!$E$48*(CN454+CN455))+Forudsætninger!$E$49*CN455","v":{"$error":"#N/A"}},{"$f":"0.5*(Forudsætninger!$E$44*(CO450+CO451)+Forudsætninger!$E$45*(CO451+CO452)+Forudsætninger!$E$46*(CO452+CO453)+Forudsætninger!$E$47*(CO453+CO454)+Forudsætninger!$E$48*(CO454+CO455))+Forudsætninger!$E$49*CO455","v":{"$error":"#N/A"}},{"$f":"0.5*(Forudsætninger!$E$44*(CP450+CP451)+Forudsætninger!$E$45*(CP451+CP452)+Forudsætninger!$E$46*(CP452+CP453)+Forudsætninger!$E$47*(CP453+CP454)+Forudsætninger!$E$48*(CP454+CP455))+Forudsætninger!$E$49*CP455","v":{"$error":"#N/A"}},{"$f":"0.5*(Forudsætninger!$E$44*(CQ450+CQ451)+Forudsætninger!$E$45*(CQ451+CQ452)+Forudsætninger!$E$46*(CQ452+CQ453)+Forudsætninger!$E$47*(CQ453+CQ454)+Forudsætninger!$E$48*(CQ454+CQ455))+Forudsætninger!$E$49*CQ455","v":{"$error":"#N/A"}},{"$f":"0.5*(Forudsætninger!$E$44*(CR450+CR451)+Forudsætninger!$E$45*(CR451+CR452)+Forudsætninger!$E$46*(CR452+CR453)+Forudsætninger!$E$47*(CR453+CR454)+Forudsætninger!$E$48*(CR454+CR455))+Forudsætninger!$E$49*CR455","v":{"$error":"#N/A"}},{"$f":"0.5*(Forudsætninger!$E$44*(CS450+CS451)+Forudsætninger!$E$45*(CS451+CS452)+Forudsætninger!$E$46*(CS452+CS453)+Forudsætninger!$E$47*(CS453+CS454)+Forudsætninger!$E$48*(CS454+CS455))+Forudsætninger!$E$49*CS455","v":{"$error":"#N/A"}},{"$f":"0.5*(Forudsætninger!$E$44*(CT450+CT451)+Forudsætninger!$E$45*(CT451+CT452)+Forudsætninger!$E$46*(CT452+CT453)+Forudsætninger!$E$47*(CT453+CT454)+Forudsætninger!$E$48*(CT454+CT455))+Forudsætninger!$E$49*CT455","v":{"$error":"#N/A"}},{"$f":"0.5*(Forudsætninger!$E$44*(CU450+CU451)+Forudsætninger!$E$45*(CU451+CU452)+Forudsætninger!$E$46*(CU452+CU453)+Forudsætninger!$E$47*(CU453+CU454)+Forudsætninger!$E$48*(CU454+CU455))+Forudsætninger!$E$49*CU455","v":{"$error":"#N/A"}},{"$f":"0.5*(Forudsætninger!$E$44*(CV450+CV451)+Forudsætninger!$E$45*(CV451+CV452)+Forudsætninger!$E$46*(CV452+CV453)+Forudsætninger!$E$47*(CV453+CV454)+Forudsætninger!$E$48*(CV454+CV455))+Forudsætninger!$E$49*CV455","v":{"$error":"#N/A"}},{"$f":"0.5*(Forudsætninger!$E$44*(CW450+CW451)+Forudsætninger!$E$45*(CW451+CW452)+Forudsætninger!$E$46*(CW452+CW453)+Forudsætninger!$E$47*(CW453+CW454)+Forudsætninger!$E$48*(CW454+CW455))+Forudsætninger!$E$49*CW455","v":{"$error":"#N/A"}},{"$f":"0.5*(Forudsætninger!$E$44*(CX450+CX451)+Forudsætninger!$E$45*(CX451+CX452)+Forudsætninger!$E$46*(CX452+CX453)+Forudsætninger!$E$47*(CX453+CX454)+Forudsætninger!$E$48*(CX454+CX455))+Forudsætninger!$E$49*CX455","v":{"$error":"#N/A"}},{"$f":"0.5*(Forudsætninger!$E$44*(CY450+CY451)+Forudsætninger!$E$45*(CY451+CY452)+Forudsætninger!$E$46*(CY452+CY453)+Forudsætninger!$E$47*(CY453+CY454)+Forudsætninger!$E$48*(CY454+CY455))+Forudsætninger!$E$49*CY455","v":{"$error":"#N/A"}},{"$f":"0.5*(Forudsætninger!$E$44*(CZ450+CZ451)+Forudsætninger!$E$45*(CZ451+CZ452)+Forudsætninger!$E$46*(CZ452+CZ453)+Forudsætninger!$E$47*(CZ453+CZ454)+Forudsætninger!$E$48*(CZ454+CZ455))+Forudsætninger!$E$49*CZ455","v":{"$error":"#N/A"}},{"$f":"0.5*(Forudsætninger!$E$44*(DA450+DA451)+Forudsætninger!$E$45*(DA451+DA452)+Forudsætninger!$E$46*(DA452+DA453)+Forudsætninger!$E$47*(DA453+DA454)+Forudsætninger!$E$48*(DA454+DA455))+Forudsætninger!$E$49*DA455","v":{"$error":"#N/A"}}]
[]
[]
[null,{"$f":"Enhedspriser!D90","v":"Elsvigt"}]
[]
[null,null,null,{"$f":"Enhedspriser!D96","v":"Elsvigt, private"}]
[]
[null,null,null,"Overført antal elsvigt for private"]
[null,null,null,{"$f":"$D$186","v":"Hændelse"},{"$f":"'Omkostninger og tiltag'!$F$24","v":0},"Hældning"]
[null,null,null,{"$f":"$D$187","v":2},{"$f":"'Omkostninger og tiltag'!F94*FolsFaktorSkadesomk","v":0},{"$f":"F469","v":{"$error":"#N/A"}}]
[null,null,null,{"$f":"$D$188","v":5},{"$f":"'Omkostninger og tiltag'!F95*FolsFaktorSkadesomk","v":0},{"$f":"(E469-E468)/($E$88-$E$87)","v":{"$error":"#N/A"}}]
[null,null,null,{"$f":"$D$189","v":10},{"$f":"'Omkostninger og tiltag'!F96*FolsFaktorSkadesomk","v":0},{"$f":"(E470-E469)/($E$88-$E$87)","v":{"$error":"#N/A"}}]
[null,null,null,{"$f":"$D$190","v":20},{"$f":"'Omkostninger og tiltag'!F97*FolsFaktorSkadesomk","v":0},{"$f":"(E471-E470)/($E$89-$E$88)","v":{"$error":"#N/A"}}]
[null,null,null,{"$f":"$D$191","v":50},{"$f":"'Omkostninger og tiltag'!F98*FolsFaktorSkadesomk","v":0},{"$f":"(E472-E471)/($E$90-$E$89)","v":{"$error":"#N/A"}}]
[null,null,null,{"$f":"$D$192","v":100},{"$f":"'Omkostninger og tiltag'!F99*FolsFaktorSkadesomk","v":0},{"$f":"(E473-E472)/($E$91-$E$90)","v":{"$error":"#N/A"}}]
[null,null,null,null,{"$f":"10*(E473-E472)+E473","v":0},{"$f":"F473","v":{"$error":"#N/A"}}]
[null,null,null,"Note: Overført fra Brugerindtastning inkl. en følsomhedsfaktor"]
[]
[null,null,null,"Antal elsvigt for private"]
[null,null,null,{"$f":"D467","v":"Hændelse"},{"$f":"StartAar","v":2017},{"$f":"E478+1","v":2018},2019,2020,2021,2022,2023,2024,2025,2026,2027,2028,2029,2030,2031,2032,2033,2034,2035,2036,2037,2038,2039,2040,2041,2042,2043,2044,2045,2046,2047,2048,2049,{"$f":"AK478+1","v":2050},2051,2052,2053,2054,2055,2056,2057,2058,2059,2060,2061,2062,2063,2064,2065,2066,2067,2068,2069,2070,2071,2072,2073,2074,2075,2076,2077,2078,2079,2080,2081,{"$f":"BQ478+1","v":2082},2083,2084,2085,2086,2087,2088,2089,2090,2091,2092,2093,2094,2095,2096,2097,2098,2099,2100,2101,2102,2103,2104,2105,2106,2107,2108,2109,2110,2111,2112,2113,2114,2115,2116,2117]
[null,null,null,2,{"$f":"IF(E$96<$E$86,0,INDEX($E$467:$E$474,E106)+(E96-INDEX($E$85:$E$92,E106))*INDEX($F$467:$F$474,E106))","v":{"$error":"#N/A"}},{"$f":"IF(F$96<$E$86,0,INDEX($E$467:$E$474,F106)+(F96-INDEX($E$85:$E$92,F106))*INDEX($F$467:$F$474,F106))","v":{"$error":"#N/A"}},{"$error":"#N/A"},{"$error":"#N/A"},{"$error":"#N/A"},{"$error":"#N/A"},{"$error":"#N/A"},{"$error":"#N/A"},{"$error":"#N/A"},{"$error":"#N/A"},{"$error":"#N/A"},{"$error":"#N/A"},{"$error":"#N/A"},{"$error":"#N/A"},{"$error":"#N/A"},{"$error":"#N/A"},{"$error":"#N/A"},{"$error":"#N/A"},{"$error":"#N/A"},{"$error":"#N/A"},{"$error":"#N/A"},{"$error":"#N/A"},{"$error":"#N/A"},{"$error":"#N/A"},{"$error":"#N/A"},{"$error":"#N/A"},{"$error":"#N/A"},{"$error":"#N/A"},{"$error":"#N/A"},{"$error":"#N/A"},{"$error":"#N/A"},{"$error":"#N/A"},{"$error":"#N/A"},{"$error":"#N/A"},{"$error":"#N/A"},{"$error":"#N/A"},{"$error":"#N/A"},{"$error":"#N/A"},{"$error":"#N/A"},{"$error":"#N/A"},{"$error":"#N/A"},{"$error":"#N/A"},{"$error":"#N/A"},{"$error":"#N/A"},{"$error":"#N/A"},{"$error":"#N/A"},{"$error":"#N/A"},{"$error":"#N/A"},{"$error":"#N/A"},{"$error":"#N/A"},{"$error":"#N/A"},{"$error":"#N/A"},{"$error":"#N/A"},{"$error":"#N/A"},{"$error":"#N/A"},{"$error":"#N/A"},{"$error":"#N/A"},{"$error":"#N/A"},{"$error":"#N/A"},{"$error":"#N/A"},{"$error":"#N/A"},{"$error":"#N/A"},{"$error":"#N/A"},{"$error":"#N/A"},{"$error":"#N/A"},{"$f":"IF(BR$96<$E$86,0,INDEX($E$467:$E$474,BR106)+(BR96-INDEX($E$85:$E$92,BR106))*INDEX($F$467:$F$474,BR106))","v":{"$error":"#N/A"}},{"$error":"#N/A"},{"$error":"#N/A"},{"$error":"#N/A"},{"$error":"#N/A"},{"$error":"#N/A"},{"$error":"#N/A"},{"$error":"#N/A"},{"$error":"#N/A"},{"$error":"#N/A"},{"$error":"#N/A"},{"$error":"#N/A"},{"$error":"#N/A"},{"$error":"#N/A"},{"$error":"#N/A"},{"$error":"#N/A"},{"$error":"#N/A"},{"$error":"#N/A"},{"$error":"#N/A"},{"$error":"#N/A"},{"$error":"#N/A"},{"$error":"#N/A"},{"$error":"#N/A"},{"$error":"#N/A"},{"$error":"#N/A"},{"$error":"#N/A"},{"$error":"#N/A"},{"$error":"#N/A"},{"$error":"#N/A"},{"$error":"#N/A"},{"$error":"#N/A"},{"$error":"#N/A"},{"$error":"#N/A"},{"$error":"#N/A"},{"$error":"#N/A"},{"$error":"#N/A"}]
[null,null,null,5,{"$f":"INDEX($E$467:$E$474,E107)+(E97-INDEX($E$85:$E$92,E107))*INDEX($F$467:$F$474,E107)","v":{"$error":"#N/A"}},{"$f":"INDEX($E$467:$E$474,F107)+(F97-INDEX($E$85:$E$92,F107))*INDEX($F$467:$F$474,F107)","v":{"$error":"#N/A"}},{"$error":"#N/A"},{"$error":"#N/A"},{"$error":"#N/A"},{"$error":"#N/A"},{"$error":"#N/A"},{"$error":"#N/A"},{"$error":"#N/A"},{"$error":"#N/A"},{"$error":"#N/A"},{"$error":"#N/A"},{"$error":"#N/A"},{"$error":"#N/A"},{"$error":"#N/A"},{"$error":"#N/A"},{"$error":"#N/A"},{"$error":"#N/A"},{"$error":"#N/A"},{"$error":"#N/A"},{"$error":"#N/A"},{"$error":"#N/A"},{"$error":"#N/A"},{"$error":"#N/A"},{"$error":"#N/A"},{"$error":"#N/A"},{"$error":"#N/A"},{"$error":"#N/A"},{"$error":"#N/A"},{"$error":"#N/A"},{"$error":"#N/A"},{"$error":"#N/A"},{"$error":"#N/A"},{"$error":"#N/A"},{"$error":"#N/A"},{"$error":"#N/A"},{"$error":"#N/A"},{"$error":"#N/A"},{"$error":"#N/A"},{"$error":"#N/A"},{"$error":"#N/A"},{"$error":"#N/A"},{"$error":"#N/A"},{"$error":"#N/A"},{"$error":"#N/A"},{"$error":"#N/A"},{"$error":"#N/A"},{"$error":"#N/A"},{"$error":"#N/A"},{"$error":"#N/A"},{"$error":"#N/A"},{"$error":"#N/A"},{"$error":"#N/A"},{"$error":"#N/A"},{"$error":"#N/A"},{"$error":"#N/A"},{"$error":"#N/A"},{"$error":"#N/A"},{"$error":"#N/A"},{"$error":"#N/A"},{"$error":"#N/A"},{"$error":"#N/A"},{"$error":"#N/A"},{"$error":"#N/A"},{"$error":"#N/A"},{"$f":"INDEX($E$467:$E$474,BR107)+(BR97-INDEX($E$85:$E$92,BR107))*INDEX($F$467:$F$474,BR107)","v":{"$error":"#N/A"}},{"$error":"#N/A"},{"$error":"#N/A"},{"$error":"#N/A"},{"$error":"#N/A"},{"$error":"#N/A"},{"$error":"#N/A"},{"$error":"#N/A"},{"$error":"#N/A"},{"$error":"#N/A"},{"$error":"#N/A"},{"$error":"#N/A"},{"$error":"#N/A"},{"$error":"#N/A"},{"$error":"#N/A"},{"$error":"#N/A"},{"$error":"#N/A"},{"$error":"#N/A"},{"$error":"#N/A"},{"$error":"#N/A"},{"$error":"#N/A"},{"$error":"#N/A"},{"$error":"#N/A"},{"$error":"#N/A"},{"$error":"#N/A"},{"$error":"#N/A"},{"$error":"#N/A"},{"$error":"#N/A"},{"$error":"#N/A"},{"$error":"#N/A"},{"$error":"#N/A"},{"$error":"#N/A"},{"$error":"#N/A"},{"$error":"#N/A"},{"$error":"#N/A"},{"$error":"#N/A"}]
[null,null,null,10,{"$f":"INDEX($E$467:$E$474,E108)+(E98-INDEX($E$85:$E$92,E108))*INDEX($F$467:$F$474,E108)","v":{"$error":"#N/A"}},{"$f":"INDEX($E$467:$E$474,F108)+(F98-INDEX($E$85:$E$92,F108))*INDEX($F$467:$F$474,F108)","v":{"$error":"#N/A"}},{"$error":"#N/A"},{"$error":"#N/A"},{"$error":"#N/A"},{"$error":"#N/A"},{"$error":"#N/A"},{"$error":"#N/A"},{"$error":"#N/A"},{"$error":"#N/A"},{"$error":"#N/A"},{"$error":"#N/A"},{"$error":"#N/A"},{"$error":"#N/A"},{"$error":"#N/A"},{"$error":"#N/A"},{"$error":"#N/A"},{"$error":"#N/A"},{"$error":"#N/A"},{"$error":"#N/A"},{"$error":"#N/A"},{"$error":"#N/A"},{"$error":"#N/A"},{"$error":"#N/A"},{"$error":"#N/A"},{"$error":"#N/A"},{"$error":"#N/A"},{"$error":"#N/A"},{"$error":"#N/A"},{"$error":"#N/A"},{"$error":"#N/A"},{"$error":"#N/A"},{"$f":"INDEX($E$467:$E$474,AK108)+(AK98-INDEX($E$85:$E$92,AK108))*INDEX($F$467:$F$474,AK108)","v":{"$error":"#N/A"}},{"$error":"#N/A"},{"$error":"#N/A"},{"$error":"#N/A"},{"$error":"#N/A"},{"$error":"#N/A"},{"$error":"#N/A"},{"$error":"#N/A"},{"$error":"#N/A"},{"$error":"#N/A"},{"$error":"#N/A"},{"$error":"#N/A"},{"$error":"#N/A"},{"$error":"#N/A"},{"$error":"#N/A"},{"$error":"#N/A"},{"$error":"#N/A"},{"$error":"#N/A"},{"$error":"#N/A"},{"$error":"#N/A"},{"$error":"#N/A"},{"$error":"#N/A"},{"$error":"#N/A"},{"$error":"#N/A"},{"$error":"#N/A"},{"$error":"#N/A"},{"$error":"#N/A"},{"$error":"#N/A"},{"$error":"#N/A"},{"$error":"#N/A"},{"$error":"#N/A"},{"$error":"#N/A"},{"$f":"INDEX($E$467:$E$474,BQ108)+(BQ98-INDEX($E$85:$E$92,BQ108))*INDEX($F$467:$F$474,BQ108)","v":{"$error":"#N/A"}},{"$error":"#N/A"},{"$error":"#N/A"},{"$error":"#N/A"},{"$error":"#N/A"},{"$error":"#N/A"},{"$error":"#N/A"},{"$error":"#N/A"},{"$error":"#N/A"},{"$error":"#N/A"},{"$error":"#N/A"},{"$error":"#N/A"},{"$error":"#N/A"},{"$error":"#N/A"},{"$error":"#N/A"},{"$error":"#N/A"},{"$error":"#N/A"},{"$error":"#N/A"},{"$error":"#N/A"},{"$error":"#N/A"},{"$error":"#N/A"},{"$error":"#N/A"},{"$error":"#N/A"},{"$error":"#N/A"},{"$error":"#N/A"},{"$error":"#N/A"},{"$error":"#N/A"},{"$error":"#N/A"},{"$error":"#N/A"},{"$error":"#N/A"},{"$error":"#N/A"},{"$error":"#N/A"},{"$error":"#N/A"},{"$error":"#N/A"},{"$error":"#N/A"},{"$error":"#N/A"},{"$error":"#N/A"}]
[null,null,null,20,{"$f":"INDEX($E$467:$E$474,E109)+(E99-INDEX($E$85:$E$92,E109))*INDEX($F$467:$F$474,E109)","v":{"$error":"#N/A"}},{"$error":"#N/A"},{"$error":"#N/A"},{"$error":"#N/A"},{"$error":"#N/A"},{"$error":"#N/A"},{"$error":"#N/A"},{"$error":"#N/A"},{"$error":"#N/A"},{"$error":"#N/A"},{"$error":"#N/A"},{"$error":"#N/A"},{"$error":"#N/A"},{"$error":"#N/A"},{"$error":"#N/A"},{"$error":"#N/A"},{"$error":"#N/A"},{"$error":"#N/A"},{"$error":"#N/A"},{"$error":"#N/A"},{"$error":"#N/A"},{"$error":"#N/A"},{"$error":"#N/A"},{"$error":"#N/A"},{"$error":"#N/A"},{"$error":"#N/A"},{"$error":"#N/A"},{"$error":"#N/A"},{"$error":"#N/A"},{"$error":"#N/A"},{"$error":"#N/A"},{"$error":"#N/A"},{"$f":"INDEX($E$467:$E$474,AK109)+(AK99-INDEX($E$85:$E$92,AK109))*INDEX($F$467:$F$474,AK109)","v":{"$error":"#N/A"}},{"$error":"#N/A"},{"$error":"#N/A"},{"$error":"#N/A"},{"$error":"#N/A"},{"$error":"#N/A"},{"$error":"#N/A"},{"$error":"#N/A"},{"$error":"#N/A"},{"$error":"#N/A"},{"$error":"#N/A"},{"$error":"#N/A"},{"$error":"#N/A"},{"$error":"#N/A"},{"$error":"#N/A"},{"$error":"#N/A"},{"$error":"#N/A"},{"$error":"#N/A"},{"$error":"#N/A"},{"$error":"#N/A"},{"$error":"#N/A"},{"$error":"#N/A"},{"$error":"#N/A"},{"$error":"#N/A"},{"$error":"#N/A"},{"$error":"#N/A"},{"$error":"#N/A"},{"$error":"#N/A"},{"$error":"#N/A"},{"$error":"#N/A"},{"$error":"#N/A"},{"$error":"#N/A"},{"$f":"INDEX($E$467:$E$474,BQ109)+(BQ99-INDEX($E$85:$E$92,BQ109))*INDEX($F$467:$F$474,BQ109)","v":{"$error":"#N/A"}},{"$error":"#N/A"},{"$error":"#N/A"},{"$error":"#N/A"},{"$error":"#N/A"},{"$error":"#N/A"},{"$error":"#N/A"},{"$error":"#N/A"},{"$error":"#N/A"},{"$error":"#N/A"},{"$error":"#N/A"},{"$error":"#N/A"},{"$error":"#N/A"},{"$error":"#N/A"},{"$error":"#N/A"},{"$error":"#N/A"},{"$error":"#N/A"},{"$error":"#N/A"},{"$error":"#N/A"},{"$error":"#N/A"},{"$error":"#N/A"},{"$error":"#N/A"},{"$error":"#N/A"},{"$error":"#N/A"},{"$error":"#N/A"},{"$error":"#N/A"},{"$error":"#N/A"},{"$error":"#N/A"},{"$error":"#N/A"},{"$error":"#N/A"},{"$error":"#N/A"},{"$error":"#N/A"},{"$error":"#N/A"},{"$error":"#N/A"},{"$error":"#N/A"},{"$error":"#N/A"},{"$error":"#N/A"}]
[null,null,null,50,{"$f":"INDEX($E$467:$E$474,E110)+(E100-INDEX($E$85:$E$92,E110))*INDEX($F$467:$F$474,E110)","v":{"$error":"#N/A"}},{"$error":"#N/A"},{"$error":"#N/A"},{"$error":"#N/A"},{"$error":"#N/A"},{"$error":"#N/A"},{"$error":"#N/A"},{"$error":"#N/A"},{"$error":"#N/A"},{"$error":"#N/A"},{"$error":"#N/A"},{"$error":"#N/A"},{"$error":"#N/A"},{"$error":"#N/A"},{"$error":"#N/A"},{"$error":"#N/A"},{"$error":"#N/A"},{"$error":"#N/A"},{"$error":"#N/A"},{"$error":"#N/A"},{"$error":"#N/A"},{"$error":"#N/A"},{"$error":"#N/A"},{"$error":"#N/A"},{"$error":"#N/A"},{"$error":"#N/A"},{"$error":"#N/A"},{"$error":"#N/A"},{"$error":"#N/A"},{"$error":"#N/A"},{"$error":"#N/A"},{"$error":"#N/A"},{"$f":"INDEX($E$467:$E$474,AK110)+(AK100-INDEX($E$85:$E$92,AK110))*INDEX($F$467:$F$474,AK110)","v":{"$error":"#N/A"}},{"$error":"#N/A"},{"$error":"#N/A"},{"$error":"#N/A"},{"$error":"#N/A"},{"$error":"#N/A"},{"$error":"#N/A"},{"$error":"#N/A"},{"$error":"#N/A"},{"$error":"#N/A"},{"$error":"#N/A"},{"$error":"#N/A"},{"$error":"#N/A"},{"$error":"#N/A"},{"$error":"#N/A"},{"$error":"#N/A"},{"$error":"#N/A"},{"$error":"#N/A"},{"$error":"#N/A"},{"$error":"#N/A"},{"$error":"#N/A"},{"$error":"#N/A"},{"$error":"#N/A"},{"$error":"#N/A"},{"$error":"#N/A"},{"$error":"#N/A"},{"$error":"#N/A"},{"$error":"#N/A"},{"$error":"#N/A"},{"$error":"#N/A"},{"$error":"#N/A"},{"$error":"#N/A"},{"$f":"INDEX($E$467:$E$474,BQ110)+(BQ100-INDEX($E$85:$E$92,BQ110))*INDEX($F$467:$F$474,BQ110)","v":{"$error":"#N/A"}},{"$error":"#N/A"},{"$error":"#N/A"},{"$error":"#N/A"},{"$error":"#N/A"},{"$error":"#N/A"},{"$error":"#N/A"},{"$error":"#N/A"},{"$error":"#N/A"},{"$error":"#N/A"},{"$error":"#N/A"},{"$error":"#N/A"},{"$error":"#N/A"},{"$error":"#N/A"},{"$error":"#N/A"},{"$error":"#N/A"},{"$error":"#N/A"},{"$error":"#N/A"},{"$error":"#N/A"},{"$error":"#N/A"},{"$error":"#N/A"},{"$error":"#N/A"},{"$error":"#N/A"},{"$error":"#N/A"},{"$error":"#N/A"},{"$error":"#N/A"},{"$error":"#N/A"},{"$error":"#N/A"},{"$error":"#N/A"},{"$error":"#N/A"},{"$error":"#N/A"},{"$error":"#N/A"},{"$error":"#N/A"},{"$error":"#N/A"},{"$error":"#N/A"},{"$error":"#N/A"},{"$error":"#N/A"}]
[null,null,null,100,{"$f":"INDEX($E$467:$E$474,E111)+(E101-INDEX($E$85:$E$92,E111))*INDEX($F$467:$F$474,E111)","v":{"$error":"#N/A"}},{"$error":"#N/A"},{"$error":"#N/A"},{"$error":"#N/A"},{"$error":"#N/A"},{"$error":"#N/A"},{"$error":"#N/A"},{"$error":"#N/A"},{"$error":"#N/A"},{"$error":"#N/A"},{"$error":"#N/A"},{"$error":"#N/A"},{"$error":"#N/A"},{"$error":"#N/A"},{"$error":"#N/A"},{"$error":"#N/A"},{"$error":"#N/A"},{"$error":"#N/A"},{"$error":"#N/A"},{"$error":"#N/A"},{"$error":"#N/A"},{"$error":"#N/A"},{"$error":"#N/A"},{"$error":"#N/A"},{"$error":"#N/A"},{"$error":"#N/A"},{"$error":"#N/A"},{"$error":"#N/A"},{"$error":"#N/A"},{"$error":"#N/A"},{"$error":"#N/A"},{"$error":"#N/A"},{"$f":"INDEX($E$467:$E$474,AK111)+(AK101-INDEX($E$85:$E$92,AK111))*INDEX($F$467:$F$474,AK111)","v":{"$error":"#N/A"}},{"$error":"#N/A"},{"$error":"#N/A"},{"$error":"#N/A"},{"$error":"#N/A"},{"$error":"#N/A"},{"$error":"#N/A"},{"$error":"#N/A"},{"$error":"#N/A"},{"$error":"#N/A"},{"$error":"#N/A"},{"$error":"#N/A"},{"$error":"#N/A"},{"$error":"#N/A"},{"$error":"#N/A"},{"$error":"#N/A"},{"$error":"#N/A"},{"$error":"#N/A"},{"$error":"#N/A"},{"$error":"#N/A"},{"$error":"#N/A"},{"$error":"#N/A"},{"$error":"#N/A"},{"$error":"#N/A"},{"$error":"#N/A"},{"$error":"#N/A"},{"$error":"#N/A"},{"$error":"#N/A"},{"$error":"#N/A"},{"$error":"#N/A"},{"$error":"#N/A"},{"$error":"#N/A"},{"$f":"INDEX($E$467:$E$474,BQ111)+(BQ101-INDEX($E$85:$E$92,BQ111))*INDEX($F$467:$F$474,BQ111)","v":{"$error":"#N/A"}},{"$error":"#N/A"},{"$error":"#N/A"},{"$error":"#N/A"},{"$error":"#N/A"},{"$error":"#N/A"},{"$error":"#N/A"},{"$error":"#N/A"},{"$error":"#N/A"},{"$error":"#N/A"},{"$error":"#N/A"},{"$error":"#N/A"},{"$error":"#N/A"},{"$error":"#N/A"},{"$error":"#N/A"},{"$error":"#N/A"},{"$error":"#N/A"},{"$error":"#N/A"},{"$error":"#N/A"},{"$error":"#N/A"},{"$error":"#N/A"},{"$error":"#N/A"},{"$error":"#N/A"},{"$error":"#N/A"},{"$error":"#N/A"},{"$error":"#N/A"},{"$error":"#N/A"},{"$error":"#N/A"},{"$error":"#N/A"},{"$error":"#N/A"},{"$error":"#N/A"},{"$error":"#N/A"},{"$error":"#N/A"},{"$error":"#N/A"},{"$error":"#N/A"},{"$error":"#N/A"},{"$error":"#N/A"}]
[]
[null,null,null,"Skadesomkostning per elsvigt for private"]
[null,null,null,null,{"$f":"StartAar","v":2017},{"$f":"E487+1","v":2018},2019,2020,2021,2022,2023,2024,2025,2026,2027,2028,2029,2030,2031,2032,2033,2034,2035,2036,2037,2038,2039,2040,2041,2042,2043,2044,2045,2046,2047,2048,2049,{"$f":"AK487+1","v":2050},2051,2052,2053,2054,2055,2056,2057,2058,2059,2060,2061,2062,2063,2064,2065,2066,2067,2068,2069,2070,2071,2072,2073,2074,2075,2076,2077,2078,2079,2080,2081,{"$f":"BQ487+1","v":2082},2083,2084,2085,2086,2087,2088,2089,2090,2091,2092,2093,2094,2095,2096,2097,2098,2099,2100,2101,2102,2103,2104,2105,2106,2107,2108,2109,2110,2111,2112,2113,2114,2115,2116,2117]
[null,null,null,{"$f":"Enhedspriser!D160","v":"Elsvigt, private"},{"$f":"Enhedspriser!G160","v":2046.2932211960208},{"$f":"Enhedspriser!H160","v":2046.2932211960208},{"$f":"Enhedspriser!I160","v":2046.2932211960208},{"$f":"Enhedspriser!J160","v":2046.2932211960208},{"$f":"Enhedspriser!K160","v":2046.2932211960208},{"$f":"Enhedspriser!L160","v":2046.2932211960208},{"$f":"Enhedspriser!M160","v":2046.2932211960208},{"$f":"Enhedspriser!N160","v":2046.2932211960208},{"$f":"Enhedspriser!O160","v":2046.2932211960208},{"$f":"Enhedspriser!P160","v":2046.2932211960208},{"$f":"Enhedspriser!Q160","v":2046.2932211960208},{"$f":"Enhedspriser!R160","v":2046.2932211960208},{"$f":"Enhedspriser!S160","v":2046.2932211960208},{"$f":"Enhedspriser!T160","v":2046.2932211960208},{"$f":"Enhedspriser!U160","v":2046.2932211960208},{"$f":"Enhedspriser!V160","v":2046.2932211960208},{"$f":"Enhedspriser!W160","v":2046.2932211960208},{"$f":"Enhedspriser!X160","v":2046.2932211960208},{"$f":"Enhedspriser!Y160","v":2046.2932211960208},{"$f":"Enhedspriser!Z160","v":2046.2932211960208},{"$f":"Enhedspriser!AA160","v":2046.2932211960208},{"$f":"Enhedspriser!AB160","v":2046.2932211960208},{"$f":"Enhedspriser!AC160","v":2046.2932211960208},{"$f":"Enhedspriser!AD160","v":2046.2932211960208},{"$f":"Enhedspriser!AE160","v":2046.2932211960208},{"$f":"Enhedspriser!AF160","v":2046.2932211960208},{"$f":"Enhedspriser!AG160","v":2046.2932211960208},{"$f":"Enhedspriser!AH160","v":2046.2932211960208},{"$f":"Enhedspriser!AI160","v":2046.2932211960208},{"$f":"Enhedspriser!AJ160","v":2046.2932211960208},{"$f":"Enhedspriser!AK160","v":2046.2932211960208},{"$f":"Enhedspriser!AL160","v":2046.2932211960208},{"$f":"Enhedspriser!AM160","v":2046.2932211960208},{"$f":"Enhedspriser!AN160","v":2046.2932211960208},{"$f":"Enhedspriser!AO160","v":2046.2932211960208},{"$f":"Enhedspriser!AP160","v":2046.2932211960208},{"$f":"Enhedspriser!AQ160","v":2046.2932211960208},{"$f":"Enhedspriser!AR160","v":2046.2932211960208},{"$f":"Enhedspriser!AS160","v":2046.2932211960208},{"$f":"Enhedspriser!AT160","v":2046.2932211960208},{"$f":"Enhedspriser!AU160","v":2046.2932211960208},{"$f":"Enhedspriser!AV160","v":2046.2932211960208},{"$f":"Enhedspriser!AW160","v":2046.2932211960208},{"$f":"Enhedspriser!AX160","v":2046.2932211960208},{"$f":"Enhedspriser!AY160","v":2046.2932211960208},{"$f":"Enhedspriser!AZ160","v":2046.2932211960208},{"$f":"Enhedspriser!BA160","v":2046.2932211960208},{"$f":"Enhedspriser!BB160","v":2046.2932211960208},{"$f":"Enhedspriser!BC160","v":2046.2932211960208},{"$f":"Enhedspriser!BD160","v":2046.2932211960208},{"$f":"Enhedspriser!BE160","v":2046.2932211960208},{"$f":"Enhedspriser!BF160","v":2046.2932211960208},{"$f":"Enhedspriser!BG160","v":2046.2932211960208},{"$f":"Enhedspriser!BH160","v":2046.2932211960208},{"$f":"Enhedspriser!BI160","v":2046.2932211960208},{"$f":"Enhedspriser!BJ160","v":2046.2932211960208},{"$f":"Enhedspriser!BK160","v":2046.2932211960208},{"$f":"Enhedspriser!BL160","v":2046.2932211960208},{"$f":"Enhedspriser!BM160","v":2046.2932211960208},{"$f":"Enhedspriser!BN160","v":2046.2932211960208},{"$f":"Enhedspriser!BO160","v":2046.2932211960208},{"$f":"Enhedspriser!BP160","v":2046.2932211960208},{"$f":"Enhedspriser!BQ160","v":2046.2932211960208},{"$f":"Enhedspriser!BR160","v":2046.2932211960208},{"$f":"Enhedspriser!BS160","v":2046.2932211960208},{"$f":"Enhedspriser!BT160","v":2046.2932211960208},{"$f":"Enhedspriser!BU160","v":2046.2932211960208},{"$f":"Enhedspriser!BV160","v":2046.2932211960208},{"$f":"Enhedspriser!BW160","v":2046.2932211960208},{"$f":"Enhedspriser!BX160","v":2046.2932211960208},{"$f":"Enhedspriser!BY160","v":2046.2932211960208},{"$f":"Enhedspriser!BZ160","v":2046.2932211960208},{"$f":"Enhedspriser!CA160","v":2046.2932211960208},{"$f":"Enhedspriser!CB160","v":2046.2932211960208},{"$f":"Enhedspriser!CC160","v":2046.2932211960208},{"$f":"Enhedspriser!CD160","v":2046.2932211960208},{"$f":"Enhedspriser!CE160","v":2046.2932211960208},{"$f":"Enhedspriser!CF160","v":2046.2932211960208},{"$f":"Enhedspriser!CG160","v":2046.2932211960208},{"$f":"Enhedspriser!CH160","v":2046.2932211960208},{"$f":"Enhedspriser!CI160","v":2046.2932211960208},{"$f":"Enhedspriser!CJ160","v":2046.2932211960208},{"$f":"Enhedspriser!CK160","v":2046.2932211960208},{"$f":"Enhedspriser!CL160","v":2046.2932211960208},{"$f":"Enhedspriser!CM160","v":2046.2932211960208},{"$f":"Enhedspriser!CN160","v":2046.2932211960208},{"$f":"Enhedspriser!CO160","v":2046.2932211960208},{"$f":"Enhedspriser!CP160","v":2046.2932211960208},{"$f":"Enhedspriser!CQ160","v":2046.2932211960208},{"$f":"Enhedspriser!CR160","v":2046.2932211960208},{"$f":"Enhedspriser!CS160","v":2046.2932211960208},{"$f":"Enhedspriser!CT160","v":2046.2932211960208},{"$f":"Enhedspriser!CU160","v":2046.2932211960208},{"$f":"Enhedspriser!CV160","v":2046.2932211960208},{"$f":"Enhedspriser!CW160","v":2046.2932211960208},{"$f":"Enhedspriser!CX160","v":2046.2932211960208},{"$f":"Enhedspriser!CY160","v":2046.2932211960208},{"$f":"Enhedspriser!CZ160","v":2046.2932211960208},{"$f":"Enhedspriser!DA160","v":2046.2932211960208},{"$f":"Enhedspriser!DB160","v":2046.2932211960208},{"$f":"Enhedspriser!DC160","v":2046.2932211960208}]
[]
[null,null,null,"Skadesomkostninger per hændelse, mio. kr."]
[null,null,null,{"$f":"D478","v":"Hændelse"},{"$f":"StartAar","v":2017},{"$f":"E491+1","v":2018},2019,2020,2021,2022,2023,2024,2025,2026,2027,2028,2029,2030,2031,2032,2033,2034,2035,2036,2037,2038,2039,2040,2041,2042,2043,2044,2045,2046,2047,2048,2049,{"$f":"AK491+1","v":2050},2051,2052,2053,2054,2055,2056,2057,2058,2059,2060,2061,2062,2063,2064,2065,2066,2067,2068,2069,2070,2071,2072,2073,2074,2075,2076,2077,2078,2079,2080,2081,{"$f":"BQ491+1","v":2082},2083,2084,2085,2086,2087,2088,2089,2090,2091,2092,2093,2094,2095,2096,2097,2098,2099,2100,2101,2102,2103,2104,2105,2106,2107,2108,2109,2110,2111,2112,2113,2114,2115,2116,2117]
[null,null,null,2,{"$f":"E$488*E479/10^6","v":{"$error":"#N/A"}},{"$f":"F$488*F479/10^6","v":{"$error":"#N/A"}},{"$error":"#N/A"},{"$error":"#N/A"},{"$error":"#N/A"},{"$error":"#N/A"},{"$error":"#N/A"},{"$error":"#N/A"},{"$error":"#N/A"},{"$error":"#N/A"},{"$error":"#N/A"},{"$error":"#N/A"},{"$error":"#N/A"},{"$error":"#N/A"},{"$error":"#N/A"},{"$error":"#N/A"},{"$error":"#N/A"},{"$error":"#N/A"},{"$error":"#N/A"},{"$error":"#N/A"},{"$error":"#N/A"},{"$error":"#N/A"},{"$error":"#N/A"},{"$error":"#N/A"},{"$error":"#N/A"},{"$error":"#N/A"},{"$error":"#N/A"},{"$error":"#N/A"},{"$error":"#N/A"},{"$error":"#N/A"},{"$error":"#N/A"},{"$error":"#N/A"},{"$error":"#N/A"},{"$error":"#N/A"},{"$error":"#N/A"},{"$error":"#N/A"},{"$error":"#N/A"},{"$error":"#N/A"},{"$error":"#N/A"},{"$error":"#N/A"},{"$error":"#N/A"},{"$error":"#N/A"},{"$error":"#N/A"},{"$error":"#N/A"},{"$error":"#N/A"},{"$error":"#N/A"},{"$error":"#N/A"},{"$error":"#N/A"},{"$error":"#N/A"},{"$error":"#N/A"},{"$error":"#N/A"},{"$error":"#N/A"},{"$error":"#N/A"},{"$error":"#N/A"},{"$error":"#N/A"},{"$error":"#N/A"},{"$error":"#N/A"},{"$error":"#N/A"},{"$error":"#N/A"},{"$error":"#N/A"},{"$error":"#N/A"},{"$error":"#N/A"},{"$error":"#N/A"},{"$error":"#N/A"},{"$error":"#N/A"},{"$f":"BR$488*BR479/10^6","v":{"$error":"#N/A"}},{"$error":"#N/A"},{"$error":"#N/A"},{"$error":"#N/A"},{"$error":"#N/A"},{"$error":"#N/A"},{"$error":"#N/A"},{"$error":"#N/A"},{"$error":"#N/A"},{"$error":"#N/A"},{"$error":"#N/A"},{"$error":"#N/A"},{"$error":"#N/A"},{"$error":"#N/A"},{"$error":"#N/A"},{"$error":"#N/A"},{"$error":"#N/A"},{"$error":"#N/A"},{"$error":"#N/A"},{"$error":"#N/A"},{"$error":"#N/A"},{"$error":"#N/A"},{"$error":"#N/A"},{"$error":"#N/A"},{"$error":"#N/A"},{"$error":"#N/A"},{"$error":"#N/A"},{"$error":"#N/A"},{"$error":"#N/A"},{"$error":"#N/A"},{"$error":"#N/A"},{"$error":"#N/A"},{"$error":"#N/A"},{"$error":"#N/A"},{"$error":"#N/A"},{"$f":"DA$488*DA479/10^6","v":{"$error":"#N/A"}}]
[null,null,null,5,{"$f":"E$488*E480/10^6","v":{"$error":"#N/A"}},{"$error":"#N/A"},{"$error":"#N/A"},{"$error":"#N/A"},{"$error":"#N/A"},{"$error":"#N/A"},{"$error":"#N/A"},{"$error":"#N/A"},{"$error":"#N/A"},{"$error":"#N/A"},{"$error":"#N/A"},{"$error":"#N/A"},{"$error":"#N/A"},{"$error":"#N/A"},{"$error":"#N/A"},{"$error":"#N/A"},{"$error":"#N/A"},{"$error":"#N/A"},{"$error":"#N/A"},{"$error":"#N/A"},{"$error":"#N/A"},{"$error":"#N/A"},{"$error":"#N/A"},{"$error":"#N/A"},{"$error":"#N/A"},{"$error":"#N/A"},{"$error":"#N/A"},{"$error":"#N/A"},{"$error":"#N/A"},{"$error":"#N/A"},{"$error":"#N/A"},{"$error":"#N/A"},{"$error":"#N/A"},{"$error":"#N/A"},{"$error":"#N/A"},{"$error":"#N/A"},{"$error":"#N/A"},{"$error":"#N/A"},{"$error":"#N/A"},{"$error":"#N/A"},{"$error":"#N/A"},{"$error":"#N/A"},{"$error":"#N/A"},{"$error":"#N/A"},{"$error":"#N/A"},{"$error":"#N/A"},{"$error":"#N/A"},{"$error":"#N/A"},{"$error":"#N/A"},{"$error":"#N/A"},{"$error":"#N/A"},{"$error":"#N/A"},{"$error":"#N/A"},{"$error":"#N/A"},{"$error":"#N/A"},{"$error":"#N/A"},{"$error":"#N/A"},{"$error":"#N/A"},{"$error":"#N/A"},{"$error":"#N/A"},{"$error":"#N/A"},{"$error":"#N/A"},{"$error":"#N/A"},{"$error":"#N/A"},{"$error":"#N/A"},{"$error":"#N/A"},{"$error":"#N/A"},{"$error":"#N/A"},{"$error":"#N/A"},{"$error":"#N/A"},{"$error":"#N/A"},{"$error":"#N/A"},{"$error":"#N/A"},{"$error":"#N/A"},{"$error":"#N/A"},{"$error":"#N/A"},{"$error":"#N/A"},{"$error":"#N/A"},{"$error":"#N/A"},{"$error":"#N/A"},{"$error":"#N/A"},{"$error":"#N/A"},{"$error":"#N/A"},{"$error":"#N/A"},{"$error":"#N/A"},{"$error":"#N/A"},{"$error":"#N/A"},{"$error":"#N/A"},{"$error":"#N/A"},{"$error":"#N/A"},{"$error":"#N/A"},{"$error":"#N/A"},{"$error":"#N/A"},{"$error":"#N/A"},{"$error":"#N/A"},{"$error":"#N/A"},{"$error":"#N/A"},{"$error":"#N/A"},{"$error":"#N/A"},{"$error":"#N/A"},{"$error":"#N/A"}]
[null,null,null,10,{"$f":"E$488*E481/10^6","v":{"$error":"#N/A"}},{"$error":"#N/A"},{"$error":"#N/A"},{"$error":"#N/A"},{"$error":"#N/A"},{"$error":"#N/A"},{"$error":"#N/A"},{"$error":"#N/A"},{"$error":"#N/A"},{"$error":"#N/A"},{"$error":"#N/A"},{"$error":"#N/A"},{"$error":"#N/A"},{"$error":"#N/A"},{"$error":"#N/A"},{"$error":"#N/A"},{"$error":"#N/A"},{"$error":"#N/A"},{"$error":"#N/A"},{"$error":"#N/A"},{"$error":"#N/A"},{"$error":"#N/A"},{"$error":"#N/A"},{"$error":"#N/A"},{"$error":"#N/A"},{"$error":"#N/A"},{"$error":"#N/A"},{"$error":"#N/A"},{"$error":"#N/A"},{"$error":"#N/A"},{"$error":"#N/A"},{"$error":"#N/A"},{"$error":"#N/A"},{"$error":"#N/A"},{"$error":"#N/A"},{"$error":"#N/A"},{"$error":"#N/A"},{"$error":"#N/A"},{"$error":"#N/A"},{"$error":"#N/A"},{"$error":"#N/A"},{"$error":"#N/A"},{"$error":"#N/A"},{"$error":"#N/A"},{"$error":"#N/A"},{"$error":"#N/A"},{"$error":"#N/A"},{"$error":"#N/A"},{"$error":"#N/A"},{"$error":"#N/A"},{"$error":"#N/A"},{"$error":"#N/A"},{"$error":"#N/A"},{"$error":"#N/A"},{"$error":"#N/A"},{"$error":"#N/A"},{"$error":"#N/A"},{"$error":"#N/A"},{"$error":"#N/A"},{"$error":"#N/A"},{"$error":"#N/A"},{"$error":"#N/A"},{"$error":"#N/A"},{"$error":"#N/A"},{"$f":"BQ$488*BQ481/10^6","v":{"$error":"#N/A"}},{"$error":"#N/A"},{"$error":"#N/A"},{"$error":"#N/A"},{"$error":"#N/A"},{"$error":"#N/A"},{"$error":"#N/A"},{"$error":"#N/A"},{"$error":"#N/A"},{"$error":"#N/A"},{"$error":"#N/A"},{"$error":"#N/A"},{"$error":"#N/A"},{"$error":"#N/A"},{"$error":"#N/A"},{"$error":"#N/A"},{"$error":"#N/A"},{"$error":"#N/A"},{"$error":"#N/A"},{"$error":"#N/A"},{"$error":"#N/A"},{"$error":"#N/A"},{"$error":"#N/A"},{"$error":"#N/A"},{"$error":"#N/A"},{"$error":"#N/A"},{"$error":"#N/A"},{"$error":"#N/A"},{"$error":"#N/A"},{"$error":"#N/A"},{"$error":"#N/A"},{"$error":"#N/A"},{"$error":"#N/A"},{"$error":"#N/A"},{"$error":"#N/A"},{"$error":"#N/A"},{"$error":"#N/A"}]
[null,null,null,20,{"$f":"E$488*E482/10^6","v":{"$error":"#N/A"}},{"$error":"#N/A"},{"$error":"#N/A"},{"$error":"#N/A"},{"$error":"#N/A"},{"$error":"#N/A"},{"$error":"#N/A"},{"$error":"#N/A"},{"$error":"#N/A"},{"$error":"#N/A"},{"$error":"#N/A"},{"$error":"#N/A"},{"$error":"#N/A"},{"$error":"#N/A"},{"$error":"#N/A"},{"$error":"#N/A"},{"$error":"#N/A"},{"$error":"#N/A"},{"$error":"#N/A"},{"$error":"#N/A"},{"$error":"#N/A"},{"$error":"#N/A"},{"$error":"#N/A"},{"$error":"#N/A"},{"$error":"#N/A"},{"$error":"#N/A"},{"$error":"#N/A"},{"$error":"#N/A"},{"$error":"#N/A"},{"$error":"#N/A"},{"$error":"#N/A"},{"$error":"#N/A"},{"$error":"#N/A"},{"$error":"#N/A"},{"$error":"#N/A"},{"$error":"#N/A"},{"$error":"#N/A"},{"$error":"#N/A"},{"$error":"#N/A"},{"$error":"#N/A"},{"$error":"#N/A"},{"$error":"#N/A"},{"$error":"#N/A"},{"$error":"#N/A"},{"$error":"#N/A"},{"$error":"#N/A"},{"$error":"#N/A"},{"$error":"#N/A"},{"$error":"#N/A"},{"$error":"#N/A"},{"$error":"#N/A"},{"$error":"#N/A"},{"$error":"#N/A"},{"$error":"#N/A"},{"$error":"#N/A"},{"$error":"#N/A"},{"$error":"#N/A"},{"$error":"#N/A"},{"$error":"#N/A"},{"$error":"#N/A"},{"$error":"#N/A"},{"$error":"#N/A"},{"$error":"#N/A"},{"$error":"#N/A"},{"$f":"BQ$488*BQ482/10^6","v":{"$error":"#N/A"}},{"$error":"#N/A"},{"$error":"#N/A"},{"$error":"#N/A"},{"$error":"#N/A"},{"$error":"#N/A"},{"$error":"#N/A"},{"$error":"#N/A"},{"$error":"#N/A"},{"$error":"#N/A"},{"$error":"#N/A"},{"$error":"#N/A"},{"$error":"#N/A"},{"$error":"#N/A"},{"$error":"#N/A"},{"$error":"#N/A"},{"$error":"#N/A"},{"$error":"#N/A"},{"$error":"#N/A"},{"$error":"#N/A"},{"$error":"#N/A"},{"$error":"#N/A"},{"$error":"#N/A"},{"$error":"#N/A"},{"$error":"#N/A"},{"$error":"#N/A"},{"$error":"#N/A"},{"$error":"#N/A"},{"$error":"#N/A"},{"$error":"#N/A"},{"$error":"#N/A"},{"$error":"#N/A"},{"$error":"#N/A"},{"$error":"#N/A"},{"$error":"#N/A"},{"$error":"#N/A"},{"$error":"#N/A"}]
[null,null,null,50,{"$f":"E$488*E483/10^6","v":{"$error":"#N/A"}},{"$error":"#N/A"},{"$error":"#N/A"},{"$error":"#N/A"},{"$error":"#N/A"},{"$error":"#N/A"},{"$error":"#N/A"},{"$error":"#N/A"},{"$error":"#N/A"},{"$error":"#N/A"},{"$error":"#N/A"},{"$error":"#N/A"},{"$error":"#N/A"},{"$error":"#N/A"},{"$error":"#N/A"},{"$error":"#N/A"},{"$error":"#N/A"},{"$error":"#N/A"},{"$error":"#N/A"},{"$error":"#N/A"},{"$error":"#N/A"},{"$error":"#N/A"},{"$error":"#N/A"},{"$error":"#N/A"},{"$error":"#N/A"},{"$error":"#N/A"},{"$error":"#N/A"},{"$error":"#N/A"},{"$error":"#N/A"},{"$error":"#N/A"},{"$error":"#N/A"},{"$error":"#N/A"},{"$error":"#N/A"},{"$error":"#N/A"},{"$error":"#N/A"},{"$error":"#N/A"},{"$error":"#N/A"},{"$error":"#N/A"},{"$error":"#N/A"},{"$error":"#N/A"},{"$error":"#N/A"},{"$error":"#N/A"},{"$error":"#N/A"},{"$error":"#N/A"},{"$error":"#N/A"},{"$error":"#N/A"},{"$error":"#N/A"},{"$error":"#N/A"},{"$error":"#N/A"},{"$error":"#N/A"},{"$error":"#N/A"},{"$error":"#N/A"},{"$error":"#N/A"},{"$error":"#N/A"},{"$error":"#N/A"},{"$error":"#N/A"},{"$error":"#N/A"},{"$error":"#N/A"},{"$error":"#N/A"},{"$error":"#N/A"},{"$error":"#N/A"},{"$error":"#N/A"},{"$error":"#N/A"},{"$error":"#N/A"},{"$f":"BQ$488*BQ483/10^6","v":{"$error":"#N/A"}},{"$error":"#N/A"},{"$error":"#N/A"},{"$error":"#N/A"},{"$error":"#N/A"},{"$error":"#N/A"},{"$error":"#N/A"},{"$error":"#N/A"},{"$error":"#N/A"},{"$error":"#N/A"},{"$error":"#N/A"},{"$error":"#N/A"},{"$error":"#N/A"},{"$error":"#N/A"},{"$error":"#N/A"},{"$error":"#N/A"},{"$error":"#N/A"},{"$error":"#N/A"},{"$error":"#N/A"},{"$error":"#N/A"},{"$error":"#N/A"},{"$error":"#N/A"},{"$error":"#N/A"},{"$error":"#N/A"},{"$error":"#N/A"},{"$error":"#N/A"},{"$error":"#N/A"},{"$error":"#N/A"},{"$error":"#N/A"},{"$error":"#N/A"},{"$error":"#N/A"},{"$error":"#N/A"},{"$error":"#N/A"},{"$error":"#N/A"},{"$error":"#N/A"},{"$error":"#N/A"},{"$error":"#N/A"}]
[null,null,null,100,{"$f":"E$488*E484/10^6","v":{"$error":"#N/A"}},{"$error":"#N/A"},{"$error":"#N/A"},{"$error":"#N/A"},{"$error":"#N/A"},{"$error":"#N/A"},{"$error":"#N/A"},{"$error":"#N/A"},{"$error":"#N/A"},{"$error":"#N/A"},{"$error":"#N/A"},{"$error":"#N/A"},{"$error":"#N/A"},{"$error":"#N/A"},{"$error":"#N/A"},{"$error":"#N/A"},{"$error":"#N/A"},{"$error":"#N/A"},{"$error":"#N/A"},{"$error":"#N/A"},{"$error":"#N/A"},{"$error":"#N/A"},{"$error":"#N/A"},{"$error":"#N/A"},{"$error":"#N/A"},{"$error":"#N/A"},{"$error":"#N/A"},{"$error":"#N/A"},{"$error":"#N/A"},{"$error":"#N/A"},{"$error":"#N/A"},{"$error":"#N/A"},{"$error":"#N/A"},{"$error":"#N/A"},{"$error":"#N/A"},{"$error":"#N/A"},{"$error":"#N/A"},{"$error":"#N/A"},{"$error":"#N/A"},{"$error":"#N/A"},{"$error":"#N/A"},{"$error":"#N/A"},{"$error":"#N/A"},{"$error":"#N/A"},{"$error":"#N/A"},{"$error":"#N/A"},{"$error":"#N/A"},{"$error":"#N/A"},{"$error":"#N/A"},{"$error":"#N/A"},{"$error":"#N/A"},{"$error":"#N/A"},{"$error":"#N/A"},{"$error":"#N/A"},{"$error":"#N/A"},{"$error":"#N/A"},{"$error":"#N/A"},{"$error":"#N/A"},{"$error":"#N/A"},{"$error":"#N/A"},{"$error":"#N/A"},{"$error":"#N/A"},{"$error":"#N/A"},{"$error":"#N/A"},{"$f":"BQ$488*BQ484/10^6","v":{"$error":"#N/A"}},{"$error":"#N/A"},{"$error":"#N/A"},{"$error":"#N/A"},{"$error":"#N/A"},{"$error":"#N/A"},{"$error":"#N/A"},{"$error":"#N/A"},{"$error":"#N/A"},{"$error":"#N/A"},{"$error":"#N/A"},{"$error":"#N/A"},{"$error":"#N/A"},{"$error":"#N/A"},{"$error":"#N/A"},{"$error":"#N/A"},{"$error":"#N/A"},{"$error":"#N/A"},{"$error":"#N/A"},{"$error":"#N/A"},{"$error":"#N/A"},{"$error":"#N/A"},{"$error":"#N/A"},{"$error":"#N/A"},{"$error":"#N/A"},{"$error":"#N/A"},{"$error":"#N/A"},{"$error":"#N/A"},{"$error":"#N/A"},{"$error":"#N/A"},{"$error":"#N/A"},{"$error":"#N/A"},{"$error":"#N/A"},{"$error":"#N/A"},{"$error":"#N/A"},{"$error":"#N/A"},{"$error":"#N/A"}]
[]
[null,null,null,"Beregnet skadesomkostning for elsvigt for private, mio. kr."]
[null,null,null,null,{"$f":"StartAar","v":2017},{"$f":"E500+1","v":2018},2019,2020,2021,2022,2023,2024,2025,2026,2027,2028,2029,2030,2031,2032,2033,2034,2035,2036,2037,2038,2039,2040,2041,2042,2043,2044,2045,2046,2047,2048,2049,{"$f":"AK500+1","v":2050},2051,2052,2053,2054,2055,2056,2057,2058,2059,2060,2061,2062,2063,2064,2065,2066,2067,2068,2069,2070,2071,2072,2073,2074,2075,2076,2077,2078,2079,2080,2081,{"$f":"BQ500+1","v":2082},2083,2084,2085,2086,2087,2088,2089,2090,2091,2092,2093,2094,2095,2096,2097,2098,2099,2100,2101,2102,2103,2104,2105,2106,2107,2108,2109,2110,2111,2112,2113,2114,2115,2116,2117]
[null,null,null,"mio. kr.",{"$f":"0.5*(Forudsætninger!$E$44*(E492+E493)+Forudsætninger!$E$45*(E493+E494)+Forudsætninger!$E$46*(E494+E495)+Forudsætninger!$E$47*(E495+E496)+Forudsætninger!$E$48*(E496+E497))+Forudsætninger!$E$49*E497","v":{"$error":"#N/A"}},{"$f":"0.5*(Forudsætninger!$E$44*(F492+F493)+Forudsætninger!$E$45*(F493+F494)+Forudsætninger!$E$46*(F494+F495)+Forudsætninger!$E$47*(F495+F496)+Forudsætninger!$E$48*(F496+F497))+Forudsætninger!$E$49*F497","v":{"$error":"#N/A"}},{"$f":"0.5*(Forudsætninger!$E$44*(G492+G493)+Forudsætninger!$E$45*(G493+G494)+Forudsætninger!$E$46*(G494+G495)+Forudsætninger!$E$47*(G495+G496)+Forudsætninger!$E$48*(G496+G497))+Forudsætninger!$E$49*G497","v":{"$error":"#N/A"}},{"$f":"0.5*(Forudsætninger!$E$44*(H492+H493)+Forudsætninger!$E$45*(H493+H494)+Forudsætninger!$E$46*(H494+H495)+Forudsætninger!$E$47*(H495+H496)+Forudsætninger!$E$48*(H496+H497))+Forudsætninger!$E$49*H497","v":{"$error":"#N/A"}},{"$f":"0.5*(Forudsætninger!$E$44*(I492+I493)+Forudsætninger!$E$45*(I493+I494)+Forudsætninger!$E$46*(I494+I495)+Forudsætninger!$E$47*(I495+I496)+Forudsætninger!$E$48*(I496+I497))+Forudsætninger!$E$49*I497","v":{"$error":"#N/A"}},{"$f":"0.5*(Forudsætninger!$E$44*(J492+J493)+Forudsætninger!$E$45*(J493+J494)+Forudsætninger!$E$46*(J494+J495)+Forudsætninger!$E$47*(J495+J496)+Forudsætninger!$E$48*(J496+J497))+Forudsætninger!$E$49*J497","v":{"$error":"#N/A"}},{"$f":"0.5*(Forudsætninger!$E$44*(K492+K493)+Forudsætninger!$E$45*(K493+K494)+Forudsætninger!$E$46*(K494+K495)+Forudsætninger!$E$47*(K495+K496)+Forudsætninger!$E$48*(K496+K497))+Forudsætninger!$E$49*K497","v":{"$error":"#N/A"}},{"$f":"0.5*(Forudsætninger!$E$44*(L492+L493)+Forudsætninger!$E$45*(L493+L494)+Forudsætninger!$E$46*(L494+L495)+Forudsætninger!$E$47*(L495+L496)+Forudsætninger!$E$48*(L496+L497))+Forudsætninger!$E$49*L497","v":{"$error":"#N/A"}},{"$f":"0.5*(Forudsætninger!$E$44*(M492+M493)+Forudsætninger!$E$45*(M493+M494)+Forudsætninger!$E$46*(M494+M495)+Forudsætninger!$E$47*(M495+M496)+Forudsætninger!$E$48*(M496+M497))+Forudsætninger!$E$49*M497","v":{"$error":"#N/A"}},{"$f":"0.5*(Forudsætninger!$E$44*(N492+N493)+Forudsætninger!$E$45*(N493+N494)+Forudsætninger!$E$46*(N494+N495)+Forudsætninger!$E$47*(N495+N496)+Forudsætninger!$E$48*(N496+N497))+Forudsætninger!$E$49*N497","v":{"$error":"#N/A"}},{"$f":"0.5*(Forudsætninger!$E$44*(O492+O493)+Forudsætninger!$E$45*(O493+O494)+Forudsætninger!$E$46*(O494+O495)+Forudsætninger!$E$47*(O495+O496)+Forudsætninger!$E$48*(O496+O497))+Forudsætninger!$E$49*O497","v":{"$error":"#N/A"}},{"$f":"0.5*(Forudsætninger!$E$44*(P492+P493)+Forudsætninger!$E$45*(P493+P494)+Forudsætninger!$E$46*(P494+P495)+Forudsætninger!$E$47*(P495+P496)+Forudsætninger!$E$48*(P496+P497))+Forudsætninger!$E$49*P497","v":{"$error":"#N/A"}},{"$f":"0.5*(Forudsætninger!$E$44*(Q492+Q493)+Forudsætninger!$E$45*(Q493+Q494)+Forudsætninger!$E$46*(Q494+Q495)+Forudsætninger!$E$47*(Q495+Q496)+Forudsætninger!$E$48*(Q496+Q497))+Forudsætninger!$E$49*Q497","v":{"$error":"#N/A"}},{"$f":"0.5*(Forudsætninger!$E$44*(R492+R493)+Forudsætninger!$E$45*(R493+R494)+Forudsætninger!$E$46*(R494+R495)+Forudsætninger!$E$47*(R495+R496)+Forudsætninger!$E$48*(R496+R497))+Forudsætninger!$E$49*R497","v":{"$error":"#N/A"}},{"$f":"0.5*(Forudsætninger!$E$44*(S492+S493)+Forudsætninger!$E$45*(S493+S494)+Forudsætninger!$E$46*(S494+S495)+Forudsætninger!$E$47*(S495+S496)+Forudsætninger!$E$48*(S496+S497))+Forudsætninger!$E$49*S497","v":{"$error":"#N/A"}},{"$f":"0.5*(Forudsætninger!$E$44*(T492+T493)+Forudsætninger!$E$45*(T493+T494)+Forudsætninger!$E$46*(T494+T495)+Forudsætninger!$E$47*(T495+T496)+Forudsætninger!$E$48*(T496+T497))+Forudsætninger!$E$49*T497","v":{"$error":"#N/A"}},{"$f":"0.5*(Forudsætninger!$E$44*(U492+U493)+Forudsætninger!$E$45*(U493+U494)+Forudsætninger!$E$46*(U494+U495)+Forudsætninger!$E$47*(U495+U496)+Forudsætninger!$E$48*(U496+U497))+Forudsætninger!$E$49*U497","v":{"$error":"#N/A"}},{"$f":"0.5*(Forudsætninger!$E$44*(V492+V493)+Forudsætninger!$E$45*(V493+V494)+Forudsætninger!$E$46*(V494+V495)+Forudsætninger!$E$47*(V495+V496)+Forudsætninger!$E$48*(V496+V497))+Forudsætninger!$E$49*V497","v":{"$error":"#N/A"}},{"$f":"0.5*(Forudsætninger!$E$44*(W492+W493)+Forudsætninger!$E$45*(W493+W494)+Forudsætninger!$E$46*(W494+W495)+Forudsætninger!$E$47*(W495+W496)+Forudsætninger!$E$48*(W496+W497))+Forudsætninger!$E$49*W497","v":{"$error":"#N/A"}},{"$f":"0.5*(Forudsætninger!$E$44*(X492+X493)+Forudsætninger!$E$45*(X493+X494)+Forudsætninger!$E$46*(X494+X495)+Forudsætninger!$E$47*(X495+X496)+Forudsætninger!$E$48*(X496+X497))+Forudsætninger!$E$49*X497","v":{"$error":"#N/A"}},{"$f":"0.5*(Forudsætninger!$E$44*(Y492+Y493)+Forudsætninger!$E$45*(Y493+Y494)+Forudsætninger!$E$46*(Y494+Y495)+Forudsætninger!$E$47*(Y495+Y496)+Forudsætninger!$E$48*(Y496+Y497))+Forudsætninger!$E$49*Y497","v":{"$error":"#N/A"}},{"$f":"0.5*(Forudsætninger!$E$44*(Z492+Z493)+Forudsætninger!$E$45*(Z493+Z494)+Forudsætninger!$E$46*(Z494+Z495)+Forudsætninger!$E$47*(Z495+Z496)+Forudsætninger!$E$48*(Z496+Z497))+Forudsætninger!$E$49*Z497","v":{"$error":"#N/A"}},{"$f":"0.5*(Forudsætninger!$E$44*(AA492+AA493)+Forudsætninger!$E$45*(AA493+AA494)+Forudsætninger!$E$46*(AA494+AA495)+Forudsætninger!$E$47*(AA495+AA496)+Forudsætninger!$E$48*(AA496+AA497))+Forudsætninger!$E$49*AA497","v":{"$error":"#N/A"}},{"$f":"0.5*(Forudsætninger!$E$44*(AB492+AB493)+Forudsætninger!$E$45*(AB493+AB494)+Forudsætninger!$E$46*(AB494+AB495)+Forudsætninger!$E$47*(AB495+AB496)+Forudsætninger!$E$48*(AB496+AB497))+Forudsætninger!$E$49*AB497","v":{"$error":"#N/A"}},{"$f":"0.5*(Forudsætninger!$E$44*(AC492+AC493)+Forudsætninger!$E$45*(AC493+AC494)+Forudsætninger!$E$46*(AC494+AC495)+Forudsætninger!$E$47*(AC495+AC496)+Forudsætninger!$E$48*(AC496+AC497))+Forudsætninger!$E$49*AC497","v":{"$error":"#N/A"}},{"$f":"0.5*(Forudsætninger!$E$44*(AD492+AD493)+Forudsætninger!$E$45*(AD493+AD494)+Forudsætninger!$E$46*(AD494+AD495)+Forudsætninger!$E$47*(AD495+AD496)+Forudsætninger!$E$48*(AD496+AD497))+Forudsætninger!$E$49*AD497","v":{"$error":"#N/A"}},{"$f":"0.5*(Forudsætninger!$E$44*(AE492+AE493)+Forudsætninger!$E$45*(AE493+AE494)+Forudsætninger!$E$46*(AE494+AE495)+Forudsætninger!$E$47*(AE495+AE496)+Forudsætninger!$E$48*(AE496+AE497))+Forudsætninger!$E$49*AE497","v":{"$error":"#N/A"}},{"$f":"0.5*(Forudsætninger!$E$44*(AF492+AF493)+Forudsætninger!$E$45*(AF493+AF494)+Forudsætninger!$E$46*(AF494+AF495)+Forudsætninger!$E$47*(AF495+AF496)+Forudsætninger!$E$48*(AF496+AF497))+Forudsætninger!$E$49*AF497","v":{"$error":"#N/A"}},{"$f":"0.5*(Forudsætninger!$E$44*(AG492+AG493)+Forudsætninger!$E$45*(AG493+AG494)+Forudsætninger!$E$46*(AG494+AG495)+Forudsætninger!$E$47*(AG495+AG496)+Forudsætninger!$E$48*(AG496+AG497))+Forudsætninger!$E$49*AG497","v":{"$error":"#N/A"}},{"$f":"0.5*(Forudsætninger!$E$44*(AH492+AH493)+Forudsætninger!$E$45*(AH493+AH494)+Forudsætninger!$E$46*(AH494+AH495)+Forudsætninger!$E$47*(AH495+AH496)+Forudsætninger!$E$48*(AH496+AH497))+Forudsætninger!$E$49*AH497","v":{"$error":"#N/A"}},{"$f":"0.5*(Forudsætninger!$E$44*(AI492+AI493)+Forudsætninger!$E$45*(AI493+AI494)+Forudsætninger!$E$46*(AI494+AI495)+Forudsætninger!$E$47*(AI495+AI496)+Forudsætninger!$E$48*(AI496+AI497))+Forudsætninger!$E$49*AI497","v":{"$error":"#N/A"}},{"$f":"0.5*(Forudsætninger!$E$44*(AJ492+AJ493)+Forudsætninger!$E$45*(AJ493+AJ494)+Forudsætninger!$E$46*(AJ494+AJ495)+Forudsætninger!$E$47*(AJ495+AJ496)+Forudsætninger!$E$48*(AJ496+AJ497))+Forudsætninger!$E$49*AJ497","v":{"$error":"#N/A"}},{"$f":"0.5*(Forudsætninger!$E$44*(AK492+AK493)+Forudsætninger!$E$45*(AK493+AK494)+Forudsætninger!$E$46*(AK494+AK495)+Forudsætninger!$E$47*(AK495+AK496)+Forudsætninger!$E$48*(AK496+AK497))+Forudsætninger!$E$49*AK497","v":{"$error":"#N/A"}},{"$f":"0.5*(Forudsætninger!$E$44*(AL492+AL493)+Forudsætninger!$E$45*(AL493+AL494)+Forudsætninger!$E$46*(AL494+AL495)+Forudsætninger!$E$47*(AL495+AL496)+Forudsætninger!$E$48*(AL496+AL497))+Forudsætninger!$E$49*AL497","v":{"$error":"#N/A"}},{"$f":"0.5*(Forudsætninger!$E$44*(AM492+AM493)+Forudsætninger!$E$45*(AM493+AM494)+Forudsætninger!$E$46*(AM494+AM495)+Forudsætninger!$E$47*(AM495+AM496)+Forudsætninger!$E$48*(AM496+AM497))+Forudsætninger!$E$49*AM497","v":{"$error":"#N/A"}},{"$f":"0.5*(Forudsætninger!$E$44*(AN492+AN493)+Forudsætninger!$E$45*(AN493+AN494)+Forudsætninger!$E$46*(AN494+AN495)+Forudsætninger!$E$47*(AN495+AN496)+Forudsætninger!$E$48*(AN496+AN497))+Forudsætninger!$E$49*AN497","v":{"$error":"#N/A"}},{"$f":"0.5*(Forudsætninger!$E$44*(AO492+AO493)+Forudsætninger!$E$45*(AO493+AO494)+Forudsætninger!$E$46*(AO494+AO495)+Forudsætninger!$E$47*(AO495+AO496)+Forudsætninger!$E$48*(AO496+AO497))+Forudsætninger!$E$49*AO497","v":{"$error":"#N/A"}},{"$f":"0.5*(Forudsætninger!$E$44*(AP492+AP493)+Forudsætninger!$E$45*(AP493+AP494)+Forudsætninger!$E$46*(AP494+AP495)+Forudsætninger!$E$47*(AP495+AP496)+Forudsætninger!$E$48*(AP496+AP497))+Forudsætninger!$E$49*AP497","v":{"$error":"#N/A"}},{"$f":"0.5*(Forudsætninger!$E$44*(AQ492+AQ493)+Forudsætninger!$E$45*(AQ493+AQ494)+Forudsætninger!$E$46*(AQ494+AQ495)+Forudsætninger!$E$47*(AQ495+AQ496)+Forudsætninger!$E$48*(AQ496+AQ497))+Forudsætninger!$E$49*AQ497","v":{"$error":"#N/A"}},{"$f":"0.5*(Forudsætninger!$E$44*(AR492+AR493)+Forudsætninger!$E$45*(AR493+AR494)+Forudsætninger!$E$46*(AR494+AR495)+Forudsætninger!$E$47*(AR495+AR496)+Forudsætninger!$E$48*(AR496+AR497))+Forudsætninger!$E$49*AR497","v":{"$error":"#N/A"}},{"$f":"0.5*(Forudsætninger!$E$44*(AS492+AS493)+Forudsætninger!$E$45*(AS493+AS494)+Forudsætninger!$E$46*(AS494+AS495)+Forudsætninger!$E$47*(AS495+AS496)+Forudsætninger!$E$48*(AS496+AS497))+Forudsætninger!$E$49*AS497","v":{"$error":"#N/A"}},{"$f":"0.5*(Forudsætninger!$E$44*(AT492+AT493)+Forudsætninger!$E$45*(AT493+AT494)+Forudsætninger!$E$46*(AT494+AT495)+Forudsætninger!$E$47*(AT495+AT496)+Forudsætninger!$E$48*(AT496+AT497))+Forudsætninger!$E$49*AT497","v":{"$error":"#N/A"}},{"$f":"0.5*(Forudsætninger!$E$44*(AU492+AU493)+Forudsætninger!$E$45*(AU493+AU494)+Forudsætninger!$E$46*(AU494+AU495)+Forudsætninger!$E$47*(AU495+AU496)+Forudsætninger!$E$48*(AU496+AU497))+Forudsætninger!$E$49*AU497","v":{"$error":"#N/A"}},{"$f":"0.5*(Forudsætninger!$E$44*(AV492+AV493)+Forudsætninger!$E$45*(AV493+AV494)+Forudsætninger!$E$46*(AV494+AV495)+Forudsætninger!$E$47*(AV495+AV496)+Forudsætninger!$E$48*(AV496+AV497))+Forudsætninger!$E$49*AV497","v":{"$error":"#N/A"}},{"$f":"0.5*(Forudsætninger!$E$44*(AW492+AW493)+Forudsætninger!$E$45*(AW493+AW494)+Forudsætninger!$E$46*(AW494+AW495)+Forudsætninger!$E$47*(AW495+AW496)+Forudsætninger!$E$48*(AW496+AW497))+Forudsætninger!$E$49*AW497","v":{"$error":"#N/A"}},{"$f":"0.5*(Forudsætninger!$E$44*(AX492+AX493)+Forudsætninger!$E$45*(AX493+AX494)+Forudsætninger!$E$46*(AX494+AX495)+Forudsætninger!$E$47*(AX495+AX496)+Forudsætninger!$E$48*(AX496+AX497))+Forudsætninger!$E$49*AX497","v":{"$error":"#N/A"}},{"$f":"0.5*(Forudsætninger!$E$44*(AY492+AY493)+Forudsætninger!$E$45*(AY493+AY494)+Forudsætninger!$E$46*(AY494+AY495)+Forudsætninger!$E$47*(AY495+AY496)+Forudsætninger!$E$48*(AY496+AY497))+Forudsætninger!$E$49*AY497","v":{"$error":"#N/A"}},{"$f":"0.5*(Forudsætninger!$E$44*(AZ492+AZ493)+Forudsætninger!$E$45*(AZ493+AZ494)+Forudsætninger!$E$46*(AZ494+AZ495)+Forudsætninger!$E$47*(AZ495+AZ496)+Forudsætninger!$E$48*(AZ496+AZ497))+Forudsætninger!$E$49*AZ497","v":{"$error":"#N/A"}},{"$f":"0.5*(Forudsætninger!$E$44*(BA492+BA493)+Forudsætninger!$E$45*(BA493+BA494)+Forudsætninger!$E$46*(BA494+BA495)+Forudsætninger!$E$47*(BA495+BA496)+Forudsætninger!$E$48*(BA496+BA497))+Forudsætninger!$E$49*BA497","v":{"$error":"#N/A"}},{"$f":"0.5*(Forudsætninger!$E$44*(BB492+BB493)+Forudsætninger!$E$45*(BB493+BB494)+Forudsætninger!$E$46*(BB494+BB495)+Forudsætninger!$E$47*(BB495+BB496)+Forudsætninger!$E$48*(BB496+BB497))+Forudsætninger!$E$49*BB497","v":{"$error":"#N/A"}},{"$f":"0.5*(Forudsætninger!$E$44*(BC492+BC493)+Forudsætninger!$E$45*(BC493+BC494)+Forudsætninger!$E$46*(BC494+BC495)+Forudsætninger!$E$47*(BC495+BC496)+Forudsætninger!$E$48*(BC496+BC497))+Forudsætninger!$E$49*BC497","v":{"$error":"#N/A"}},{"$f":"0.5*(Forudsætninger!$E$44*(BD492+BD493)+Forudsætninger!$E$45*(BD493+BD494)+Forudsætninger!$E$46*(BD494+BD495)+Forudsætninger!$E$47*(BD495+BD496)+Forudsætninger!$E$48*(BD496+BD497))+Forudsætninger!$E$49*BD497","v":{"$error":"#N/A"}},{"$f":"0.5*(Forudsætninger!$E$44*(BE492+BE493)+Forudsætninger!$E$45*(BE493+BE494)+Forudsætninger!$E$46*(BE494+BE495)+Forudsætninger!$E$47*(BE495+BE496)+Forudsætninger!$E$48*(BE496+BE497))+Forudsætninger!$E$49*BE497","v":{"$error":"#N/A"}},{"$f":"0.5*(Forudsætninger!$E$44*(BF492+BF493)+Forudsætninger!$E$45*(BF493+BF494)+Forudsætninger!$E$46*(BF494+BF495)+Forudsætninger!$E$47*(BF495+BF496)+Forudsætninger!$E$48*(BF496+BF497))+Forudsætninger!$E$49*BF497","v":{"$error":"#N/A"}},{"$f":"0.5*(Forudsætninger!$E$44*(BG492+BG493)+Forudsætninger!$E$45*(BG493+BG494)+Forudsætninger!$E$46*(BG494+BG495)+Forudsætninger!$E$47*(BG495+BG496)+Forudsætninger!$E$48*(BG496+BG497))+Forudsætninger!$E$49*BG497","v":{"$error":"#N/A"}},{"$f":"0.5*(Forudsætninger!$E$44*(BH492+BH493)+Forudsætninger!$E$45*(BH493+BH494)+Forudsætninger!$E$46*(BH494+BH495)+Forudsætninger!$E$47*(BH495+BH496)+Forudsætninger!$E$48*(BH496+BH497))+Forudsætninger!$E$49*BH497","v":{"$error":"#N/A"}},{"$f":"0.5*(Forudsætninger!$E$44*(BI492+BI493)+Forudsætninger!$E$45*(BI493+BI494)+Forudsætninger!$E$46*(BI494+BI495)+Forudsætninger!$E$47*(BI495+BI496)+Forudsætninger!$E$48*(BI496+BI497))+Forudsætninger!$E$49*BI497","v":{"$error":"#N/A"}},{"$f":"0.5*(Forudsætninger!$E$44*(BJ492+BJ493)+Forudsætninger!$E$45*(BJ493+BJ494)+Forudsætninger!$E$46*(BJ494+BJ495)+Forudsætninger!$E$47*(BJ495+BJ496)+Forudsætninger!$E$48*(BJ496+BJ497))+Forudsætninger!$E$49*BJ497","v":{"$error":"#N/A"}},{"$f":"0.5*(Forudsætninger!$E$44*(BK492+BK493)+Forudsætninger!$E$45*(BK493+BK494)+Forudsætninger!$E$46*(BK494+BK495)+Forudsætninger!$E$47*(BK495+BK496)+Forudsætninger!$E$48*(BK496+BK497))+Forudsætninger!$E$49*BK497","v":{"$error":"#N/A"}},{"$f":"0.5*(Forudsætninger!$E$44*(BL492+BL493)+Forudsætninger!$E$45*(BL493+BL494)+Forudsætninger!$E$46*(BL494+BL495)+Forudsætninger!$E$47*(BL495+BL496)+Forudsætninger!$E$48*(BL496+BL497))+Forudsætninger!$E$49*BL497","v":{"$error":"#N/A"}},{"$f":"0.5*(Forudsætninger!$E$44*(BM492+BM493)+Forudsætninger!$E$45*(BM493+BM494)+Forudsætninger!$E$46*(BM494+BM495)+Forudsætninger!$E$47*(BM495+BM496)+Forudsætninger!$E$48*(BM496+BM497))+Forudsætninger!$E$49*BM497","v":{"$error":"#N/A"}},{"$f":"0.5*(Forudsætninger!$E$44*(BN492+BN493)+Forudsætninger!$E$45*(BN493+BN494)+Forudsætninger!$E$46*(BN494+BN495)+Forudsætninger!$E$47*(BN495+BN496)+Forudsætninger!$E$48*(BN496+BN497))+Forudsætninger!$E$49*BN497","v":{"$error":"#N/A"}},{"$f":"0.5*(Forudsætninger!$E$44*(BO492+BO493)+Forudsætninger!$E$45*(BO493+BO494)+Forudsætninger!$E$46*(BO494+BO495)+Forudsætninger!$E$47*(BO495+BO496)+Forudsætninger!$E$48*(BO496+BO497))+Forudsætninger!$E$49*BO497","v":{"$error":"#N/A"}},{"$f":"0.5*(Forudsætninger!$E$44*(BP492+BP493)+Forudsætninger!$E$45*(BP493+BP494)+Forudsætninger!$E$46*(BP494+BP495)+Forudsætninger!$E$47*(BP495+BP496)+Forudsætninger!$E$48*(BP496+BP497))+Forudsætninger!$E$49*BP497","v":{"$error":"#N/A"}},{"$f":"0.5*(Forudsætninger!$E$44*(BQ492+BQ493)+Forudsætninger!$E$45*(BQ493+BQ494)+Forudsætninger!$E$46*(BQ494+BQ495)+Forudsætninger!$E$47*(BQ495+BQ496)+Forudsætninger!$E$48*(BQ496+BQ497))+Forudsætninger!$E$49*BQ497","v":{"$error":"#N/A"}},{"$f":"0.5*(Forudsætninger!$E$44*(BR492+BR493)+Forudsætninger!$E$45*(BR493+BR494)+Forudsætninger!$E$46*(BR494+BR495)+Forudsætninger!$E$47*(BR495+BR496)+Forudsætninger!$E$48*(BR496+BR497))+Forudsætninger!$E$49*BR497","v":{"$error":"#N/A"}},{"$f":"0.5*(Forudsætninger!$E$44*(BS492+BS493)+Forudsætninger!$E$45*(BS493+BS494)+Forudsætninger!$E$46*(BS494+BS495)+Forudsætninger!$E$47*(BS495+BS496)+Forudsætninger!$E$48*(BS496+BS497))+Forudsætninger!$E$49*BS497","v":{"$error":"#N/A"}},{"$f":"0.5*(Forudsætninger!$E$44*(BT492+BT493)+Forudsætninger!$E$45*(BT493+BT494)+Forudsætninger!$E$46*(BT494+BT495)+Forudsætninger!$E$47*(BT495+BT496)+Forudsætninger!$E$48*(BT496+BT497))+Forudsætninger!$E$49*BT497","v":{"$error":"#N/A"}},{"$f":"0.5*(Forudsætninger!$E$44*(BU492+BU493)+Forudsætninger!$E$45*(BU493+BU494)+Forudsætninger!$E$46*(BU494+BU495)+Forudsætninger!$E$47*(BU495+BU496)+Forudsætninger!$E$48*(BU496+BU497))+Forudsætninger!$E$49*BU497","v":{"$error":"#N/A"}},{"$f":"0.5*(Forudsætninger!$E$44*(BV492+BV493)+Forudsætninger!$E$45*(BV493+BV494)+Forudsætninger!$E$46*(BV494+BV495)+Forudsætninger!$E$47*(BV495+BV496)+Forudsætninger!$E$48*(BV496+BV497))+Forudsætninger!$E$49*BV497","v":{"$error":"#N/A"}},{"$f":"0.5*(Forudsætninger!$E$44*(BW492+BW493)+Forudsætninger!$E$45*(BW493+BW494)+Forudsætninger!$E$46*(BW494+BW495)+Forudsætninger!$E$47*(BW495+BW496)+Forudsætninger!$E$48*(BW496+BW497))+Forudsætninger!$E$49*BW497","v":{"$error":"#N/A"}},{"$f":"0.5*(Forudsætninger!$E$44*(BX492+BX493)+Forudsætninger!$E$45*(BX493+BX494)+Forudsætninger!$E$46*(BX494+BX495)+Forudsætninger!$E$47*(BX495+BX496)+Forudsætninger!$E$48*(BX496+BX497))+Forudsætninger!$E$49*BX497","v":{"$error":"#N/A"}},{"$f":"0.5*(Forudsætninger!$E$44*(BY492+BY493)+Forudsætninger!$E$45*(BY493+BY494)+Forudsætninger!$E$46*(BY494+BY495)+Forudsætninger!$E$47*(BY495+BY496)+Forudsætninger!$E$48*(BY496+BY497))+Forudsætninger!$E$49*BY497","v":{"$error":"#N/A"}},{"$f":"0.5*(Forudsætninger!$E$44*(BZ492+BZ493)+Forudsætninger!$E$45*(BZ493+BZ494)+Forudsætninger!$E$46*(BZ494+BZ495)+Forudsætninger!$E$47*(BZ495+BZ496)+Forudsætninger!$E$48*(BZ496+BZ497))+Forudsætninger!$E$49*BZ497","v":{"$error":"#N/A"}},{"$f":"0.5*(Forudsætninger!$E$44*(CA492+CA493)+Forudsætninger!$E$45*(CA493+CA494)+Forudsætninger!$E$46*(CA494+CA495)+Forudsætninger!$E$47*(CA495+CA496)+Forudsætninger!$E$48*(CA496+CA497))+Forudsætninger!$E$49*CA497","v":{"$error":"#N/A"}},{"$f":"0.5*(Forudsætninger!$E$44*(CB492+CB493)+Forudsætninger!$E$45*(CB493+CB494)+Forudsætninger!$E$46*(CB494+CB495)+Forudsætninger!$E$47*(CB495+CB496)+Forudsætninger!$E$48*(CB496+CB497))+Forudsætninger!$E$49*CB497","v":{"$error":"#N/A"}},{"$f":"0.5*(Forudsætninger!$E$44*(CC492+CC493)+Forudsætninger!$E$45*(CC493+CC494)+Forudsætninger!$E$46*(CC494+CC495)+Forudsætninger!$E$47*(CC495+CC496)+Forudsætninger!$E$48*(CC496+CC497))+Forudsætninger!$E$49*CC497","v":{"$error":"#N/A"}},{"$f":"0.5*(Forudsætninger!$E$44*(CD492+CD493)+Forudsætninger!$E$45*(CD493+CD494)+Forudsætninger!$E$46*(CD494+CD495)+Forudsætninger!$E$47*(CD495+CD496)+Forudsætninger!$E$48*(CD496+CD497))+Forudsætninger!$E$49*CD497","v":{"$error":"#N/A"}},{"$f":"0.5*(Forudsætninger!$E$44*(CE492+CE493)+Forudsætninger!$E$45*(CE493+CE494)+Forudsætninger!$E$46*(CE494+CE495)+Forudsætninger!$E$47*(CE495+CE496)+Forudsætninger!$E$48*(CE496+CE497))+Forudsætninger!$E$49*CE497","v":{"$error":"#N/A"}},{"$f":"0.5*(Forudsætninger!$E$44*(CF492+CF493)+Forudsætninger!$E$45*(CF493+CF494)+Forudsætninger!$E$46*(CF494+CF495)+Forudsætninger!$E$47*(CF495+CF496)+Forudsætninger!$E$48*(CF496+CF497))+Forudsætninger!$E$49*CF497","v":{"$error":"#N/A"}},{"$f":"0.5*(Forudsætninger!$E$44*(CG492+CG493)+Forudsætninger!$E$45*(CG493+CG494)+Forudsætninger!$E$46*(CG494+CG495)+Forudsætninger!$E$47*(CG495+CG496)+Forudsætninger!$E$48*(CG496+CG497))+Forudsætninger!$E$49*CG497","v":{"$error":"#N/A"}},{"$f":"0.5*(Forudsætninger!$E$44*(CH492+CH493)+Forudsætninger!$E$45*(CH493+CH494)+Forudsætninger!$E$46*(CH494+CH495)+Forudsætninger!$E$47*(CH495+CH496)+Forudsætninger!$E$48*(CH496+CH497))+Forudsætninger!$E$49*CH497","v":{"$error":"#N/A"}},{"$f":"0.5*(Forudsætninger!$E$44*(CI492+CI493)+Forudsætninger!$E$45*(CI493+CI494)+Forudsætninger!$E$46*(CI494+CI495)+Forudsætninger!$E$47*(CI495+CI496)+Forudsætninger!$E$48*(CI496+CI497))+Forudsætninger!$E$49*CI497","v":{"$error":"#N/A"}},{"$f":"0.5*(Forudsætninger!$E$44*(CJ492+CJ493)+Forudsætninger!$E$45*(CJ493+CJ494)+Forudsætninger!$E$46*(CJ494+CJ495)+Forudsætninger!$E$47*(CJ495+CJ496)+Forudsætninger!$E$48*(CJ496+CJ497))+Forudsætninger!$E$49*CJ497","v":{"$error":"#N/A"}},{"$f":"0.5*(Forudsætninger!$E$44*(CK492+CK493)+Forudsætninger!$E$45*(CK493+CK494)+Forudsætninger!$E$46*(CK494+CK495)+Forudsætninger!$E$47*(CK495+CK496)+Forudsætninger!$E$48*(CK496+CK497))+Forudsætninger!$E$49*CK497","v":{"$error":"#N/A"}},{"$f":"0.5*(Forudsætninger!$E$44*(CL492+CL493)+Forudsætninger!$E$45*(CL493+CL494)+Forudsætninger!$E$46*(CL494+CL495)+Forudsætninger!$E$47*(CL495+CL496)+Forudsætninger!$E$48*(CL496+CL497))+Forudsætninger!$E$49*CL497","v":{"$error":"#N/A"}},{"$f":"0.5*(Forudsætninger!$E$44*(CM492+CM493)+Forudsætninger!$E$45*(CM493+CM494)+Forudsætninger!$E$46*(CM494+CM495)+Forudsætninger!$E$47*(CM495+CM496)+Forudsætninger!$E$48*(CM496+CM497))+Forudsætninger!$E$49*CM497","v":{"$error":"#N/A"}},{"$f":"0.5*(Forudsætninger!$E$44*(CN492+CN493)+Forudsætninger!$E$45*(CN493+CN494)+Forudsætninger!$E$46*(CN494+CN495)+Forudsætninger!$E$47*(CN495+CN496)+Forudsætninger!$E$48*(CN496+CN497))+Forudsætninger!$E$49*CN497","v":{"$error":"#N/A"}},{"$f":"0.5*(Forudsætninger!$E$44*(CO492+CO493)+Forudsætninger!$E$45*(CO493+CO494)+Forudsætninger!$E$46*(CO494+CO495)+Forudsætninger!$E$47*(CO495+CO496)+Forudsætninger!$E$48*(CO496+CO497))+Forudsætninger!$E$49*CO497","v":{"$error":"#N/A"}},{"$f":"0.5*(Forudsætninger!$E$44*(CP492+CP493)+Forudsætninger!$E$45*(CP493+CP494)+Forudsætninger!$E$46*(CP494+CP495)+Forudsætninger!$E$47*(CP495+CP496)+Forudsætninger!$E$48*(CP496+CP497))+Forudsætninger!$E$49*CP497","v":{"$error":"#N/A"}},{"$f":"0.5*(Forudsætninger!$E$44*(CQ492+CQ493)+Forudsætninger!$E$45*(CQ493+CQ494)+Forudsætninger!$E$46*(CQ494+CQ495)+Forudsætninger!$E$47*(CQ495+CQ496)+Forudsætninger!$E$48*(CQ496+CQ497))+Forudsætninger!$E$49*CQ497","v":{"$error":"#N/A"}},{"$f":"0.5*(Forudsætninger!$E$44*(CR492+CR493)+Forudsætninger!$E$45*(CR493+CR494)+Forudsætninger!$E$46*(CR494+CR495)+Forudsætninger!$E$47*(CR495+CR496)+Forudsætninger!$E$48*(CR496+CR497))+Forudsætninger!$E$49*CR497","v":{"$error":"#N/A"}},{"$f":"0.5*(Forudsætninger!$E$44*(CS492+CS493)+Forudsætninger!$E$45*(CS493+CS494)+Forudsætninger!$E$46*(CS494+CS495)+Forudsætninger!$E$47*(CS495+CS496)+Forudsætninger!$E$48*(CS496+CS497))+Forudsætninger!$E$49*CS497","v":{"$error":"#N/A"}},{"$f":"0.5*(Forudsætninger!$E$44*(CT492+CT493)+Forudsætninger!$E$45*(CT493+CT494)+Forudsætninger!$E$46*(CT494+CT495)+Forudsætninger!$E$47*(CT495+CT496)+Forudsætninger!$E$48*(CT496+CT497))+Forudsætninger!$E$49*CT497","v":{"$error":"#N/A"}},{"$f":"0.5*(Forudsætninger!$E$44*(CU492+CU493)+Forudsætninger!$E$45*(CU493+CU494)+Forudsætninger!$E$46*(CU494+CU495)+Forudsætninger!$E$47*(CU495+CU496)+Forudsætninger!$E$48*(CU496+CU497))+Forudsætninger!$E$49*CU497","v":{"$error":"#N/A"}},{"$f":"0.5*(Forudsætninger!$E$44*(CV492+CV493)+Forudsætninger!$E$45*(CV493+CV494)+Forudsætninger!$E$46*(CV494+CV495)+Forudsætninger!$E$47*(CV495+CV496)+Forudsætninger!$E$48*(CV496+CV497))+Forudsætninger!$E$49*CV497","v":{"$error":"#N/A"}},{"$f":"0.5*(Forudsætninger!$E$44*(CW492+CW493)+Forudsætninger!$E$45*(CW493+CW494)+Forudsætninger!$E$46*(CW494+CW495)+Forudsætninger!$E$47*(CW495+CW496)+Forudsætninger!$E$48*(CW496+CW497))+Forudsætninger!$E$49*CW497","v":{"$error":"#N/A"}},{"$f":"0.5*(Forudsætninger!$E$44*(CX492+CX493)+Forudsætninger!$E$45*(CX493+CX494)+Forudsætninger!$E$46*(CX494+CX495)+Forudsætninger!$E$47*(CX495+CX496)+Forudsætninger!$E$48*(CX496+CX497))+Forudsætninger!$E$49*CX497","v":{"$error":"#N/A"}},{"$f":"0.5*(Forudsætninger!$E$44*(CY492+CY493)+Forudsætninger!$E$45*(CY493+CY494)+Forudsætninger!$E$46*(CY494+CY495)+Forudsætninger!$E$47*(CY495+CY496)+Forudsætninger!$E$48*(CY496+CY497))+Forudsætninger!$E$49*CY497","v":{"$error":"#N/A"}},{"$f":"0.5*(Forudsætninger!$E$44*(CZ492+CZ493)+Forudsætninger!$E$45*(CZ493+CZ494)+Forudsætninger!$E$46*(CZ494+CZ495)+Forudsætninger!$E$47*(CZ495+CZ496)+Forudsætninger!$E$48*(CZ496+CZ497))+Forudsætninger!$E$49*CZ497","v":{"$error":"#N/A"}},{"$f":"0.5*(Forudsætninger!$E$44*(DA492+DA493)+Forudsætninger!$E$45*(DA493+DA494)+Forudsætninger!$E$46*(DA494+DA495)+Forudsætninger!$E$47*(DA495+DA496)+Forudsætninger!$E$48*(DA496+DA497))+Forudsætninger!$E$49*DA497","v":{"$error":"#N/A"}}]
[]
[]
[null,null,null,{"$f":"Enhedspriser!D97","v":"Elsvigt, offentlige institutioner"}]
[]
[null,null,null,"Overført antal elsvigt for offentlige institutioner"]
[null,null,null,{"$f":"$D$186","v":"Hændelse"},{"$f":"'Omkostninger og tiltag'!$F$24","v":0},"Hældning"]
[null,null,null,{"$f":"$D$187","v":2},{"$f":"'Omkostninger og tiltag'!G94*FolsFaktorSkadesomk","v":0},{"$f":"F509","v":{"$error":"#N/A"}}]
[null,null,null,{"$f":"$D$188","v":5},{"$f":"'Omkostninger og tiltag'!G95*FolsFaktorSkadesomk","v":0},{"$f":"(E509-E508)/($E$88-$E$87)","v":{"$error":"#N/A"}}]
[null,null,null,{"$f":"$D$189","v":10},{"$f":"'Omkostninger og tiltag'!G96*FolsFaktorSkadesomk","v":0},{"$f":"(E510-E509)/($E$88-$E$87)","v":{"$error":"#N/A"}}]
[null,null,null,{"$f":"$D$190","v":20},{"$f":"'Omkostninger og tiltag'!G97*FolsFaktorSkadesomk","v":0},{"$f":"(E511-E510)/($E$89-$E$88)","v":{"$error":"#N/A"}}]
[null,null,null,{"$f":"$D$191","v":50},{"$f":"'Omkostninger og tiltag'!G98*FolsFaktorSkadesomk","v":0},{"$f":"(E512-E511)/($E$90-$E$89)","v":{"$error":"#N/A"}}]
[null,null,null,{"$f":"$D$192","v":100},{"$f":"'Omkostninger og tiltag'!G99*FolsFaktorSkadesomk","v":0},{"$f":"(E513-E512)/($E$91-$E$90)","v":{"$error":"#N/A"}}]
[null,null,null,null,{"$f":"10*(E513-E512)+E513","v":0},{"$f":"F513","v":{"$error":"#N/A"}}]
[null,null,null,"Note: Overført fra Brugerindtastning inkl. en følsomhedsfaktor"]
[]
[null,null,null,"Antal elsvigt for offentlige institutioner"]
[null,null,null,{"$f":"D507","v":"Hændelse"},{"$f":"StartAar","v":2017},{"$f":"E518+1","v":2018},2019,2020,2021,2022,2023,2024,2025,2026,2027,2028,2029,2030,2031,2032,2033,2034,2035,2036,2037,2038,2039,2040,2041,2042,2043,2044,2045,2046,2047,2048,2049,{"$f":"AK518+1","v":2050},2051,2052,2053,2054,2055,2056,2057,2058,2059,2060,2061,2062,2063,2064,2065,2066,2067,2068,2069,2070,2071,2072,2073,2074,2075,2076,2077,2078,2079,2080,2081,{"$f":"BQ518+1","v":2082},2083,2084,2085,2086,2087,2088,2089,2090,2091,2092,2093,2094,2095,2096,2097,2098,2099,2100,2101,2102,2103,2104,2105,2106,2107,2108,2109,2110,2111,2112,2113,2114,2115,2116,2117]
[null,null,null,2,{"$f":"IF(E$96<$E$86,0,INDEX($E$507:$E$514,E106)+(E96-INDEX($E$85:$E$92,E106))*INDEX($F$507:$F$514,E106))","v":{"$error":"#N/A"}},{"$f":"IF(F$96<$E$86,0,INDEX($E$507:$E$514,F106)+(F96-INDEX($E$85:$E$92,F106))*INDEX($F$507:$F$514,F106))","v":{"$error":"#N/A"}},{"$error":"#N/A"},{"$error":"#N/A"},{"$error":"#N/A"},{"$error":"#N/A"},{"$error":"#N/A"},{"$error":"#N/A"},{"$error":"#N/A"},{"$error":"#N/A"},{"$error":"#N/A"},{"$error":"#N/A"},{"$error":"#N/A"},{"$error":"#N/A"},{"$error":"#N/A"},{"$error":"#N/A"},{"$error":"#N/A"},{"$error":"#N/A"},{"$error":"#N/A"},{"$error":"#N/A"},{"$error":"#N/A"},{"$error":"#N/A"},{"$error":"#N/A"},{"$error":"#N/A"},{"$error":"#N/A"},{"$error":"#N/A"},{"$error":"#N/A"},{"$error":"#N/A"},{"$error":"#N/A"},{"$error":"#N/A"},{"$error":"#N/A"},{"$error":"#N/A"},{"$error":"#N/A"},{"$error":"#N/A"},{"$error":"#N/A"},{"$error":"#N/A"},{"$error":"#N/A"},{"$error":"#N/A"},{"$error":"#N/A"},{"$error":"#N/A"},{"$error":"#N/A"},{"$error":"#N/A"},{"$error":"#N/A"},{"$error":"#N/A"},{"$error":"#N/A"},{"$error":"#N/A"},{"$error":"#N/A"},{"$error":"#N/A"},{"$error":"#N/A"},{"$error":"#N/A"},{"$error":"#N/A"},{"$error":"#N/A"},{"$error":"#N/A"},{"$error":"#N/A"},{"$error":"#N/A"},{"$error":"#N/A"},{"$error":"#N/A"},{"$error":"#N/A"},{"$error":"#N/A"},{"$error":"#N/A"},{"$error":"#N/A"},{"$error":"#N/A"},{"$error":"#N/A"},{"$error":"#N/A"},{"$error":"#N/A"},{"$f":"IF(BR$96<$E$86,0,INDEX($E$507:$E$514,BR106)+(BR96-INDEX($E$85:$E$92,BR106))*INDEX($F$507:$F$514,BR106))","v":{"$error":"#N/A"}},{"$error":"#N/A"},{"$error":"#N/A"},{"$error":"#N/A"},{"$error":"#N/A"},{"$error":"#N/A"},{"$error":"#N/A"},{"$error":"#N/A"},{"$error":"#N/A"},{"$error":"#N/A"},{"$error":"#N/A"},{"$error":"#N/A"},{"$error":"#N/A"},{"$error":"#N/A"},{"$error":"#N/A"},{"$error":"#N/A"},{"$error":"#N/A"},{"$error":"#N/A"},{"$error":"#N/A"},{"$error":"#N/A"},{"$error":"#N/A"},{"$error":"#N/A"},{"$error":"#N/A"},{"$error":"#N/A"},{"$error":"#N/A"},{"$error":"#N/A"},{"$error":"#N/A"},{"$error":"#N/A"},{"$error":"#N/A"},{"$error":"#N/A"},{"$error":"#N/A"},{"$error":"#N/A"},{"$error":"#N/A"},{"$error":"#N/A"},{"$error":"#N/A"},{"$error":"#N/A"}]
[null,null,null,5,{"$f":"INDEX($E$507:$E$514,E107)+(E97-INDEX($E$85:$E$92,E107))*INDEX($F$507:$F$514,E107)","v":{"$error":"#N/A"}},{"$f":"INDEX($E$507:$E$514,F107)+(F97-INDEX($E$85:$E$92,F107))*INDEX($F$507:$F$514,F107)","v":{"$error":"#N/A"}},{"$error":"#N/A"},{"$error":"#N/A"},{"$error":"#N/A"},{"$error":"#N/A"},{"$error":"#N/A"},{"$error":"#N/A"},{"$error":"#N/A"},{"$error":"#N/A"},{"$error":"#N/A"},{"$error":"#N/A"},{"$error":"#N/A"},{"$error":"#N/A"},{"$error":"#N/A"},{"$error":"#N/A"},{"$error":"#N/A"},{"$error":"#N/A"},{"$error":"#N/A"},{"$error":"#N/A"},{"$error":"#N/A"},{"$error":"#N/A"},{"$error":"#N/A"},{"$error":"#N/A"},{"$error":"#N/A"},{"$error":"#N/A"},{"$error":"#N/A"},{"$error":"#N/A"},{"$error":"#N/A"},{"$error":"#N/A"},{"$error":"#N/A"},{"$error":"#N/A"},{"$f":"INDEX($E$507:$E$514,AK107)+(AK97-INDEX($E$85:$E$92,AK107))*INDEX($F$507:$F$514,AK107)","v":{"$error":"#N/A"}},{"$error":"#N/A"},{"$error":"#N/A"},{"$error":"#N/A"},{"$error":"#N/A"},{"$error":"#N/A"},{"$error":"#N/A"},{"$error":"#N/A"},{"$error":"#N/A"},{"$error":"#N/A"},{"$error":"#N/A"},{"$error":"#N/A"},{"$error":"#N/A"},{"$error":"#N/A"},{"$error":"#N/A"},{"$error":"#N/A"},{"$error":"#N/A"},{"$error":"#N/A"},{"$error":"#N/A"},{"$error":"#N/A"},{"$error":"#N/A"},{"$error":"#N/A"},{"$error":"#N/A"},{"$error":"#N/A"},{"$error":"#N/A"},{"$error":"#N/A"},{"$error":"#N/A"},{"$error":"#N/A"},{"$error":"#N/A"},{"$error":"#N/A"},{"$error":"#N/A"},{"$error":"#N/A"},{"$f":"INDEX($E$507:$E$514,BQ107)+(BQ97-INDEX($E$85:$E$92,BQ107))*INDEX($F$507:$F$514,BQ107)","v":{"$error":"#N/A"}},{"$error":"#N/A"},{"$error":"#N/A"},{"$error":"#N/A"},{"$error":"#N/A"},{"$error":"#N/A"},{"$error":"#N/A"},{"$error":"#N/A"},{"$error":"#N/A"},{"$error":"#N/A"},{"$error":"#N/A"},{"$error":"#N/A"},{"$error":"#N/A"},{"$error":"#N/A"},{"$error":"#N/A"},{"$error":"#N/A"},{"$error":"#N/A"},{"$error":"#N/A"},{"$error":"#N/A"},{"$error":"#N/A"},{"$error":"#N/A"},{"$error":"#N/A"},{"$error":"#N/A"},{"$error":"#N/A"},{"$error":"#N/A"},{"$error":"#N/A"},{"$error":"#N/A"},{"$error":"#N/A"},{"$error":"#N/A"},{"$error":"#N/A"},{"$error":"#N/A"},{"$error":"#N/A"},{"$error":"#N/A"},{"$error":"#N/A"},{"$error":"#N/A"},{"$error":"#N/A"},{"$error":"#N/A"}]
[null,null,null,10,{"$error":"#N/A"},{"$error":"#N/A"},{"$error":"#N/A"},{"$error":"#N/A"},{"$error":"#N/A"},{"$error":"#N/A"},{"$error":"#N/A"},{"$error":"#N/A"},{"$error":"#N/A"},{"$error":"#N/A"},{"$error":"#N/A"},{"$error":"#N/A"},{"$error":"#N/A"},{"$error":"#N/A"},{"$error":"#N/A"},{"$error":"#N/A"},{"$error":"#N/A"},{"$error":"#N/A"},{"$error":"#N/A"},{"$error":"#N/A"},{"$error":"#N/A"},{"$error":"#N/A"},{"$error":"#N/A"},{"$error":"#N/A"},{"$error":"#N/A"},{"$error":"#N/A"},{"$error":"#N/A"},{"$error":"#N/A"},{"$error":"#N/A"},{"$error":"#N/A"},{"$error":"#N/A"},{"$error":"#N/A"},{"$error":"#N/A"},{"$error":"#N/A"},{"$error":"#N/A"},{"$error":"#N/A"},{"$error":"#N/A"},{"$error":"#N/A"},{"$error":"#N/A"},{"$error":"#N/A"},{"$error":"#N/A"},{"$error":"#N/A"},{"$error":"#N/A"},{"$error":"#N/A"},{"$error":"#N/A"},{"$error":"#N/A"},{"$error":"#N/A"},{"$error":"#N/A"},{"$error":"#N/A"},{"$error":"#N/A"},{"$error":"#N/A"},{"$error":"#N/A"},{"$error":"#N/A"},{"$error":"#N/A"},{"$error":"#N/A"},{"$error":"#N/A"},{"$error":"#N/A"},{"$error":"#N/A"},{"$error":"#N/A"},{"$error":"#N/A"},{"$error":"#N/A"},{"$error":"#N/A"},{"$error":"#N/A"},{"$error":"#N/A"},{"$error":"#N/A"},{"$error":"#N/A"},{"$error":"#N/A"},{"$error":"#N/A"},{"$error":"#N/A"},{"$error":"#N/A"},{"$error":"#N/A"},{"$error":"#N/A"},{"$error":"#N/A"},{"$error":"#N/A"},{"$error":"#N/A"},{"$error":"#N/A"},{"$error":"#N/A"},{"$error":"#N/A"},{"$error":"#N/A"},{"$error":"#N/A"},{"$error":"#N/A"},{"$error":"#N/A"},{"$error":"#N/A"},{"$error":"#N/A"},{"$error":"#N/A"},{"$error":"#N/A"},{"$error":"#N/A"},{"$error":"#N/A"},{"$error":"#N/A"},{"$error":"#N/A"},{"$error":"#N/A"},{"$error":"#N/A"},{"$error":"#N/A"},{"$error":"#N/A"},{"$error":"#N/A"},{"$error":"#N/A"},{"$error":"#N/A"},{"$error":"#N/A"},{"$error":"#N/A"},{"$error":"#N/A"},{"$error":"#N/A"}]
[null,null,null,20,{"$f":"INDEX($E$507:$E$514,E109)+(E99-INDEX($E$85:$E$92,E109))*INDEX($F$507:$F$514,E109)","v":{"$error":"#N/A"}},{"$error":"#N/A"},{"$error":"#N/A"},{"$error":"#N/A"},{"$error":"#N/A"},{"$error":"#N/A"},{"$error":"#N/A"},{"$error":"#N/A"},{"$error":"#N/A"},{"$error":"#N/A"},{"$error":"#N/A"},{"$error":"#N/A"},{"$error":"#N/A"},{"$error":"#N/A"},{"$error":"#N/A"},{"$error":"#N/A"},{"$error":"#N/A"},{"$error":"#N/A"},{"$error":"#N/A"},{"$error":"#N/A"},{"$error":"#N/A"},{"$error":"#N/A"},{"$error":"#N/A"},{"$error":"#N/A"},{"$error":"#N/A"},{"$error":"#N/A"},{"$error":"#N/A"},{"$error":"#N/A"},{"$error":"#N/A"},{"$error":"#N/A"},{"$error":"#N/A"},{"$error":"#N/A"},{"$f":"INDEX($E$507:$E$514,AK109)+(AK99-INDEX($E$85:$E$92,AK109))*INDEX($F$507:$F$514,AK109)","v":{"$error":"#N/A"}},{"$error":"#N/A"},{"$error":"#N/A"},{"$error":"#N/A"},{"$error":"#N/A"},{"$error":"#N/A"},{"$error":"#N/A"},{"$error":"#N/A"},{"$error":"#N/A"},{"$error":"#N/A"},{"$error":"#N/A"},{"$error":"#N/A"},{"$error":"#N/A"},{"$error":"#N/A"},{"$error":"#N/A"},{"$error":"#N/A"},{"$error":"#N/A"},{"$error":"#N/A"},{"$error":"#N/A"},{"$error":"#N/A"},{"$error":"#N/A"},{"$error":"#N/A"},{"$error":"#N/A"},{"$error":"#N/A"},{"$error":"#N/A"},{"$error":"#N/A"},{"$error":"#N/A"},{"$error":"#N/A"},{"$error":"#N/A"},{"$error":"#N/A"},{"$error":"#N/A"},{"$error":"#N/A"},{"$f":"INDEX($E$507:$E$514,BQ109)+(BQ99-INDEX($E$85:$E$92,BQ109))*INDEX($F$507:$F$514,BQ109)","v":{"$error":"#N/A"}},{"$error":"#N/A"},{"$error":"#N/A"},{"$error":"#N/A"},{"$error":"#N/A"},{"$error":"#N/A"},{"$error":"#N/A"},{"$error":"#N/A"},{"$error":"#N/A"},{"$error":"#N/A"},{"$error":"#N/A"},{"$error":"#N/A"},{"$error":"#N/A"},{"$error":"#N/A"},{"$error":"#N/A"},{"$error":"#N/A"},{"$error":"#N/A"},{"$error":"#N/A"},{"$error":"#N/A"},{"$error":"#N/A"},{"$error":"#N/A"},{"$error":"#N/A"},{"$error":"#N/A"},{"$error":"#N/A"},{"$error":"#N/A"},{"$error":"#N/A"},{"$error":"#N/A"},{"$error":"#N/A"},{"$error":"#N/A"},{"$error":"#N/A"},{"$error":"#N/A"},{"$error":"#N/A"},{"$error":"#N/A"},{"$error":"#N/A"},{"$error":"#N/A"},{"$error":"#N/A"},{"$error":"#N/A"}]
[null,null,null,50,{"$f":"INDEX($E$507:$E$514,E110)+(E100-INDEX($E$85:$E$92,E110))*INDEX($F$507:$F$514,E110)","v":{"$error":"#N/A"}},{"$error":"#N/A"},{"$error":"#N/A"},{"$error":"#N/A"},{"$error":"#N/A"},{"$error":"#N/A"},{"$error":"#N/A"},{"$error":"#N/A"},{"$error":"#N/A"},{"$error":"#N/A"},{"$error":"#N/A"},{"$error":"#N/A"},{"$error":"#N/A"},{"$error":"#N/A"},{"$error":"#N/A"},{"$error":"#N/A"},{"$error":"#N/A"},{"$error":"#N/A"},{"$error":"#N/A"},{"$error":"#N/A"},{"$error":"#N/A"},{"$error":"#N/A"},{"$error":"#N/A"},{"$error":"#N/A"},{"$error":"#N/A"},{"$error":"#N/A"},{"$error":"#N/A"},{"$error":"#N/A"},{"$error":"#N/A"},{"$error":"#N/A"},{"$error":"#N/A"},{"$error":"#N/A"},{"$f":"INDEX($E$507:$E$514,AK110)+(AK100-INDEX($E$85:$E$92,AK110))*INDEX($F$507:$F$514,AK110)","v":{"$error":"#N/A"}},{"$error":"#N/A"},{"$error":"#N/A"},{"$error":"#N/A"},{"$error":"#N/A"},{"$error":"#N/A"},{"$error":"#N/A"},{"$error":"#N/A"},{"$error":"#N/A"},{"$error":"#N/A"},{"$error":"#N/A"},{"$error":"#N/A"},{"$error":"#N/A"},{"$error":"#N/A"},{"$error":"#N/A"},{"$error":"#N/A"},{"$error":"#N/A"},{"$error":"#N/A"},{"$error":"#N/A"},{"$error":"#N/A"},{"$error":"#N/A"},{"$error":"#N/A"},{"$error":"#N/A"},{"$error":"#N/A"},{"$error":"#N/A"},{"$error":"#N/A"},{"$error":"#N/A"},{"$error":"#N/A"},{"$error":"#N/A"},{"$error":"#N/A"},{"$error":"#N/A"},{"$error":"#N/A"},{"$f":"INDEX($E$507:$E$514,BQ110)+(BQ100-INDEX($E$85:$E$92,BQ110))*INDEX($F$507:$F$514,BQ110)","v":{"$error":"#N/A"}},{"$error":"#N/A"},{"$error":"#N/A"},{"$error":"#N/A"},{"$error":"#N/A"},{"$error":"#N/A"},{"$error":"#N/A"},{"$error":"#N/A"},{"$error":"#N/A"},{"$error":"#N/A"},{"$error":"#N/A"},{"$error":"#N/A"},{"$error":"#N/A"},{"$error":"#N/A"},{"$error":"#N/A"},{"$error":"#N/A"},{"$error":"#N/A"},{"$error":"#N/A"},{"$error":"#N/A"},{"$error":"#N/A"},{"$error":"#N/A"},{"$error":"#N/A"},{"$error":"#N/A"},{"$error":"#N/A"},{"$error":"#N/A"},{"$error":"#N/A"},{"$error":"#N/A"},{"$error":"#N/A"},{"$error":"#N/A"},{"$error":"#N/A"},{"$error":"#N/A"},{"$error":"#N/A"},{"$error":"#N/A"},{"$error":"#N/A"},{"$error":"#N/A"},{"$error":"#N/A"},{"$error":"#N/A"}]
[null,null,null,100,{"$f":"INDEX($E$507:$E$514,E111)+(E101-INDEX($E$85:$E$92,E111))*INDEX($F$507:$F$514,E111)","v":{"$error":"#N/A"}},{"$error":"#N/A"},{"$error":"#N/A"},{"$error":"#N/A"},{"$error":"#N/A"},{"$error":"#N/A"},{"$error":"#N/A"},{"$error":"#N/A"},{"$error":"#N/A"},{"$error":"#N/A"},{"$error":"#N/A"},{"$error":"#N/A"},{"$error":"#N/A"},{"$error":"#N/A"},{"$error":"#N/A"},{"$error":"#N/A"},{"$error":"#N/A"},{"$error":"#N/A"},{"$error":"#N/A"},{"$error":"#N/A"},{"$error":"#N/A"},{"$error":"#N/A"},{"$error":"#N/A"},{"$error":"#N/A"},{"$error":"#N/A"},{"$error":"#N/A"},{"$error":"#N/A"},{"$error":"#N/A"},{"$error":"#N/A"},{"$error":"#N/A"},{"$error":"#N/A"},{"$error":"#N/A"},{"$f":"INDEX($E$507:$E$514,AK111)+(AK101-INDEX($E$85:$E$92,AK111))*INDEX($F$507:$F$514,AK111)","v":{"$error":"#N/A"}},{"$error":"#N/A"},{"$error":"#N/A"},{"$error":"#N/A"},{"$error":"#N/A"},{"$error":"#N/A"},{"$error":"#N/A"},{"$error":"#N/A"},{"$error":"#N/A"},{"$error":"#N/A"},{"$error":"#N/A"},{"$error":"#N/A"},{"$error":"#N/A"},{"$error":"#N/A"},{"$error":"#N/A"},{"$error":"#N/A"},{"$error":"#N/A"},{"$error":"#N/A"},{"$error":"#N/A"},{"$error":"#N/A"},{"$error":"#N/A"},{"$error":"#N/A"},{"$error":"#N/A"},{"$error":"#N/A"},{"$error":"#N/A"},{"$error":"#N/A"},{"$error":"#N/A"},{"$error":"#N/A"},{"$error":"#N/A"},{"$error":"#N/A"},{"$error":"#N/A"},{"$error":"#N/A"},{"$f":"INDEX($E$507:$E$514,BQ111)+(BQ101-INDEX($E$85:$E$92,BQ111))*INDEX($F$507:$F$514,BQ111)","v":{"$error":"#N/A"}},{"$error":"#N/A"},{"$error":"#N/A"},{"$error":"#N/A"},{"$error":"#N/A"},{"$error":"#N/A"},{"$error":"#N/A"},{"$error":"#N/A"},{"$error":"#N/A"},{"$error":"#N/A"},{"$error":"#N/A"},{"$error":"#N/A"},{"$error":"#N/A"},{"$error":"#N/A"},{"$error":"#N/A"},{"$error":"#N/A"},{"$error":"#N/A"},{"$error":"#N/A"},{"$error":"#N/A"},{"$error":"#N/A"},{"$error":"#N/A"},{"$error":"#N/A"},{"$error":"#N/A"},{"$error":"#N/A"},{"$error":"#N/A"},{"$error":"#N/A"},{"$error":"#N/A"},{"$error":"#N/A"},{"$error":"#N/A"},{"$error":"#N/A"},{"$error":"#N/A"},{"$error":"#N/A"},{"$error":"#N/A"},{"$error":"#N/A"},{"$error":"#N/A"},{"$error":"#N/A"},{"$error":"#N/A"}]
[]
[null,null,null,"Skadesomkostning per elsvigt for offentlige institutioner"]
[null,null,null,null,{"$f":"StartAar","v":2017},{"$f":"E527+1","v":2018},2019,2020,2021,2022,2023,2024,2025,2026,2027,2028,2029,2030,2031,2032,2033,2034,2035,2036,2037,2038,2039,2040,2041,2042,2043,2044,2045,2046,2047,2048,2049,{"$f":"AK527+1","v":2050},2051,2052,2053,2054,2055,2056,2057,2058,2059,2060,2061,2062,2063,2064,2065,2066,2067,2068,2069,2070,2071,2072,2073,2074,2075,2076,2077,2078,2079,2080,2081,{"$f":"BQ527+1","v":2082},2083,2084,2085,2086,2087,2088,2089,2090,2091,2092,2093,2094,2095,2096,2097,2098,2099,2100,2101,2102,2103,2104,2105,2106,2107,2108,2109,2110,2111,2112,2113,2114,2115,2116,2117]
[null,null,null,{"$f":"Enhedspriser!D161","v":"Elsvigt, offentlige"},{"$f":"Enhedspriser!G161","v":6139.9857680319519},{"$f":"Enhedspriser!H161","v":6139.9857680319519},{"$f":"Enhedspriser!I161","v":6139.9857680319519},{"$f":"Enhedspriser!J161","v":6139.9857680319519},{"$f":"Enhedspriser!K161","v":6139.9857680319519},{"$f":"Enhedspriser!L161","v":6139.9857680319519},{"$f":"Enhedspriser!M161","v":6139.9857680319519},{"$f":"Enhedspriser!N161","v":6139.9857680319519},{"$f":"Enhedspriser!O161","v":6139.9857680319519},{"$f":"Enhedspriser!P161","v":6139.9857680319519},{"$f":"Enhedspriser!Q161","v":6139.9857680319519},{"$f":"Enhedspriser!R161","v":6139.9857680319519},{"$f":"Enhedspriser!S161","v":6139.9857680319519},{"$f":"Enhedspriser!T161","v":6139.9857680319519},{"$f":"Enhedspriser!U161","v":6139.9857680319519},{"$f":"Enhedspriser!V161","v":6139.9857680319519},{"$f":"Enhedspriser!W161","v":6139.9857680319519},{"$f":"Enhedspriser!X161","v":6139.9857680319519},{"$f":"Enhedspriser!Y161","v":6139.9857680319519},{"$f":"Enhedspriser!Z161","v":6139.9857680319519},{"$f":"Enhedspriser!AA161","v":6139.9857680319519},{"$f":"Enhedspriser!AB161","v":6139.9857680319519},{"$f":"Enhedspriser!AC161","v":6139.9857680319519},{"$f":"Enhedspriser!AD161","v":6139.9857680319519},{"$f":"Enhedspriser!AE161","v":6139.9857680319519},{"$f":"Enhedspriser!AF161","v":6139.9857680319519},{"$f":"Enhedspriser!AG161","v":6139.9857680319519},{"$f":"Enhedspriser!AH161","v":6139.9857680319519},{"$f":"Enhedspriser!AI161","v":6139.9857680319519},{"$f":"Enhedspriser!AJ161","v":6139.9857680319519},{"$f":"Enhedspriser!AK161","v":6139.9857680319519},{"$f":"Enhedspriser!AL161","v":6139.9857680319519},{"$f":"Enhedspriser!AM161","v":6139.9857680319519},{"$f":"Enhedspriser!AN161","v":6139.9857680319519},{"$f":"Enhedspriser!AO161","v":6139.9857680319519},{"$f":"Enhedspriser!AP161","v":6139.9857680319519},{"$f":"Enhedspriser!AQ161","v":6139.9857680319519},{"$f":"Enhedspriser!AR161","v":6139.9857680319519},{"$f":"Enhedspriser!AS161","v":6139.9857680319519},{"$f":"Enhedspriser!AT161","v":6139.9857680319519},{"$f":"Enhedspriser!AU161","v":6139.9857680319519},{"$f":"Enhedspriser!AV161","v":6139.9857680319519},{"$f":"Enhedspriser!AW161","v":6139.9857680319519},{"$f":"Enhedspriser!AX161","v":6139.9857680319519},{"$f":"Enhedspriser!AY161","v":6139.9857680319519},{"$f":"Enhedspriser!AZ161","v":6139.9857680319519},{"$f":"Enhedspriser!BA161","v":6139.9857680319519},{"$f":"Enhedspriser!BB161","v":6139.9857680319519},{"$f":"Enhedspriser!BC161","v":6139.9857680319519},{"$f":"Enhedspriser!BD161","v":6139.9857680319519},{"$f":"Enhedspriser!BE161","v":6139.9857680319519},{"$f":"Enhedspriser!BF161","v":6139.9857680319519},{"$f":"Enhedspriser!BG161","v":6139.9857680319519},{"$f":"Enhedspriser!BH161","v":6139.9857680319519},{"$f":"Enhedspriser!BI161","v":6139.9857680319519},{"$f":"Enhedspriser!BJ161","v":6139.9857680319519},{"$f":"Enhedspriser!BK161","v":6139.9857680319519},{"$f":"Enhedspriser!BL161","v":6139.9857680319519},{"$f":"Enhedspriser!BM161","v":6139.9857680319519},{"$f":"Enhedspriser!BN161","v":6139.9857680319519},{"$f":"Enhedspriser!BO161","v":6139.9857680319519},{"$f":"Enhedspriser!BP161","v":6139.9857680319519},{"$f":"Enhedspriser!BQ161","v":6139.9857680319519},{"$f":"Enhedspriser!BR161","v":6139.9857680319519},{"$f":"Enhedspriser!BS161","v":6139.9857680319519},{"$f":"Enhedspriser!BT161","v":6139.9857680319519},{"$f":"Enhedspriser!BU161","v":6139.9857680319519},{"$f":"Enhedspriser!BV161","v":6139.9857680319519},{"$f":"Enhedspriser!BW161","v":6139.9857680319519},{"$f":"Enhedspriser!BX161","v":6139.9857680319519},{"$f":"Enhedspriser!BY161","v":6139.9857680319519},{"$f":"Enhedspriser!BZ161","v":6139.9857680319519},{"$f":"Enhedspriser!CA161","v":6139.9857680319519},{"$f":"Enhedspriser!CB161","v":6139.9857680319519},{"$f":"Enhedspriser!CC161","v":6139.9857680319519},{"$f":"Enhedspriser!CD161","v":6139.9857680319519},{"$f":"Enhedspriser!CE161","v":6139.9857680319519},{"$f":"Enhedspriser!CF161","v":6139.9857680319519},{"$f":"Enhedspriser!CG161","v":6139.9857680319519},{"$f":"Enhedspriser!CH161","v":6139.9857680319519},{"$f":"Enhedspriser!CI161","v":6139.9857680319519},{"$f":"Enhedspriser!CJ161","v":6139.9857680319519},{"$f":"Enhedspriser!CK161","v":6139.9857680319519},{"$f":"Enhedspriser!CL161","v":6139.9857680319519},{"$f":"Enhedspriser!CM161","v":6139.9857680319519},{"$f":"Enhedspriser!CN161","v":6139.9857680319519},{"$f":"Enhedspriser!CO161","v":6139.9857680319519},{"$f":"Enhedspriser!CP161","v":6139.9857680319519},{"$f":"Enhedspriser!CQ161","v":6139.9857680319519},{"$f":"Enhedspriser!CR161","v":6139.9857680319519},{"$f":"Enhedspriser!CS161","v":6139.9857680319519},{"$f":"Enhedspriser!CT161","v":6139.9857680319519},{"$f":"Enhedspriser!CU161","v":6139.9857680319519},{"$f":"Enhedspriser!CV161","v":6139.9857680319519},{"$f":"Enhedspriser!CW161","v":6139.9857680319519},{"$f":"Enhedspriser!CX161","v":6139.9857680319519},{"$f":"Enhedspriser!CY161","v":6139.9857680319519},{"$f":"Enhedspriser!CZ161","v":6139.9857680319519},{"$f":"Enhedspriser!DA161","v":6139.9857680319519},{"$f":"Enhedspriser!DB161","v":6139.9857680319519},{"$f":"Enhedspriser!DC161","v":6139.9857680319519}]
[]
[null,null,null,"Skadesomkostninger per hændelse, mio. kr."]
[null,null,null,{"$f":"D518","v":"Hændelse"},{"$f":"StartAar","v":2017},{"$f":"E531+1","v":2018},2019,2020,2021,2022,2023,2024,2025,2026,2027,2028,2029,2030,2031,2032,2033,2034,2035,2036,2037,2038,2039,2040,2041,2042,2043,2044,2045,2046,2047,2048,2049,{"$f":"AK531+1","v":2050},2051,2052,2053,2054,2055,2056,2057,2058,2059,2060,2061,2062,2063,2064,2065,2066,2067,2068,2069,2070,2071,2072,2073,2074,2075,2076,2077,2078,2079,2080,2081,{"$f":"BQ531+1","v":2082},2083,2084,2085,2086,2087,2088,2089,2090,2091,2092,2093,2094,2095,2096,2097,2098,2099,2100,2101,2102,2103,2104,2105,2106,2107,2108,2109,2110,2111,2112,2113,2114,2115,2116,2117]
[null,null,null,2,{"$f":"E$528*E519/10^6","v":{"$error":"#N/A"}},{"$f":"F$528*F519/10^6","v":{"$error":"#N/A"}},{"$error":"#N/A"},{"$error":"#N/A"},{"$error":"#N/A"},{"$error":"#N/A"},{"$error":"#N/A"},{"$error":"#N/A"},{"$error":"#N/A"},{"$error":"#N/A"},{"$error":"#N/A"},{"$error":"#N/A"},{"$error":"#N/A"},{"$error":"#N/A"},{"$error":"#N/A"},{"$error":"#N/A"},{"$error":"#N/A"},{"$error":"#N/A"},{"$error":"#N/A"},{"$error":"#N/A"},{"$error":"#N/A"},{"$error":"#N/A"},{"$error":"#N/A"},{"$error":"#N/A"},{"$error":"#N/A"},{"$error":"#N/A"},{"$error":"#N/A"},{"$error":"#N/A"},{"$error":"#N/A"},{"$error":"#N/A"},{"$error":"#N/A"},{"$error":"#N/A"},{"$error":"#N/A"},{"$error":"#N/A"},{"$error":"#N/A"},{"$error":"#N/A"},{"$error":"#N/A"},{"$error":"#N/A"},{"$error":"#N/A"},{"$error":"#N/A"},{"$error":"#N/A"},{"$error":"#N/A"},{"$error":"#N/A"},{"$error":"#N/A"},{"$error":"#N/A"},{"$error":"#N/A"},{"$error":"#N/A"},{"$error":"#N/A"},{"$error":"#N/A"},{"$error":"#N/A"},{"$error":"#N/A"},{"$error":"#N/A"},{"$error":"#N/A"},{"$error":"#N/A"},{"$error":"#N/A"},{"$error":"#N/A"},{"$error":"#N/A"},{"$error":"#N/A"},{"$error":"#N/A"},{"$error":"#N/A"},{"$error":"#N/A"},{"$error":"#N/A"},{"$error":"#N/A"},{"$error":"#N/A"},{"$error":"#N/A"},{"$f":"BR$528*BR519/10^6","v":{"$error":"#N/A"}},{"$error":"#N/A"},{"$error":"#N/A"},{"$error":"#N/A"},{"$error":"#N/A"},{"$error":"#N/A"},{"$error":"#N/A"},{"$error":"#N/A"},{"$error":"#N/A"},{"$error":"#N/A"},{"$error":"#N/A"},{"$error":"#N/A"},{"$error":"#N/A"},{"$error":"#N/A"},{"$error":"#N/A"},{"$error":"#N/A"},{"$error":"#N/A"},{"$error":"#N/A"},{"$error":"#N/A"},{"$error":"#N/A"},{"$error":"#N/A"},{"$error":"#N/A"},{"$error":"#N/A"},{"$error":"#N/A"},{"$error":"#N/A"},{"$error":"#N/A"},{"$error":"#N/A"},{"$error":"#N/A"},{"$error":"#N/A"},{"$error":"#N/A"},{"$error":"#N/A"},{"$error":"#N/A"},{"$error":"#N/A"},{"$error":"#N/A"},{"$error":"#N/A"},{"$error":"#N/A"}]
[null,null,null,5,{"$f":"E$528*E520/10^6","v":{"$error":"#N/A"}},{"$error":"#N/A"},{"$error":"#N/A"},{"$error":"#N/A"},{"$error":"#N/A"},{"$error":"#N/A"},{"$error":"#N/A"},{"$error":"#N/A"},{"$error":"#N/A"},{"$error":"#N/A"},{"$error":"#N/A"},{"$error":"#N/A"},{"$error":"#N/A"},{"$error":"#N/A"},{"$error":"#N/A"},{"$error":"#N/A"},{"$error":"#N/A"},{"$error":"#N/A"},{"$error":"#N/A"},{"$error":"#N/A"},{"$error":"#N/A"},{"$error":"#N/A"},{"$error":"#N/A"},{"$error":"#N/A"},{"$error":"#N/A"},{"$error":"#N/A"},{"$error":"#N/A"},{"$error":"#N/A"},{"$error":"#N/A"},{"$error":"#N/A"},{"$error":"#N/A"},{"$error":"#N/A"},{"$error":"#N/A"},{"$error":"#N/A"},{"$error":"#N/A"},{"$error":"#N/A"},{"$error":"#N/A"},{"$error":"#N/A"},{"$error":"#N/A"},{"$error":"#N/A"},{"$error":"#N/A"},{"$error":"#N/A"},{"$error":"#N/A"},{"$error":"#N/A"},{"$error":"#N/A"},{"$error":"#N/A"},{"$error":"#N/A"},{"$error":"#N/A"},{"$error":"#N/A"},{"$error":"#N/A"},{"$error":"#N/A"},{"$error":"#N/A"},{"$error":"#N/A"},{"$error":"#N/A"},{"$error":"#N/A"},{"$error":"#N/A"},{"$error":"#N/A"},{"$error":"#N/A"},{"$error":"#N/A"},{"$error":"#N/A"},{"$error":"#N/A"},{"$error":"#N/A"},{"$error":"#N/A"},{"$error":"#N/A"},{"$error":"#N/A"},{"$error":"#N/A"},{"$error":"#N/A"},{"$error":"#N/A"},{"$error":"#N/A"},{"$error":"#N/A"},{"$error":"#N/A"},{"$error":"#N/A"},{"$error":"#N/A"},{"$error":"#N/A"},{"$error":"#N/A"},{"$error":"#N/A"},{"$error":"#N/A"},{"$error":"#N/A"},{"$error":"#N/A"},{"$error":"#N/A"},{"$error":"#N/A"},{"$error":"#N/A"},{"$error":"#N/A"},{"$error":"#N/A"},{"$error":"#N/A"},{"$error":"#N/A"},{"$error":"#N/A"},{"$error":"#N/A"},{"$error":"#N/A"},{"$error":"#N/A"},{"$error":"#N/A"},{"$error":"#N/A"},{"$error":"#N/A"},{"$error":"#N/A"},{"$error":"#N/A"},{"$error":"#N/A"},{"$error":"#N/A"},{"$error":"#N/A"},{"$error":"#N/A"},{"$error":"#N/A"},{"$error":"#N/A"}]
[null,null,null,10,{"$f":"E$528*E521/10^6","v":{"$error":"#N/A"}},{"$error":"#N/A"},{"$error":"#N/A"},{"$error":"#N/A"},{"$error":"#N/A"},{"$error":"#N/A"},{"$error":"#N/A"},{"$error":"#N/A"},{"$error":"#N/A"},{"$error":"#N/A"},{"$error":"#N/A"},{"$error":"#N/A"},{"$error":"#N/A"},{"$error":"#N/A"},{"$error":"#N/A"},{"$error":"#N/A"},{"$error":"#N/A"},{"$error":"#N/A"},{"$error":"#N/A"},{"$error":"#N/A"},{"$error":"#N/A"},{"$error":"#N/A"},{"$error":"#N/A"},{"$error":"#N/A"},{"$error":"#N/A"},{"$error":"#N/A"},{"$error":"#N/A"},{"$error":"#N/A"},{"$error":"#N/A"},{"$error":"#N/A"},{"$error":"#N/A"},{"$error":"#N/A"},{"$error":"#N/A"},{"$error":"#N/A"},{"$error":"#N/A"},{"$error":"#N/A"},{"$error":"#N/A"},{"$error":"#N/A"},{"$error":"#N/A"},{"$error":"#N/A"},{"$error":"#N/A"},{"$error":"#N/A"},{"$error":"#N/A"},{"$error":"#N/A"},{"$error":"#N/A"},{"$error":"#N/A"},{"$error":"#N/A"},{"$error":"#N/A"},{"$error":"#N/A"},{"$error":"#N/A"},{"$error":"#N/A"},{"$error":"#N/A"},{"$error":"#N/A"},{"$error":"#N/A"},{"$error":"#N/A"},{"$error":"#N/A"},{"$error":"#N/A"},{"$error":"#N/A"},{"$error":"#N/A"},{"$error":"#N/A"},{"$error":"#N/A"},{"$error":"#N/A"},{"$error":"#N/A"},{"$error":"#N/A"},{"$f":"BQ$528*BQ521/10^6","v":{"$error":"#N/A"}},{"$error":"#N/A"},{"$error":"#N/A"},{"$error":"#N/A"},{"$error":"#N/A"},{"$error":"#N/A"},{"$error":"#N/A"},{"$error":"#N/A"},{"$error":"#N/A"},{"$error":"#N/A"},{"$error":"#N/A"},{"$error":"#N/A"},{"$error":"#N/A"},{"$error":"#N/A"},{"$error":"#N/A"},{"$error":"#N/A"},{"$error":"#N/A"},{"$error":"#N/A"},{"$error":"#N/A"},{"$error":"#N/A"},{"$error":"#N/A"},{"$error":"#N/A"},{"$error":"#N/A"},{"$error":"#N/A"},{"$error":"#N/A"},{"$error":"#N/A"},{"$error":"#N/A"},{"$error":"#N/A"},{"$error":"#N/A"},{"$error":"#N/A"},{"$error":"#N/A"},{"$error":"#N/A"},{"$error":"#N/A"},{"$error":"#N/A"},{"$error":"#N/A"},{"$error":"#N/A"},{"$error":"#N/A"}]
[null,null,null,20,{"$f":"E$528*E522/10^6","v":{"$error":"#N/A"}},{"$error":"#N/A"},{"$error":"#N/A"},{"$error":"#N/A"},{"$error":"#N/A"},{"$error":"#N/A"},{"$error":"#N/A"},{"$error":"#N/A"},{"$error":"#N/A"},{"$error":"#N/A"},{"$error":"#N/A"},{"$error":"#N/A"},{"$error":"#N/A"},{"$error":"#N/A"},{"$error":"#N/A"},{"$error":"#N/A"},{"$error":"#N/A"},{"$error":"#N/A"},{"$error":"#N/A"},{"$error":"#N/A"},{"$error":"#N/A"},{"$error":"#N/A"},{"$error":"#N/A"},{"$error":"#N/A"},{"$error":"#N/A"},{"$error":"#N/A"},{"$error":"#N/A"},{"$error":"#N/A"},{"$error":"#N/A"},{"$error":"#N/A"},{"$error":"#N/A"},{"$error":"#N/A"},{"$error":"#N/A"},{"$error":"#N/A"},{"$error":"#N/A"},{"$error":"#N/A"},{"$error":"#N/A"},{"$error":"#N/A"},{"$error":"#N/A"},{"$error":"#N/A"},{"$error":"#N/A"},{"$error":"#N/A"},{"$error":"#N/A"},{"$error":"#N/A"},{"$error":"#N/A"},{"$error":"#N/A"},{"$error":"#N/A"},{"$error":"#N/A"},{"$error":"#N/A"},{"$error":"#N/A"},{"$error":"#N/A"},{"$error":"#N/A"},{"$error":"#N/A"},{"$error":"#N/A"},{"$error":"#N/A"},{"$error":"#N/A"},{"$error":"#N/A"},{"$error":"#N/A"},{"$error":"#N/A"},{"$error":"#N/A"},{"$error":"#N/A"},{"$error":"#N/A"},{"$error":"#N/A"},{"$error":"#N/A"},{"$f":"BQ$528*BQ522/10^6","v":{"$error":"#N/A"}},{"$error":"#N/A"},{"$error":"#N/A"},{"$error":"#N/A"},{"$error":"#N/A"},{"$error":"#N/A"},{"$error":"#N/A"},{"$error":"#N/A"},{"$error":"#N/A"},{"$error":"#N/A"},{"$error":"#N/A"},{"$error":"#N/A"},{"$error":"#N/A"},{"$error":"#N/A"},{"$error":"#N/A"},{"$error":"#N/A"},{"$error":"#N/A"},{"$error":"#N/A"},{"$error":"#N/A"},{"$error":"#N/A"},{"$error":"#N/A"},{"$error":"#N/A"},{"$error":"#N/A"},{"$error":"#N/A"},{"$error":"#N/A"},{"$error":"#N/A"},{"$error":"#N/A"},{"$error":"#N/A"},{"$error":"#N/A"},{"$error":"#N/A"},{"$error":"#N/A"},{"$error":"#N/A"},{"$error":"#N/A"},{"$error":"#N/A"},{"$error":"#N/A"},{"$error":"#N/A"},{"$error":"#N/A"}]
[null,null,null,50,{"$f":"E$528*E523/10^6","v":{"$error":"#N/A"}},{"$error":"#N/A"},{"$error":"#N/A"},{"$error":"#N/A"},{"$error":"#N/A"},{"$error":"#N/A"},{"$error":"#N/A"},{"$error":"#N/A"},{"$error":"#N/A"},{"$error":"#N/A"},{"$error":"#N/A"},{"$error":"#N/A"},{"$error":"#N/A"},{"$error":"#N/A"},{"$error":"#N/A"},{"$error":"#N/A"},{"$error":"#N/A"},{"$error":"#N/A"},{"$error":"#N/A"},{"$error":"#N/A"},{"$error":"#N/A"},{"$error":"#N/A"},{"$error":"#N/A"},{"$error":"#N/A"},{"$error":"#N/A"},{"$error":"#N/A"},{"$error":"#N/A"},{"$error":"#N/A"},{"$error":"#N/A"},{"$error":"#N/A"},{"$error":"#N/A"},{"$error":"#N/A"},{"$error":"#N/A"},{"$error":"#N/A"},{"$error":"#N/A"},{"$error":"#N/A"},{"$error":"#N/A"},{"$error":"#N/A"},{"$error":"#N/A"},{"$error":"#N/A"},{"$error":"#N/A"},{"$error":"#N/A"},{"$error":"#N/A"},{"$error":"#N/A"},{"$error":"#N/A"},{"$error":"#N/A"},{"$error":"#N/A"},{"$error":"#N/A"},{"$error":"#N/A"},{"$error":"#N/A"},{"$error":"#N/A"},{"$error":"#N/A"},{"$error":"#N/A"},{"$error":"#N/A"},{"$error":"#N/A"},{"$error":"#N/A"},{"$error":"#N/A"},{"$error":"#N/A"},{"$error":"#N/A"},{"$error":"#N/A"},{"$error":"#N/A"},{"$error":"#N/A"},{"$error":"#N/A"},{"$error":"#N/A"},{"$f":"BQ$528*BQ523/10^6","v":{"$error":"#N/A"}},{"$error":"#N/A"},{"$error":"#N/A"},{"$error":"#N/A"},{"$error":"#N/A"},{"$error":"#N/A"},{"$error":"#N/A"},{"$error":"#N/A"},{"$error":"#N/A"},{"$error":"#N/A"},{"$error":"#N/A"},{"$error":"#N/A"},{"$error":"#N/A"},{"$error":"#N/A"},{"$error":"#N/A"},{"$error":"#N/A"},{"$error":"#N/A"},{"$error":"#N/A"},{"$error":"#N/A"},{"$error":"#N/A"},{"$error":"#N/A"},{"$error":"#N/A"},{"$error":"#N/A"},{"$error":"#N/A"},{"$error":"#N/A"},{"$error":"#N/A"},{"$error":"#N/A"},{"$error":"#N/A"},{"$error":"#N/A"},{"$error":"#N/A"},{"$error":"#N/A"},{"$error":"#N/A"},{"$error":"#N/A"},{"$error":"#N/A"},{"$error":"#N/A"},{"$error":"#N/A"},{"$error":"#N/A"}]
[null,null,null,100,{"$f":"E$528*E524/10^6","v":{"$error":"#N/A"}},{"$error":"#N/A"},{"$error":"#N/A"},{"$error":"#N/A"},{"$error":"#N/A"},{"$error":"#N/A"},{"$error":"#N/A"},{"$error":"#N/A"},{"$error":"#N/A"},{"$error":"#N/A"},{"$error":"#N/A"},{"$error":"#N/A"},{"$error":"#N/A"},{"$error":"#N/A"},{"$error":"#N/A"},{"$error":"#N/A"},{"$error":"#N/A"},{"$error":"#N/A"},{"$error":"#N/A"},{"$error":"#N/A"},{"$error":"#N/A"},{"$error":"#N/A"},{"$error":"#N/A"},{"$error":"#N/A"},{"$error":"#N/A"},{"$error":"#N/A"},{"$error":"#N/A"},{"$error":"#N/A"},{"$error":"#N/A"},{"$error":"#N/A"},{"$error":"#N/A"},{"$error":"#N/A"},{"$error":"#N/A"},{"$error":"#N/A"},{"$error":"#N/A"},{"$error":"#N/A"},{"$error":"#N/A"},{"$error":"#N/A"},{"$error":"#N/A"},{"$error":"#N/A"},{"$error":"#N/A"},{"$error":"#N/A"},{"$error":"#N/A"},{"$error":"#N/A"},{"$error":"#N/A"},{"$error":"#N/A"},{"$error":"#N/A"},{"$error":"#N/A"},{"$error":"#N/A"},{"$error":"#N/A"},{"$error":"#N/A"},{"$error":"#N/A"},{"$error":"#N/A"},{"$error":"#N/A"},{"$error":"#N/A"},{"$error":"#N/A"},{"$error":"#N/A"},{"$error":"#N/A"},{"$error":"#N/A"},{"$error":"#N/A"},{"$error":"#N/A"},{"$error":"#N/A"},{"$error":"#N/A"},{"$error":"#N/A"},{"$f":"BQ$528*BQ524/10^6","v":{"$error":"#N/A"}},{"$error":"#N/A"},{"$error":"#N/A"},{"$error":"#N/A"},{"$error":"#N/A"},{"$error":"#N/A"},{"$error":"#N/A"},{"$error":"#N/A"},{"$error":"#N/A"},{"$error":"#N/A"},{"$error":"#N/A"},{"$error":"#N/A"},{"$error":"#N/A"},{"$error":"#N/A"},{"$error":"#N/A"},{"$error":"#N/A"},{"$error":"#N/A"},{"$error":"#N/A"},{"$error":"#N/A"},{"$error":"#N/A"},{"$error":"#N/A"},{"$error":"#N/A"},{"$error":"#N/A"},{"$error":"#N/A"},{"$error":"#N/A"},{"$error":"#N/A"},{"$error":"#N/A"},{"$error":"#N/A"},{"$error":"#N/A"},{"$error":"#N/A"},{"$error":"#N/A"},{"$error":"#N/A"},{"$error":"#N/A"},{"$error":"#N/A"},{"$error":"#N/A"},{"$error":"#N/A"},{"$error":"#N/A"}]
[]
[null,null,null,"Beregnet skadesomkostning for elsvigt for offentlige institutioner mio. kr."]
[null,null,null,null,{"$f":"StartAar","v":2017},{"$f":"E540+1","v":2018},2019,2020,2021,2022,2023,2024,2025,2026,2027,2028,2029,2030,2031,2032,2033,2034,2035,2036,2037,2038,2039,2040,2041,2042,2043,2044,2045,2046,2047,2048,2049,{"$f":"AK540+1","v":2050},2051,2052,2053,2054,2055,2056,2057,2058,2059,2060,2061,2062,2063,2064,2065,2066,2067,2068,2069,2070,2071,2072,2073,2074,2075,2076,2077,2078,2079,2080,2081,{"$f":"BQ540+1","v":2082},2083,2084,2085,2086,2087,2088,2089,2090,2091,2092,2093,2094,2095,2096,2097,2098,2099,2100,2101,2102,2103,2104,2105,2106,2107,2108,2109,2110,2111,2112,2113,2114,2115,2116,2117]
[null,null,null,"mio. kr.",{"$f":"0.5*(Forudsætninger!$E$44*(E532+E533)+Forudsætninger!$E$45*(E533+E534)+Forudsætninger!$E$46*(E534+E535)+Forudsætninger!$E$47*(E535+E536)+Forudsætninger!$E$48*(E536+E537))+Forudsætninger!$E$49*E537","v":{"$error":"#N/A"}},{"$f":"0.5*(Forudsætninger!$E$44*(F532+F533)+Forudsætninger!$E$45*(F533+F534)+Forudsætninger!$E$46*(F534+F535)+Forudsætninger!$E$47*(F535+F536)+Forudsætninger!$E$48*(F536+F537))+Forudsætninger!$E$49*F537","v":{"$error":"#N/A"}},{"$f":"0.5*(Forudsætninger!$E$44*(G532+G533)+Forudsætninger!$E$45*(G533+G534)+Forudsætninger!$E$46*(G534+G535)+Forudsætninger!$E$47*(G535+G536)+Forudsætninger!$E$48*(G536+G537))+Forudsætninger!$E$49*G537","v":{"$error":"#N/A"}},{"$f":"0.5*(Forudsætninger!$E$44*(H532+H533)+Forudsætninger!$E$45*(H533+H534)+Forudsætninger!$E$46*(H534+H535)+Forudsætninger!$E$47*(H535+H536)+Forudsætninger!$E$48*(H536+H537))+Forudsætninger!$E$49*H537","v":{"$error":"#N/A"}},{"$f":"0.5*(Forudsætninger!$E$44*(I532+I533)+Forudsætninger!$E$45*(I533+I534)+Forudsætninger!$E$46*(I534+I535)+Forudsætninger!$E$47*(I535+I536)+Forudsætninger!$E$48*(I536+I537))+Forudsætninger!$E$49*I537","v":{"$error":"#N/A"}},{"$f":"0.5*(Forudsætninger!$E$44*(J532+J533)+Forudsætninger!$E$45*(J533+J534)+Forudsætninger!$E$46*(J534+J535)+Forudsætninger!$E$47*(J535+J536)+Forudsætninger!$E$48*(J536+J537))+Forudsætninger!$E$49*J537","v":{"$error":"#N/A"}},{"$f":"0.5*(Forudsætninger!$E$44*(K532+K533)+Forudsætninger!$E$45*(K533+K534)+Forudsætninger!$E$46*(K534+K535)+Forudsætninger!$E$47*(K535+K536)+Forudsætninger!$E$48*(K536+K537))+Forudsætninger!$E$49*K537","v":{"$error":"#N/A"}},{"$f":"0.5*(Forudsætninger!$E$44*(L532+L533)+Forudsætninger!$E$45*(L533+L534)+Forudsætninger!$E$46*(L534+L535)+Forudsætninger!$E$47*(L535+L536)+Forudsætninger!$E$48*(L536+L537))+Forudsætninger!$E$49*L537","v":{"$error":"#N/A"}},{"$f":"0.5*(Forudsætninger!$E$44*(M532+M533)+Forudsætninger!$E$45*(M533+M534)+Forudsætninger!$E$46*(M534+M535)+Forudsætninger!$E$47*(M535+M536)+Forudsætninger!$E$48*(M536+M537))+Forudsætninger!$E$49*M537","v":{"$error":"#N/A"}},{"$f":"0.5*(Forudsætninger!$E$44*(N532+N533)+Forudsætninger!$E$45*(N533+N534)+Forudsætninger!$E$46*(N534+N535)+Forudsætninger!$E$47*(N535+N536)+Forudsætninger!$E$48*(N536+N537))+Forudsætninger!$E$49*N537","v":{"$error":"#N/A"}},{"$f":"0.5*(Forudsætninger!$E$44*(O532+O533)+Forudsætninger!$E$45*(O533+O534)+Forudsætninger!$E$46*(O534+O535)+Forudsætninger!$E$47*(O535+O536)+Forudsætninger!$E$48*(O536+O537))+Forudsætninger!$E$49*O537","v":{"$error":"#N/A"}},{"$f":"0.5*(Forudsætninger!$E$44*(P532+P533)+Forudsætninger!$E$45*(P533+P534)+Forudsætninger!$E$46*(P534+P535)+Forudsætninger!$E$47*(P535+P536)+Forudsætninger!$E$48*(P536+P537))+Forudsætninger!$E$49*P537","v":{"$error":"#N/A"}},{"$f":"0.5*(Forudsætninger!$E$44*(Q532+Q533)+Forudsætninger!$E$45*(Q533+Q534)+Forudsætninger!$E$46*(Q534+Q535)+Forudsætninger!$E$47*(Q535+Q536)+Forudsætninger!$E$48*(Q536+Q537))+Forudsætninger!$E$49*Q537","v":{"$error":"#N/A"}},{"$f":"0.5*(Forudsætninger!$E$44*(R532+R533)+Forudsætninger!$E$45*(R533+R534)+Forudsætninger!$E$46*(R534+R535)+Forudsætninger!$E$47*(R535+R536)+Forudsætninger!$E$48*(R536+R537))+Forudsætninger!$E$49*R537","v":{"$error":"#N/A"}},{"$f":"0.5*(Forudsætninger!$E$44*(S532+S533)+Forudsætninger!$E$45*(S533+S534)+Forudsætninger!$E$46*(S534+S535)+Forudsætninger!$E$47*(S535+S536)+Forudsætninger!$E$48*(S536+S537))+Forudsætninger!$E$49*S537","v":{"$error":"#N/A"}},{"$f":"0.5*(Forudsætninger!$E$44*(T532+T533)+Forudsætninger!$E$45*(T533+T534)+Forudsætninger!$E$46*(T534+T535)+Forudsætninger!$E$47*(T535+T536)+Forudsætninger!$E$48*(T536+T537))+Forudsætninger!$E$49*T537","v":{"$error":"#N/A"}},{"$f":"0.5*(Forudsætninger!$E$44*(U532+U533)+Forudsætninger!$E$45*(U533+U534)+Forudsætninger!$E$46*(U534+U535)+Forudsætninger!$E$47*(U535+U536)+Forudsætninger!$E$48*(U536+U537))+Forudsætninger!$E$49*U537","v":{"$error":"#N/A"}},{"$f":"0.5*(Forudsætninger!$E$44*(V532+V533)+Forudsætninger!$E$45*(V533+V534)+Forudsætninger!$E$46*(V534+V535)+Forudsætninger!$E$47*(V535+V536)+Forudsætninger!$E$48*(V536+V537))+Forudsætninger!$E$49*V537","v":{"$error":"#N/A"}},{"$f":"0.5*(Forudsætninger!$E$44*(W532+W533)+Forudsætninger!$E$45*(W533+W534)+Forudsætninger!$E$46*(W534+W535)+Forudsætninger!$E$47*(W535+W536)+Forudsætninger!$E$48*(W536+W537))+Forudsætninger!$E$49*W537","v":{"$error":"#N/A"}},{"$f":"0.5*(Forudsætninger!$E$44*(X532+X533)+Forudsætninger!$E$45*(X533+X534)+Forudsætninger!$E$46*(X534+X535)+Forudsætninger!$E$47*(X535+X536)+Forudsætninger!$E$48*(X536+X537))+Forudsætninger!$E$49*X537","v":{"$error":"#N/A"}},{"$f":"0.5*(Forudsætninger!$E$44*(Y532+Y533)+Forudsætninger!$E$45*(Y533+Y534)+Forudsætninger!$E$46*(Y534+Y535)+Forudsætninger!$E$47*(Y535+Y536)+Forudsætninger!$E$48*(Y536+Y537))+Forudsætninger!$E$49*Y537","v":{"$error":"#N/A"}},{"$f":"0.5*(Forudsætninger!$E$44*(Z532+Z533)+Forudsætninger!$E$45*(Z533+Z534)+Forudsætninger!$E$46*(Z534+Z535)+Forudsætninger!$E$47*(Z535+Z536)+Forudsætninger!$E$48*(Z536+Z537))+Forudsætninger!$E$49*Z537","v":{"$error":"#N/A"}},{"$f":"0.5*(Forudsætninger!$E$44*(AA532+AA533)+Forudsætninger!$E$45*(AA533+AA534)+Forudsætninger!$E$46*(AA534+AA535)+Forudsætninger!$E$47*(AA535+AA536)+Forudsætninger!$E$48*(AA536+AA537))+Forudsætninger!$E$49*AA537","v":{"$error":"#N/A"}},{"$f":"0.5*(Forudsætninger!$E$44*(AB532+AB533)+Forudsætninger!$E$45*(AB533+AB534)+Forudsætninger!$E$46*(AB534+AB535)+Forudsætninger!$E$47*(AB535+AB536)+Forudsætninger!$E$48*(AB536+AB537))+Forudsætninger!$E$49*AB537","v":{"$error":"#N/A"}},{"$f":"0.5*(Forudsætninger!$E$44*(AC532+AC533)+Forudsætninger!$E$45*(AC533+AC534)+Forudsætninger!$E$46*(AC534+AC535)+Forudsætninger!$E$47*(AC535+AC536)+Forudsætninger!$E$48*(AC536+AC537))+Forudsætninger!$E$49*AC537","v":{"$error":"#N/A"}},{"$f":"0.5*(Forudsætninger!$E$44*(AD532+AD533)+Forudsætninger!$E$45*(AD533+AD534)+Forudsætninger!$E$46*(AD534+AD535)+Forudsætninger!$E$47*(AD535+AD536)+Forudsætninger!$E$48*(AD536+AD537))+Forudsætninger!$E$49*AD537","v":{"$error":"#N/A"}},{"$f":"0.5*(Forudsætninger!$E$44*(AE532+AE533)+Forudsætninger!$E$45*(AE533+AE534)+Forudsætninger!$E$46*(AE534+AE535)+Forudsætninger!$E$47*(AE535+AE536)+Forudsætninger!$E$48*(AE536+AE537))+Forudsætninger!$E$49*AE537","v":{"$error":"#N/A"}},{"$f":"0.5*(Forudsætninger!$E$44*(AF532+AF533)+Forudsætninger!$E$45*(AF533+AF534)+Forudsætninger!$E$46*(AF534+AF535)+Forudsætninger!$E$47*(AF535+AF536)+Forudsætninger!$E$48*(AF536+AF537))+Forudsætninger!$E$49*AF537","v":{"$error":"#N/A"}},{"$f":"0.5*(Forudsætninger!$E$44*(AG532+AG533)+Forudsætninger!$E$45*(AG533+AG534)+Forudsætninger!$E$46*(AG534+AG535)+Forudsætninger!$E$47*(AG535+AG536)+Forudsætninger!$E$48*(AG536+AG537))+Forudsætninger!$E$49*AG537","v":{"$error":"#N/A"}},{"$f":"0.5*(Forudsætninger!$E$44*(AH532+AH533)+Forudsætninger!$E$45*(AH533+AH534)+Forudsætninger!$E$46*(AH534+AH535)+Forudsætninger!$E$47*(AH535+AH536)+Forudsætninger!$E$48*(AH536+AH537))+Forudsætninger!$E$49*AH537","v":{"$error":"#N/A"}},{"$f":"0.5*(Forudsætninger!$E$44*(AI532+AI533)+Forudsætninger!$E$45*(AI533+AI534)+Forudsætninger!$E$46*(AI534+AI535)+Forudsætninger!$E$47*(AI535+AI536)+Forudsætninger!$E$48*(AI536+AI537))+Forudsætninger!$E$49*AI537","v":{"$error":"#N/A"}},{"$f":"0.5*(Forudsætninger!$E$44*(AJ532+AJ533)+Forudsætninger!$E$45*(AJ533+AJ534)+Forudsætninger!$E$46*(AJ534+AJ535)+Forudsætninger!$E$47*(AJ535+AJ536)+Forudsætninger!$E$48*(AJ536+AJ537))+Forudsætninger!$E$49*AJ537","v":{"$error":"#N/A"}},{"$f":"0.5*(Forudsætninger!$E$44*(AK532+AK533)+Forudsætninger!$E$45*(AK533+AK534)+Forudsætninger!$E$46*(AK534+AK535)+Forudsætninger!$E$47*(AK535+AK536)+Forudsætninger!$E$48*(AK536+AK537))+Forudsætninger!$E$49*AK537","v":{"$error":"#N/A"}},{"$f":"0.5*(Forudsætninger!$E$44*(AL532+AL533)+Forudsætninger!$E$45*(AL533+AL534)+Forudsætninger!$E$46*(AL534+AL535)+Forudsætninger!$E$47*(AL535+AL536)+Forudsætninger!$E$48*(AL536+AL537))+Forudsætninger!$E$49*AL537","v":{"$error":"#N/A"}},{"$f":"0.5*(Forudsætninger!$E$44*(AM532+AM533)+Forudsætninger!$E$45*(AM533+AM534)+Forudsætninger!$E$46*(AM534+AM535)+Forudsætninger!$E$47*(AM535+AM536)+Forudsætninger!$E$48*(AM536+AM537))+Forudsætninger!$E$49*AM537","v":{"$error":"#N/A"}},{"$f":"0.5*(Forudsætninger!$E$44*(AN532+AN533)+Forudsætninger!$E$45*(AN533+AN534)+Forudsætninger!$E$46*(AN534+AN535)+Forudsætninger!$E$47*(AN535+AN536)+Forudsætninger!$E$48*(AN536+AN537))+Forudsætninger!$E$49*AN537","v":{"$error":"#N/A"}},{"$f":"0.5*(Forudsætninger!$E$44*(AO532+AO533)+Forudsætninger!$E$45*(AO533+AO534)+Forudsætninger!$E$46*(AO534+AO535)+Forudsætninger!$E$47*(AO535+AO536)+Forudsætninger!$E$48*(AO536+AO537))+Forudsætninger!$E$49*AO537","v":{"$error":"#N/A"}},{"$f":"0.5*(Forudsætninger!$E$44*(AP532+AP533)+Forudsætninger!$E$45*(AP533+AP534)+Forudsætninger!$E$46*(AP534+AP535)+Forudsætninger!$E$47*(AP535+AP536)+Forudsætninger!$E$48*(AP536+AP537))+Forudsætninger!$E$49*AP537","v":{"$error":"#N/A"}},{"$f":"0.5*(Forudsætninger!$E$44*(AQ532+AQ533)+Forudsætninger!$E$45*(AQ533+AQ534)+Forudsætninger!$E$46*(AQ534+AQ535)+Forudsætninger!$E$47*(AQ535+AQ536)+Forudsætninger!$E$48*(AQ536+AQ537))+Forudsætninger!$E$49*AQ537","v":{"$error":"#N/A"}},{"$f":"0.5*(Forudsætninger!$E$44*(AR532+AR533)+Forudsætninger!$E$45*(AR533+AR534)+Forudsætninger!$E$46*(AR534+AR535)+Forudsætninger!$E$47*(AR535+AR536)+Forudsætninger!$E$48*(AR536+AR537))+Forudsætninger!$E$49*AR537","v":{"$error":"#N/A"}},{"$f":"0.5*(Forudsætninger!$E$44*(AS532+AS533)+Forudsætninger!$E$45*(AS533+AS534)+Forudsætninger!$E$46*(AS534+AS535)+Forudsætninger!$E$47*(AS535+AS536)+Forudsætninger!$E$48*(AS536+AS537))+Forudsætninger!$E$49*AS537","v":{"$error":"#N/A"}},{"$f":"0.5*(Forudsætninger!$E$44*(AT532+AT533)+Forudsætninger!$E$45*(AT533+AT534)+Forudsætninger!$E$46*(AT534+AT535)+Forudsætninger!$E$47*(AT535+AT536)+Forudsætninger!$E$48*(AT536+AT537))+Forudsætninger!$E$49*AT537","v":{"$error":"#N/A"}},{"$f":"0.5*(Forudsætninger!$E$44*(AU532+AU533)+Forudsætninger!$E$45*(AU533+AU534)+Forudsætninger!$E$46*(AU534+AU535)+Forudsætninger!$E$47*(AU535+AU536)+Forudsætninger!$E$48*(AU536+AU537))+Forudsætninger!$E$49*AU537","v":{"$error":"#N/A"}},{"$f":"0.5*(Forudsætninger!$E$44*(AV532+AV533)+Forudsætninger!$E$45*(AV533+AV534)+Forudsætninger!$E$46*(AV534+AV535)+Forudsætninger!$E$47*(AV535+AV536)+Forudsætninger!$E$48*(AV536+AV537))+Forudsætninger!$E$49*AV537","v":{"$error":"#N/A"}},{"$f":"0.5*(Forudsætninger!$E$44*(AW532+AW533)+Forudsætninger!$E$45*(AW533+AW534)+Forudsætninger!$E$46*(AW534+AW535)+Forudsætninger!$E$47*(AW535+AW536)+Forudsætninger!$E$48*(AW536+AW537))+Forudsætninger!$E$49*AW537","v":{"$error":"#N/A"}},{"$f":"0.5*(Forudsætninger!$E$44*(AX532+AX533)+Forudsætninger!$E$45*(AX533+AX534)+Forudsætninger!$E$46*(AX534+AX535)+Forudsætninger!$E$47*(AX535+AX536)+Forudsætninger!$E$48*(AX536+AX537))+Forudsætninger!$E$49*AX537","v":{"$error":"#N/A"}},{"$f":"0.5*(Forudsætninger!$E$44*(AY532+AY533)+Forudsætninger!$E$45*(AY533+AY534)+Forudsætninger!$E$46*(AY534+AY535)+Forudsætninger!$E$47*(AY535+AY536)+Forudsætninger!$E$48*(AY536+AY537))+Forudsætninger!$E$49*AY537","v":{"$error":"#N/A"}},{"$f":"0.5*(Forudsætninger!$E$44*(AZ532+AZ533)+Forudsætninger!$E$45*(AZ533+AZ534)+Forudsætninger!$E$46*(AZ534+AZ535)+Forudsætninger!$E$47*(AZ535+AZ536)+Forudsætninger!$E$48*(AZ536+AZ537))+Forudsætninger!$E$49*AZ537","v":{"$error":"#N/A"}},{"$f":"0.5*(Forudsætninger!$E$44*(BA532+BA533)+Forudsætninger!$E$45*(BA533+BA534)+Forudsætninger!$E$46*(BA534+BA535)+Forudsætninger!$E$47*(BA535+BA536)+Forudsætninger!$E$48*(BA536+BA537))+Forudsætninger!$E$49*BA537","v":{"$error":"#N/A"}},{"$f":"0.5*(Forudsætninger!$E$44*(BB532+BB533)+Forudsætninger!$E$45*(BB533+BB534)+Forudsætninger!$E$46*(BB534+BB535)+Forudsætninger!$E$47*(BB535+BB536)+Forudsætninger!$E$48*(BB536+BB537))+Forudsætninger!$E$49*BB537","v":{"$error":"#N/A"}},{"$f":"0.5*(Forudsætninger!$E$44*(BC532+BC533)+Forudsætninger!$E$45*(BC533+BC534)+Forudsætninger!$E$46*(BC534+BC535)+Forudsætninger!$E$47*(BC535+BC536)+Forudsætninger!$E$48*(BC536+BC537))+Forudsætninger!$E$49*BC537","v":{"$error":"#N/A"}},{"$f":"0.5*(Forudsætninger!$E$44*(BD532+BD533)+Forudsætninger!$E$45*(BD533+BD534)+Forudsætninger!$E$46*(BD534+BD535)+Forudsætninger!$E$47*(BD535+BD536)+Forudsætninger!$E$48*(BD536+BD537))+Forudsætninger!$E$49*BD537","v":{"$error":"#N/A"}},{"$f":"0.5*(Forudsætninger!$E$44*(BE532+BE533)+Forudsætninger!$E$45*(BE533+BE534)+Forudsætninger!$E$46*(BE534+BE535)+Forudsætninger!$E$47*(BE535+BE536)+Forudsætninger!$E$48*(BE536+BE537))+Forudsætninger!$E$49*BE537","v":{"$error":"#N/A"}},{"$f":"0.5*(Forudsætninger!$E$44*(BF532+BF533)+Forudsætninger!$E$45*(BF533+BF534)+Forudsætninger!$E$46*(BF534+BF535)+Forudsætninger!$E$47*(BF535+BF536)+Forudsætninger!$E$48*(BF536+BF537))+Forudsætninger!$E$49*BF537","v":{"$error":"#N/A"}},{"$f":"0.5*(Forudsætninger!$E$44*(BG532+BG533)+Forudsætninger!$E$45*(BG533+BG534)+Forudsætninger!$E$46*(BG534+BG535)+Forudsætninger!$E$47*(BG535+BG536)+Forudsætninger!$E$48*(BG536+BG537))+Forudsætninger!$E$49*BG537","v":{"$error":"#N/A"}},{"$f":"0.5*(Forudsætninger!$E$44*(BH532+BH533)+Forudsætninger!$E$45*(BH533+BH534)+Forudsætninger!$E$46*(BH534+BH535)+Forudsætninger!$E$47*(BH535+BH536)+Forudsætninger!$E$48*(BH536+BH537))+Forudsætninger!$E$49*BH537","v":{"$error":"#N/A"}},{"$f":"0.5*(Forudsætninger!$E$44*(BI532+BI533)+Forudsætninger!$E$45*(BI533+BI534)+Forudsætninger!$E$46*(BI534+BI535)+Forudsætninger!$E$47*(BI535+BI536)+Forudsætninger!$E$48*(BI536+BI537))+Forudsætninger!$E$49*BI537","v":{"$error":"#N/A"}},{"$f":"0.5*(Forudsætninger!$E$44*(BJ532+BJ533)+Forudsætninger!$E$45*(BJ533+BJ534)+Forudsætninger!$E$46*(BJ534+BJ535)+Forudsætninger!$E$47*(BJ535+BJ536)+Forudsætninger!$E$48*(BJ536+BJ537))+Forudsætninger!$E$49*BJ537","v":{"$error":"#N/A"}},{"$f":"0.5*(Forudsætninger!$E$44*(BK532+BK533)+Forudsætninger!$E$45*(BK533+BK534)+Forudsætninger!$E$46*(BK534+BK535)+Forudsætninger!$E$47*(BK535+BK536)+Forudsætninger!$E$48*(BK536+BK537))+Forudsætninger!$E$49*BK537","v":{"$error":"#N/A"}},{"$f":"0.5*(Forudsætninger!$E$44*(BL532+BL533)+Forudsætninger!$E$45*(BL533+BL534)+Forudsætninger!$E$46*(BL534+BL535)+Forudsætninger!$E$47*(BL535+BL536)+Forudsætninger!$E$48*(BL536+BL537))+Forudsætninger!$E$49*BL537","v":{"$error":"#N/A"}},{"$f":"0.5*(Forudsætninger!$E$44*(BM532+BM533)+Forudsætninger!$E$45*(BM533+BM534)+Forudsætninger!$E$46*(BM534+BM535)+Forudsætninger!$E$47*(BM535+BM536)+Forudsætninger!$E$48*(BM536+BM537))+Forudsætninger!$E$49*BM537","v":{"$error":"#N/A"}},{"$f":"0.5*(Forudsætninger!$E$44*(BN532+BN533)+Forudsætninger!$E$45*(BN533+BN534)+Forudsætninger!$E$46*(BN534+BN535)+Forudsætninger!$E$47*(BN535+BN536)+Forudsætninger!$E$48*(BN536+BN537))+Forudsætninger!$E$49*BN537","v":{"$error":"#N/A"}},{"$f":"0.5*(Forudsætninger!$E$44*(BO532+BO533)+Forudsætninger!$E$45*(BO533+BO534)+Forudsætninger!$E$46*(BO534+BO535)+Forudsætninger!$E$47*(BO535+BO536)+Forudsætninger!$E$48*(BO536+BO537))+Forudsætninger!$E$49*BO537","v":{"$error":"#N/A"}},{"$f":"0.5*(Forudsætninger!$E$44*(BP532+BP533)+Forudsætninger!$E$45*(BP533+BP534)+Forudsætninger!$E$46*(BP534+BP535)+Forudsætninger!$E$47*(BP535+BP536)+Forudsætninger!$E$48*(BP536+BP537))+Forudsætninger!$E$49*BP537","v":{"$error":"#N/A"}},{"$f":"0.5*(Forudsætninger!$E$44*(BQ532+BQ533)+Forudsætninger!$E$45*(BQ533+BQ534)+Forudsætninger!$E$46*(BQ534+BQ535)+Forudsætninger!$E$47*(BQ535+BQ536)+Forudsætninger!$E$48*(BQ536+BQ537))+Forudsætninger!$E$49*BQ537","v":{"$error":"#N/A"}},{"$f":"0.5*(Forudsætninger!$E$44*(BR532+BR533)+Forudsætninger!$E$45*(BR533+BR534)+Forudsætninger!$E$46*(BR534+BR535)+Forudsætninger!$E$47*(BR535+BR536)+Forudsætninger!$E$48*(BR536+BR537))+Forudsætninger!$E$49*BR537","v":{"$error":"#N/A"}},{"$f":"0.5*(Forudsætninger!$E$44*(BS532+BS533)+Forudsætninger!$E$45*(BS533+BS534)+Forudsætninger!$E$46*(BS534+BS535)+Forudsætninger!$E$47*(BS535+BS536)+Forudsætninger!$E$48*(BS536+BS537))+Forudsætninger!$E$49*BS537","v":{"$error":"#N/A"}},{"$f":"0.5*(Forudsætninger!$E$44*(BT532+BT533)+Forudsætninger!$E$45*(BT533+BT534)+Forudsætninger!$E$46*(BT534+BT535)+Forudsætninger!$E$47*(BT535+BT536)+Forudsætninger!$E$48*(BT536+BT537))+Forudsætninger!$E$49*BT537","v":{"$error":"#N/A"}},{"$f":"0.5*(Forudsætninger!$E$44*(BU532+BU533)+Forudsætninger!$E$45*(BU533+BU534)+Forudsætninger!$E$46*(BU534+BU535)+Forudsætninger!$E$47*(BU535+BU536)+Forudsætninger!$E$48*(BU536+BU537))+Forudsætninger!$E$49*BU537","v":{"$error":"#N/A"}},{"$f":"0.5*(Forudsætninger!$E$44*(BV532+BV533)+Forudsætninger!$E$45*(BV533+BV534)+Forudsætninger!$E$46*(BV534+BV535)+Forudsætninger!$E$47*(BV535+BV536)+Forudsætninger!$E$48*(BV536+BV537))+Forudsætninger!$E$49*BV537","v":{"$error":"#N/A"}},{"$f":"0.5*(Forudsætninger!$E$44*(BW532+BW533)+Forudsætninger!$E$45*(BW533+BW534)+Forudsætninger!$E$46*(BW534+BW535)+Forudsætninger!$E$47*(BW535+BW536)+Forudsætninger!$E$48*(BW536+BW537))+Forudsætninger!$E$49*BW537","v":{"$error":"#N/A"}},{"$f":"0.5*(Forudsætninger!$E$44*(BX532+BX533)+Forudsætninger!$E$45*(BX533+BX534)+Forudsætninger!$E$46*(BX534+BX535)+Forudsætninger!$E$47*(BX535+BX536)+Forudsætninger!$E$48*(BX536+BX537))+Forudsætninger!$E$49*BX537","v":{"$error":"#N/A"}},{"$f":"0.5*(Forudsætninger!$E$44*(BY532+BY533)+Forudsætninger!$E$45*(BY533+BY534)+Forudsætninger!$E$46*(BY534+BY535)+Forudsætninger!$E$47*(BY535+BY536)+Forudsætninger!$E$48*(BY536+BY537))+Forudsætninger!$E$49*BY537","v":{"$error":"#N/A"}},{"$f":"0.5*(Forudsætninger!$E$44*(BZ532+BZ533)+Forudsætninger!$E$45*(BZ533+BZ534)+Forudsætninger!$E$46*(BZ534+BZ535)+Forudsætninger!$E$47*(BZ535+BZ536)+Forudsætninger!$E$48*(BZ536+BZ537))+Forudsætninger!$E$49*BZ537","v":{"$error":"#N/A"}},{"$f":"0.5*(Forudsætninger!$E$44*(CA532+CA533)+Forudsætninger!$E$45*(CA533+CA534)+Forudsætninger!$E$46*(CA534+CA535)+Forudsætninger!$E$47*(CA535+CA536)+Forudsætninger!$E$48*(CA536+CA537))+Forudsætninger!$E$49*CA537","v":{"$error":"#N/A"}},{"$f":"0.5*(Forudsætninger!$E$44*(CB532+CB533)+Forudsætninger!$E$45*(CB533+CB534)+Forudsætninger!$E$46*(CB534+CB535)+Forudsætninger!$E$47*(CB535+CB536)+Forudsætninger!$E$48*(CB536+CB537))+Forudsætninger!$E$49*CB537","v":{"$error":"#N/A"}},{"$f":"0.5*(Forudsætninger!$E$44*(CC532+CC533)+Forudsætninger!$E$45*(CC533+CC534)+Forudsætninger!$E$46*(CC534+CC535)+Forudsætninger!$E$47*(CC535+CC536)+Forudsætninger!$E$48*(CC536+CC537))+Forudsætninger!$E$49*CC537","v":{"$error":"#N/A"}},{"$f":"0.5*(Forudsætninger!$E$44*(CD532+CD533)+Forudsætninger!$E$45*(CD533+CD534)+Forudsætninger!$E$46*(CD534+CD535)+Forudsætninger!$E$47*(CD535+CD536)+Forudsætninger!$E$48*(CD536+CD537))+Forudsætninger!$E$49*CD537","v":{"$error":"#N/A"}},{"$f":"0.5*(Forudsætninger!$E$44*(CE532+CE533)+Forudsætninger!$E$45*(CE533+CE534)+Forudsætninger!$E$46*(CE534+CE535)+Forudsætninger!$E$47*(CE535+CE536)+Forudsætninger!$E$48*(CE536+CE537))+Forudsætninger!$E$49*CE537","v":{"$error":"#N/A"}},{"$f":"0.5*(Forudsætninger!$E$44*(CF532+CF533)+Forudsætninger!$E$45*(CF533+CF534)+Forudsætninger!$E$46*(CF534+CF535)+Forudsætninger!$E$47*(CF535+CF536)+Forudsætninger!$E$48*(CF536+CF537))+Forudsætninger!$E$49*CF537","v":{"$error":"#N/A"}},{"$f":"0.5*(Forudsætninger!$E$44*(CG532+CG533)+Forudsætninger!$E$45*(CG533+CG534)+Forudsætninger!$E$46*(CG534+CG535)+Forudsætninger!$E$47*(CG535+CG536)+Forudsætninger!$E$48*(CG536+CG537))+Forudsætninger!$E$49*CG537","v":{"$error":"#N/A"}},{"$f":"0.5*(Forudsætninger!$E$44*(CH532+CH533)+Forudsætninger!$E$45*(CH533+CH534)+Forudsætninger!$E$46*(CH534+CH535)+Forudsætninger!$E$47*(CH535+CH536)+Forudsætninger!$E$48*(CH536+CH537))+Forudsætninger!$E$49*CH537","v":{"$error":"#N/A"}},{"$f":"0.5*(Forudsætninger!$E$44*(CI532+CI533)+Forudsætninger!$E$45*(CI533+CI534)+Forudsætninger!$E$46*(CI534+CI535)+Forudsætninger!$E$47*(CI535+CI536)+Forudsætninger!$E$48*(CI536+CI537))+Forudsætninger!$E$49*CI537","v":{"$error":"#N/A"}},{"$f":"0.5*(Forudsætninger!$E$44*(CJ532+CJ533)+Forudsætninger!$E$45*(CJ533+CJ534)+Forudsætninger!$E$46*(CJ534+CJ535)+Forudsætninger!$E$47*(CJ535+CJ536)+Forudsætninger!$E$48*(CJ536+CJ537))+Forudsætninger!$E$49*CJ537","v":{"$error":"#N/A"}},{"$f":"0.5*(Forudsætninger!$E$44*(CK532+CK533)+Forudsætninger!$E$45*(CK533+CK534)+Forudsætninger!$E$46*(CK534+CK535)+Forudsætninger!$E$47*(CK535+CK536)+Forudsætninger!$E$48*(CK536+CK537))+Forudsætninger!$E$49*CK537","v":{"$error":"#N/A"}},{"$f":"0.5*(Forudsætninger!$E$44*(CL532+CL533)+Forudsætninger!$E$45*(CL533+CL534)+Forudsætninger!$E$46*(CL534+CL535)+Forudsætninger!$E$47*(CL535+CL536)+Forudsætninger!$E$48*(CL536+CL537))+Forudsætninger!$E$49*CL537","v":{"$error":"#N/A"}},{"$f":"0.5*(Forudsætninger!$E$44*(CM532+CM533)+Forudsætninger!$E$45*(CM533+CM534)+Forudsætninger!$E$46*(CM534+CM535)+Forudsætninger!$E$47*(CM535+CM536)+Forudsætninger!$E$48*(CM536+CM537))+Forudsætninger!$E$49*CM537","v":{"$error":"#N/A"}},{"$f":"0.5*(Forudsætninger!$E$44*(CN532+CN533)+Forudsætninger!$E$45*(CN533+CN534)+Forudsætninger!$E$46*(CN534+CN535)+Forudsætninger!$E$47*(CN535+CN536)+Forudsætninger!$E$48*(CN536+CN537))+Forudsætninger!$E$49*CN537","v":{"$error":"#N/A"}},{"$f":"0.5*(Forudsætninger!$E$44*(CO532+CO533)+Forudsætninger!$E$45*(CO533+CO534)+Forudsætninger!$E$46*(CO534+CO535)+Forudsætninger!$E$47*(CO535+CO536)+Forudsætninger!$E$48*(CO536+CO537))+Forudsætninger!$E$49*CO537","v":{"$error":"#N/A"}},{"$f":"0.5*(Forudsætninger!$E$44*(CP532+CP533)+Forudsætninger!$E$45*(CP533+CP534)+Forudsætninger!$E$46*(CP534+CP535)+Forudsætninger!$E$47*(CP535+CP536)+Forudsætninger!$E$48*(CP536+CP537))+Forudsætninger!$E$49*CP537","v":{"$error":"#N/A"}},{"$f":"0.5*(Forudsætninger!$E$44*(CQ532+CQ533)+Forudsætninger!$E$45*(CQ533+CQ534)+Forudsætninger!$E$46*(CQ534+CQ535)+Forudsætninger!$E$47*(CQ535+CQ536)+Forudsætninger!$E$48*(CQ536+CQ537))+Forudsætninger!$E$49*CQ537","v":{"$error":"#N/A"}},{"$f":"0.5*(Forudsætninger!$E$44*(CR532+CR533)+Forudsætninger!$E$45*(CR533+CR534)+Forudsætninger!$E$46*(CR534+CR535)+Forudsætninger!$E$47*(CR535+CR536)+Forudsætninger!$E$48*(CR536+CR537))+Forudsætninger!$E$49*CR537","v":{"$error":"#N/A"}},{"$f":"0.5*(Forudsætninger!$E$44*(CS532+CS533)+Forudsætninger!$E$45*(CS533+CS534)+Forudsætninger!$E$46*(CS534+CS535)+Forudsætninger!$E$47*(CS535+CS536)+Forudsætninger!$E$48*(CS536+CS537))+Forudsætninger!$E$49*CS537","v":{"$error":"#N/A"}},{"$f":"0.5*(Forudsætninger!$E$44*(CT532+CT533)+Forudsætninger!$E$45*(CT533+CT534)+Forudsætninger!$E$46*(CT534+CT535)+Forudsætninger!$E$47*(CT535+CT536)+Forudsætninger!$E$48*(CT536+CT537))+Forudsætninger!$E$49*CT537","v":{"$error":"#N/A"}},{"$f":"0.5*(Forudsætninger!$E$44*(CU532+CU533)+Forudsætninger!$E$45*(CU533+CU534)+Forudsætninger!$E$46*(CU534+CU535)+Forudsætninger!$E$47*(CU535+CU536)+Forudsætninger!$E$48*(CU536+CU537))+Forudsætninger!$E$49*CU537","v":{"$error":"#N/A"}},{"$f":"0.5*(Forudsætninger!$E$44*(CV532+CV533)+Forudsætninger!$E$45*(CV533+CV534)+Forudsætninger!$E$46*(CV534+CV535)+Forudsætninger!$E$47*(CV535+CV536)+Forudsætninger!$E$48*(CV536+CV537))+Forudsætninger!$E$49*CV537","v":{"$error":"#N/A"}},{"$f":"0.5*(Forudsætninger!$E$44*(CW532+CW533)+Forudsætninger!$E$45*(CW533+CW534)+Forudsætninger!$E$46*(CW534+CW535)+Forudsætninger!$E$47*(CW535+CW536)+Forudsætninger!$E$48*(CW536+CW537))+Forudsætninger!$E$49*CW537","v":{"$error":"#N/A"}},{"$f":"0.5*(Forudsætninger!$E$44*(CX532+CX533)+Forudsætninger!$E$45*(CX533+CX534)+Forudsætninger!$E$46*(CX534+CX535)+Forudsætninger!$E$47*(CX535+CX536)+Forudsætninger!$E$48*(CX536+CX537))+Forudsætninger!$E$49*CX537","v":{"$error":"#N/A"}},{"$f":"0.5*(Forudsætninger!$E$44*(CY532+CY533)+Forudsætninger!$E$45*(CY533+CY534)+Forudsætninger!$E$46*(CY534+CY535)+Forudsætninger!$E$47*(CY535+CY536)+Forudsætninger!$E$48*(CY536+CY537))+Forudsætninger!$E$49*CY537","v":{"$error":"#N/A"}},{"$f":"0.5*(Forudsætninger!$E$44*(CZ532+CZ533)+Forudsætninger!$E$45*(CZ533+CZ534)+Forudsætninger!$E$46*(CZ534+CZ535)+Forudsætninger!$E$47*(CZ535+CZ536)+Forudsætninger!$E$48*(CZ536+CZ537))+Forudsætninger!$E$49*CZ537","v":{"$error":"#N/A"}},{"$f":"0.5*(Forudsætninger!$E$44*(DA532+DA533)+Forudsætninger!$E$45*(DA533+DA534)+Forudsætninger!$E$46*(DA534+DA535)+Forudsætninger!$E$47*(DA535+DA536)+Forudsætninger!$E$48*(DA536+DA537))+Forudsætninger!$E$49*DA537","v":{"$error":"#N/A"}}]
[]
[]
[null,null,null,{"$f":"Enhedspriser!D98","v":"Elsvigt, erhverv"}]
[]
[null,null,null,"Overført antal elsvigt for erhverv"]
[null,null,null,{"$f":"$D$186","v":"Hændelse"},{"$f":"'Omkostninger og tiltag'!$F$24","v":0},"Hældning"]
[null,null,null,{"$f":"$D$187","v":2},{"$f":"'Omkostninger og tiltag'!H94*FolsFaktorSkadesomk","v":0},{"$f":"F549","v":{"$error":"#N/A"}}]
[null,null,null,{"$f":"$D$188","v":5},{"$f":"'Omkostninger og tiltag'!H95*FolsFaktorSkadesomk","v":0},{"$f":"(E549-E548)/($E$88-$E$87)","v":{"$error":"#N/A"}}]
[null,null,null,{"$f":"$D$189","v":10},{"$f":"'Omkostninger og tiltag'!H96*FolsFaktorSkadesomk","v":0},{"$f":"(E550-E549)/($E$88-$E$87)","v":{"$error":"#N/A"}}]
[null,null,null,{"$f":"$D$190","v":20},{"$f":"'Omkostninger og tiltag'!H97*FolsFaktorSkadesomk","v":0},{"$f":"(E551-E550)/($E$89-$E$88)","v":{"$error":"#N/A"}}]
[null,null,null,{"$f":"$D$191","v":50},{"$f":"'Omkostninger og tiltag'!H98*FolsFaktorSkadesomk","v":0},{"$f":"(E552-E551)/($E$90-$E$89)","v":{"$error":"#N/A"}}]
[null,null,null,{"$f":"$D$192","v":100},{"$f":"'Omkostninger og tiltag'!H99*FolsFaktorSkadesomk","v":0},{"$f":"(E553-E552)/($E$91-$E$90)","v":{"$error":"#N/A"}}]
[null,null,null,null,{"$f":"10*(E553-E552)+E553","v":0},{"$f":"F553","v":{"$error":"#N/A"}}]
[null,null,null,"Note: Overført fra Brugerindtastning inkl. en følsomhedsfaktor"]
[]
[null,null,null,"Antal elsvigt for erhverv"]
[null,null,null,{"$f":"D547","v":"Hændelse"},{"$f":"StartAar","v":2017},{"$f":"E558+1","v":2018},2019,2020,2021,2022,2023,2024,2025,2026,2027,2028,2029,2030,2031,2032,2033,2034,2035,2036,2037,2038,2039,2040,2041,2042,2043,2044,2045,2046,2047,2048,2049,{"$f":"AK558+1","v":2050},2051,2052,2053,2054,2055,2056,2057,2058,2059,2060,2061,2062,2063,2064,2065,2066,2067,2068,2069,2070,2071,2072,2073,2074,2075,2076,2077,2078,2079,2080,2081,{"$f":"BQ558+1","v":2082},2083,2084,2085,2086,2087,2088,2089,2090,2091,2092,2093,2094,2095,2096,2097,2098,2099,2100,2101,2102,2103,2104,2105,2106,2107,2108,2109,2110,2111,2112,2113,2114,2115,2116,2117]
[null,null,null,2,{"$f":"IF(E$96<$E$86,0,INDEX($E$547:$E$554,E106)+(E96-INDEX($E$85:$E$92,E106))*INDEX($F$547:$F$554,E106))","v":{"$error":"#N/A"}},{"$f":"IF(F$96<$E$86,0,INDEX($E$547:$E$554,F106)+(F96-INDEX($E$85:$E$92,F106))*INDEX($F$547:$F$554,F106))","v":{"$error":"#N/A"}},{"$error":"#N/A"},{"$error":"#N/A"},{"$error":"#N/A"},{"$error":"#N/A"},{"$error":"#N/A"},{"$error":"#N/A"},{"$error":"#N/A"},{"$error":"#N/A"},{"$error":"#N/A"},{"$error":"#N/A"},{"$error":"#N/A"},{"$error":"#N/A"},{"$error":"#N/A"},{"$error":"#N/A"},{"$error":"#N/A"},{"$error":"#N/A"},{"$error":"#N/A"},{"$error":"#N/A"},{"$error":"#N/A"},{"$error":"#N/A"},{"$error":"#N/A"},{"$error":"#N/A"},{"$error":"#N/A"},{"$error":"#N/A"},{"$error":"#N/A"},{"$error":"#N/A"},{"$error":"#N/A"},{"$error":"#N/A"},{"$error":"#N/A"},{"$error":"#N/A"},{"$error":"#N/A"},{"$error":"#N/A"},{"$error":"#N/A"},{"$error":"#N/A"},{"$error":"#N/A"},{"$error":"#N/A"},{"$error":"#N/A"},{"$error":"#N/A"},{"$error":"#N/A"},{"$error":"#N/A"},{"$error":"#N/A"},{"$error":"#N/A"},{"$error":"#N/A"},{"$error":"#N/A"},{"$error":"#N/A"},{"$error":"#N/A"},{"$error":"#N/A"},{"$error":"#N/A"},{"$error":"#N/A"},{"$error":"#N/A"},{"$error":"#N/A"},{"$error":"#N/A"},{"$error":"#N/A"},{"$error":"#N/A"},{"$error":"#N/A"},{"$error":"#N/A"},{"$error":"#N/A"},{"$error":"#N/A"},{"$error":"#N/A"},{"$error":"#N/A"},{"$error":"#N/A"},{"$error":"#N/A"},{"$error":"#N/A"},{"$f":"IF(BR$96<$E$86,0,INDEX($E$547:$E$554,BR106)+(BR96-INDEX($E$85:$E$92,BR106))*INDEX($F$547:$F$554,BR106))","v":{"$error":"#N/A"}},{"$error":"#N/A"},{"$error":"#N/A"},{"$error":"#N/A"},{"$error":"#N/A"},{"$error":"#N/A"},{"$error":"#N/A"},{"$error":"#N/A"},{"$error":"#N/A"},{"$error":"#N/A"},{"$error":"#N/A"},{"$error":"#N/A"},{"$error":"#N/A"},{"$error":"#N/A"},{"$error":"#N/A"},{"$error":"#N/A"},{"$error":"#N/A"},{"$error":"#N/A"},{"$error":"#N/A"},{"$error":"#N/A"},{"$error":"#N/A"},{"$error":"#N/A"},{"$error":"#N/A"},{"$error":"#N/A"},{"$error":"#N/A"},{"$error":"#N/A"},{"$error":"#N/A"},{"$error":"#N/A"},{"$error":"#N/A"},{"$error":"#N/A"},{"$error":"#N/A"},{"$error":"#N/A"},{"$error":"#N/A"},{"$error":"#N/A"},{"$error":"#N/A"},{"$error":"#N/A"}]
[null,null,null,5,{"$f":"INDEX($E$547:$E$554,E107)+(E97-INDEX($E$85:$E$92,E107))*INDEX($F$547:$F$554,E107)","v":{"$error":"#N/A"}},{"$f":"INDEX($E$547:$E$554,F107)+(F97-INDEX($E$85:$E$92,F107))*INDEX($F$547:$F$554,F107)","v":{"$error":"#N/A"}},{"$error":"#N/A"},{"$error":"#N/A"},{"$error":"#N/A"},{"$error":"#N/A"},{"$error":"#N/A"},{"$error":"#N/A"},{"$error":"#N/A"},{"$error":"#N/A"},{"$error":"#N/A"},{"$error":"#N/A"},{"$error":"#N/A"},{"$error":"#N/A"},{"$error":"#N/A"},{"$error":"#N/A"},{"$error":"#N/A"},{"$error":"#N/A"},{"$error":"#N/A"},{"$error":"#N/A"},{"$error":"#N/A"},{"$error":"#N/A"},{"$error":"#N/A"},{"$error":"#N/A"},{"$error":"#N/A"},{"$error":"#N/A"},{"$error":"#N/A"},{"$error":"#N/A"},{"$error":"#N/A"},{"$error":"#N/A"},{"$error":"#N/A"},{"$error":"#N/A"},{"$f":"INDEX($E$547:$E$554,AK107)+(AK97-INDEX($E$85:$E$92,AK107))*INDEX($F$547:$F$554,AK107)","v":{"$error":"#N/A"}},{"$error":"#N/A"},{"$error":"#N/A"},{"$error":"#N/A"},{"$error":"#N/A"},{"$error":"#N/A"},{"$error":"#N/A"},{"$error":"#N/A"},{"$error":"#N/A"},{"$error":"#N/A"},{"$error":"#N/A"},{"$error":"#N/A"},{"$error":"#N/A"},{"$error":"#N/A"},{"$error":"#N/A"},{"$error":"#N/A"},{"$error":"#N/A"},{"$error":"#N/A"},{"$error":"#N/A"},{"$error":"#N/A"},{"$error":"#N/A"},{"$error":"#N/A"},{"$error":"#N/A"},{"$error":"#N/A"},{"$error":"#N/A"},{"$error":"#N/A"},{"$error":"#N/A"},{"$error":"#N/A"},{"$error":"#N/A"},{"$error":"#N/A"},{"$error":"#N/A"},{"$error":"#N/A"},{"$f":"INDEX($E$547:$E$554,BQ107)+(BQ97-INDEX($E$85:$E$92,BQ107))*INDEX($F$547:$F$554,BQ107)","v":{"$error":"#N/A"}},{"$error":"#N/A"},{"$error":"#N/A"},{"$error":"#N/A"},{"$error":"#N/A"},{"$error":"#N/A"},{"$error":"#N/A"},{"$error":"#N/A"},{"$error":"#N/A"},{"$error":"#N/A"},{"$error":"#N/A"},{"$error":"#N/A"},{"$error":"#N/A"},{"$error":"#N/A"},{"$error":"#N/A"},{"$error":"#N/A"},{"$error":"#N/A"},{"$error":"#N/A"},{"$error":"#N/A"},{"$error":"#N/A"},{"$error":"#N/A"},{"$error":"#N/A"},{"$error":"#N/A"},{"$error":"#N/A"},{"$error":"#N/A"},{"$error":"#N/A"},{"$error":"#N/A"},{"$error":"#N/A"},{"$error":"#N/A"},{"$error":"#N/A"},{"$error":"#N/A"},{"$error":"#N/A"},{"$error":"#N/A"},{"$error":"#N/A"},{"$error":"#N/A"},{"$error":"#N/A"},{"$error":"#N/A"}]
[null,null,null,10,{"$error":"#N/A"},{"$error":"#N/A"},{"$error":"#N/A"},{"$error":"#N/A"},{"$error":"#N/A"},{"$error":"#N/A"},{"$error":"#N/A"},{"$error":"#N/A"},{"$error":"#N/A"},{"$error":"#N/A"},{"$error":"#N/A"},{"$error":"#N/A"},{"$error":"#N/A"},{"$error":"#N/A"},{"$error":"#N/A"},{"$error":"#N/A"},{"$error":"#N/A"},{"$error":"#N/A"},{"$error":"#N/A"},{"$error":"#N/A"},{"$error":"#N/A"},{"$error":"#N/A"},{"$error":"#N/A"},{"$error":"#N/A"},{"$error":"#N/A"},{"$error":"#N/A"},{"$error":"#N/A"},{"$error":"#N/A"},{"$error":"#N/A"},{"$error":"#N/A"},{"$error":"#N/A"},{"$error":"#N/A"},{"$error":"#N/A"},{"$error":"#N/A"},{"$error":"#N/A"},{"$error":"#N/A"},{"$error":"#N/A"},{"$error":"#N/A"},{"$error":"#N/A"},{"$error":"#N/A"},{"$error":"#N/A"},{"$error":"#N/A"},{"$error":"#N/A"},{"$error":"#N/A"},{"$error":"#N/A"},{"$error":"#N/A"},{"$error":"#N/A"},{"$error":"#N/A"},{"$error":"#N/A"},{"$error":"#N/A"},{"$error":"#N/A"},{"$error":"#N/A"},{"$error":"#N/A"},{"$error":"#N/A"},{"$error":"#N/A"},{"$error":"#N/A"},{"$error":"#N/A"},{"$error":"#N/A"},{"$error":"#N/A"},{"$error":"#N/A"},{"$error":"#N/A"},{"$error":"#N/A"},{"$error":"#N/A"},{"$error":"#N/A"},{"$error":"#N/A"},{"$error":"#N/A"},{"$error":"#N/A"},{"$error":"#N/A"},{"$error":"#N/A"},{"$error":"#N/A"},{"$error":"#N/A"},{"$error":"#N/A"},{"$error":"#N/A"},{"$error":"#N/A"},{"$error":"#N/A"},{"$error":"#N/A"},{"$error":"#N/A"},{"$error":"#N/A"},{"$error":"#N/A"},{"$error":"#N/A"},{"$error":"#N/A"},{"$error":"#N/A"},{"$error":"#N/A"},{"$error":"#N/A"},{"$error":"#N/A"},{"$error":"#N/A"},{"$error":"#N/A"},{"$error":"#N/A"},{"$error":"#N/A"},{"$error":"#N/A"},{"$error":"#N/A"},{"$error":"#N/A"},{"$error":"#N/A"},{"$error":"#N/A"},{"$error":"#N/A"},{"$error":"#N/A"},{"$error":"#N/A"},{"$error":"#N/A"},{"$error":"#N/A"},{"$error":"#N/A"},{"$error":"#N/A"}]
[null,null,null,20,{"$f":"INDEX($E$547:$E$554,E109)+(E99-INDEX($E$85:$E$92,E109))*INDEX($F$547:$F$554,E109)","v":{"$error":"#N/A"}},{"$error":"#N/A"},{"$error":"#N/A"},{"$error":"#N/A"},{"$error":"#N/A"},{"$error":"#N/A"},{"$error":"#N/A"},{"$error":"#N/A"},{"$error":"#N/A"},{"$error":"#N/A"},{"$error":"#N/A"},{"$error":"#N/A"},{"$error":"#N/A"},{"$error":"#N/A"},{"$error":"#N/A"},{"$error":"#N/A"},{"$error":"#N/A"},{"$error":"#N/A"},{"$error":"#N/A"},{"$error":"#N/A"},{"$error":"#N/A"},{"$error":"#N/A"},{"$error":"#N/A"},{"$error":"#N/A"},{"$error":"#N/A"},{"$error":"#N/A"},{"$error":"#N/A"},{"$error":"#N/A"},{"$error":"#N/A"},{"$error":"#N/A"},{"$error":"#N/A"},{"$error":"#N/A"},{"$f":"INDEX($E$547:$E$554,AK109)+(AK99-INDEX($E$85:$E$92,AK109))*INDEX($F$547:$F$554,AK109)","v":{"$error":"#N/A"}},{"$error":"#N/A"},{"$error":"#N/A"},{"$error":"#N/A"},{"$error":"#N/A"},{"$error":"#N/A"},{"$error":"#N/A"},{"$error":"#N/A"},{"$error":"#N/A"},{"$error":"#N/A"},{"$error":"#N/A"},{"$error":"#N/A"},{"$error":"#N/A"},{"$error":"#N/A"},{"$error":"#N/A"},{"$error":"#N/A"},{"$error":"#N/A"},{"$error":"#N/A"},{"$error":"#N/A"},{"$error":"#N/A"},{"$error":"#N/A"},{"$error":"#N/A"},{"$error":"#N/A"},{"$error":"#N/A"},{"$error":"#N/A"},{"$error":"#N/A"},{"$error":"#N/A"},{"$error":"#N/A"},{"$error":"#N/A"},{"$error":"#N/A"},{"$error":"#N/A"},{"$error":"#N/A"},{"$f":"INDEX($E$547:$E$554,BQ109)+(BQ99-INDEX($E$85:$E$92,BQ109))*INDEX($F$547:$F$554,BQ109)","v":{"$error":"#N/A"}},{"$error":"#N/A"},{"$error":"#N/A"},{"$error":"#N/A"},{"$error":"#N/A"},{"$error":"#N/A"},{"$error":"#N/A"},{"$error":"#N/A"},{"$error":"#N/A"},{"$error":"#N/A"},{"$error":"#N/A"},{"$error":"#N/A"},{"$error":"#N/A"},{"$error":"#N/A"},{"$error":"#N/A"},{"$error":"#N/A"},{"$error":"#N/A"},{"$error":"#N/A"},{"$error":"#N/A"},{"$error":"#N/A"},{"$error":"#N/A"},{"$error":"#N/A"},{"$error":"#N/A"},{"$error":"#N/A"},{"$error":"#N/A"},{"$error":"#N/A"},{"$error":"#N/A"},{"$error":"#N/A"},{"$error":"#N/A"},{"$error":"#N/A"},{"$error":"#N/A"},{"$error":"#N/A"},{"$error":"#N/A"},{"$error":"#N/A"},{"$error":"#N/A"},{"$error":"#N/A"},{"$error":"#N/A"}]
[null,null,null,50,{"$f":"INDEX($E$547:$E$554,E110)+(E100-INDEX($E$85:$E$92,E110))*INDEX($F$547:$F$554,E110)","v":{"$error":"#N/A"}},{"$error":"#N/A"},{"$error":"#N/A"},{"$error":"#N/A"},{"$error":"#N/A"},{"$error":"#N/A"},{"$error":"#N/A"},{"$error":"#N/A"},{"$error":"#N/A"},{"$error":"#N/A"},{"$error":"#N/A"},{"$error":"#N/A"},{"$error":"#N/A"},{"$error":"#N/A"},{"$error":"#N/A"},{"$error":"#N/A"},{"$error":"#N/A"},{"$error":"#N/A"},{"$error":"#N/A"},{"$error":"#N/A"},{"$error":"#N/A"},{"$error":"#N/A"},{"$error":"#N/A"},{"$error":"#N/A"},{"$error":"#N/A"},{"$error":"#N/A"},{"$error":"#N/A"},{"$error":"#N/A"},{"$error":"#N/A"},{"$error":"#N/A"},{"$error":"#N/A"},{"$error":"#N/A"},{"$f":"INDEX($E$547:$E$554,AK110)+(AK100-INDEX($E$85:$E$92,AK110))*INDEX($F$547:$F$554,AK110)","v":{"$error":"#N/A"}},{"$error":"#N/A"},{"$error":"#N/A"},{"$error":"#N/A"},{"$error":"#N/A"},{"$error":"#N/A"},{"$error":"#N/A"},{"$error":"#N/A"},{"$error":"#N/A"},{"$error":"#N/A"},{"$error":"#N/A"},{"$error":"#N/A"},{"$error":"#N/A"},{"$error":"#N/A"},{"$error":"#N/A"},{"$error":"#N/A"},{"$error":"#N/A"},{"$error":"#N/A"},{"$error":"#N/A"},{"$error":"#N/A"},{"$error":"#N/A"},{"$error":"#N/A"},{"$error":"#N/A"},{"$error":"#N/A"},{"$error":"#N/A"},{"$error":"#N/A"},{"$error":"#N/A"},{"$error":"#N/A"},{"$error":"#N/A"},{"$error":"#N/A"},{"$error":"#N/A"},{"$error":"#N/A"},{"$f":"INDEX($E$547:$E$554,BQ110)+(BQ100-INDEX($E$85:$E$92,BQ110))*INDEX($F$547:$F$554,BQ110)","v":{"$error":"#N/A"}},{"$error":"#N/A"},{"$error":"#N/A"},{"$error":"#N/A"},{"$error":"#N/A"},{"$error":"#N/A"},{"$error":"#N/A"},{"$error":"#N/A"},{"$error":"#N/A"},{"$error":"#N/A"},{"$error":"#N/A"},{"$error":"#N/A"},{"$error":"#N/A"},{"$error":"#N/A"},{"$error":"#N/A"},{"$error":"#N/A"},{"$error":"#N/A"},{"$error":"#N/A"},{"$error":"#N/A"},{"$error":"#N/A"},{"$error":"#N/A"},{"$error":"#N/A"},{"$error":"#N/A"},{"$error":"#N/A"},{"$error":"#N/A"},{"$error":"#N/A"},{"$error":"#N/A"},{"$error":"#N/A"},{"$error":"#N/A"},{"$error":"#N/A"},{"$error":"#N/A"},{"$error":"#N/A"},{"$error":"#N/A"},{"$error":"#N/A"},{"$error":"#N/A"},{"$error":"#N/A"},{"$error":"#N/A"}]
[null,null,null,100,{"$f":"INDEX($E$547:$E$554,E111)+(E101-INDEX($E$85:$E$92,E111))*INDEX($F$547:$F$554,E111)","v":{"$error":"#N/A"}},{"$error":"#N/A"},{"$error":"#N/A"},{"$error":"#N/A"},{"$error":"#N/A"},{"$error":"#N/A"},{"$error":"#N/A"},{"$error":"#N/A"},{"$error":"#N/A"},{"$error":"#N/A"},{"$error":"#N/A"},{"$error":"#N/A"},{"$error":"#N/A"},{"$error":"#N/A"},{"$error":"#N/A"},{"$error":"#N/A"},{"$error":"#N/A"},{"$error":"#N/A"},{"$error":"#N/A"},{"$error":"#N/A"},{"$error":"#N/A"},{"$error":"#N/A"},{"$error":"#N/A"},{"$error":"#N/A"},{"$error":"#N/A"},{"$error":"#N/A"},{"$error":"#N/A"},{"$error":"#N/A"},{"$error":"#N/A"},{"$error":"#N/A"},{"$error":"#N/A"},{"$error":"#N/A"},{"$f":"INDEX($E$547:$E$554,AK111)+(AK101-INDEX($E$85:$E$92,AK111))*INDEX($F$547:$F$554,AK111)","v":{"$error":"#N/A"}},{"$error":"#N/A"},{"$error":"#N/A"},{"$error":"#N/A"},{"$error":"#N/A"},{"$error":"#N/A"},{"$error":"#N/A"},{"$error":"#N/A"},{"$error":"#N/A"},{"$error":"#N/A"},{"$error":"#N/A"},{"$error":"#N/A"},{"$error":"#N/A"},{"$error":"#N/A"},{"$error":"#N/A"},{"$error":"#N/A"},{"$error":"#N/A"},{"$error":"#N/A"},{"$error":"#N/A"},{"$error":"#N/A"},{"$error":"#N/A"},{"$error":"#N/A"},{"$error":"#N/A"},{"$error":"#N/A"},{"$error":"#N/A"},{"$error":"#N/A"},{"$error":"#N/A"},{"$error":"#N/A"},{"$error":"#N/A"},{"$error":"#N/A"},{"$error":"#N/A"},{"$error":"#N/A"},{"$f":"INDEX($E$547:$E$554,BQ111)+(BQ101-INDEX($E$85:$E$92,BQ111))*INDEX($F$547:$F$554,BQ111)","v":{"$error":"#N/A"}},{"$error":"#N/A"},{"$error":"#N/A"},{"$error":"#N/A"},{"$error":"#N/A"},{"$error":"#N/A"},{"$error":"#N/A"},{"$error":"#N/A"},{"$error":"#N/A"},{"$error":"#N/A"},{"$error":"#N/A"},{"$error":"#N/A"},{"$error":"#N/A"},{"$error":"#N/A"},{"$error":"#N/A"},{"$error":"#N/A"},{"$error":"#N/A"},{"$error":"#N/A"},{"$error":"#N/A"},{"$error":"#N/A"},{"$error":"#N/A"},{"$error":"#N/A"},{"$error":"#N/A"},{"$error":"#N/A"},{"$error":"#N/A"},{"$error":"#N/A"},{"$error":"#N/A"},{"$error":"#N/A"},{"$error":"#N/A"},{"$error":"#N/A"},{"$error":"#N/A"},{"$error":"#N/A"},{"$error":"#N/A"},{"$error":"#N/A"},{"$error":"#N/A"},{"$error":"#N/A"},{"$error":"#N/A"}]
[]
[null,null,null,"Skadesomkostning per elsvigt for erhverv"]
[null,null,null,null,{"$f":"StartAar","v":2017},{"$f":"E567+1","v":2018},2019,2020,2021,2022,2023,2024,2025,2026,2027,2028,2029,2030,2031,2032,2033,2034,2035,2036,2037,2038,2039,2040,2041,2042,2043,2044,2045,2046,2047,2048,2049,{"$f":"AK567+1","v":2050},2051,2052,2053,2054,2055,2056,2057,2058,2059,2060,2061,2062,2063,2064,2065,2066,2067,2068,2069,2070,2071,2072,2073,2074,2075,2076,2077,2078,2079,2080,2081,{"$f":"BQ567+1","v":2082},2083,2084,2085,2086,2087,2088,2089,2090,2091,2092,2093,2094,2095,2096,2097,2098,2099,2100,2101,2102,2103,2104,2105,2106,2107,2108,2109,2110,2111,2112,2113,2114,2115,2116,2117]
[null,null,null,{"$f":"Enhedspriser!D98","v":"Elsvigt, erhverv"},{"$f":"Enhedspriser!G162","v":6139.9857680319519},{"$f":"Enhedspriser!H162","v":6139.9857680319519},{"$f":"Enhedspriser!I162","v":6139.9857680319519},{"$f":"Enhedspriser!J162","v":6139.9857680319519},{"$f":"Enhedspriser!K162","v":6139.9857680319519},{"$f":"Enhedspriser!L162","v":6139.9857680319519},{"$f":"Enhedspriser!M162","v":6139.9857680319519},{"$f":"Enhedspriser!N162","v":6139.9857680319519},{"$f":"Enhedspriser!O162","v":6139.9857680319519},{"$f":"Enhedspriser!P162","v":6139.9857680319519},{"$f":"Enhedspriser!Q162","v":6139.9857680319519},{"$f":"Enhedspriser!R162","v":6139.9857680319519},{"$f":"Enhedspriser!S162","v":6139.9857680319519},{"$f":"Enhedspriser!T162","v":6139.9857680319519},{"$f":"Enhedspriser!U162","v":6139.9857680319519},{"$f":"Enhedspriser!V162","v":6139.9857680319519},{"$f":"Enhedspriser!W162","v":6139.9857680319519},{"$f":"Enhedspriser!X162","v":6139.9857680319519},{"$f":"Enhedspriser!Y162","v":6139.9857680319519},{"$f":"Enhedspriser!Z162","v":6139.9857680319519},{"$f":"Enhedspriser!AA162","v":6139.9857680319519},{"$f":"Enhedspriser!AB162","v":6139.9857680319519},{"$f":"Enhedspriser!AC162","v":6139.9857680319519},{"$f":"Enhedspriser!AD162","v":6139.9857680319519},{"$f":"Enhedspriser!AE162","v":6139.9857680319519},{"$f":"Enhedspriser!AF162","v":6139.9857680319519},{"$f":"Enhedspriser!AG162","v":6139.9857680319519},{"$f":"Enhedspriser!AH162","v":6139.9857680319519},{"$f":"Enhedspriser!AI162","v":6139.9857680319519},{"$f":"Enhedspriser!AJ162","v":6139.9857680319519},{"$f":"Enhedspriser!AK162","v":6139.9857680319519},{"$f":"Enhedspriser!AL162","v":6139.9857680319519},{"$f":"Enhedspriser!AM162","v":6139.9857680319519},{"$f":"Enhedspriser!AN162","v":6139.9857680319519},{"$f":"Enhedspriser!AO162","v":6139.9857680319519},{"$f":"Enhedspriser!AP162","v":6139.9857680319519},{"$f":"Enhedspriser!AQ162","v":6139.9857680319519},{"$f":"Enhedspriser!AR162","v":6139.9857680319519},{"$f":"Enhedspriser!AS162","v":6139.9857680319519},{"$f":"Enhedspriser!AT162","v":6139.9857680319519},{"$f":"Enhedspriser!AU162","v":6139.9857680319519},{"$f":"Enhedspriser!AV162","v":6139.9857680319519},{"$f":"Enhedspriser!AW162","v":6139.9857680319519},{"$f":"Enhedspriser!AX162","v":6139.9857680319519},{"$f":"Enhedspriser!AY162","v":6139.9857680319519},{"$f":"Enhedspriser!AZ162","v":6139.9857680319519},{"$f":"Enhedspriser!BA162","v":6139.9857680319519},{"$f":"Enhedspriser!BB162","v":6139.9857680319519},{"$f":"Enhedspriser!BC162","v":6139.9857680319519},{"$f":"Enhedspriser!BD162","v":6139.9857680319519},{"$f":"Enhedspriser!BE162","v":6139.9857680319519},{"$f":"Enhedspriser!BF162","v":6139.9857680319519},{"$f":"Enhedspriser!BG162","v":6139.9857680319519},{"$f":"Enhedspriser!BH162","v":6139.9857680319519},{"$f":"Enhedspriser!BI162","v":6139.9857680319519},{"$f":"Enhedspriser!BJ162","v":6139.9857680319519},{"$f":"Enhedspriser!BK162","v":6139.9857680319519},{"$f":"Enhedspriser!BL162","v":6139.9857680319519},{"$f":"Enhedspriser!BM162","v":6139.9857680319519},{"$f":"Enhedspriser!BN162","v":6139.9857680319519},{"$f":"Enhedspriser!BO162","v":6139.9857680319519},{"$f":"Enhedspriser!BP162","v":6139.9857680319519},{"$f":"Enhedspriser!BQ162","v":6139.9857680319519},{"$f":"Enhedspriser!BR162","v":6139.9857680319519},{"$f":"Enhedspriser!BS162","v":6139.9857680319519},{"$f":"Enhedspriser!BT162","v":6139.9857680319519},{"$f":"Enhedspriser!BU162","v":6139.9857680319519},{"$f":"Enhedspriser!BV162","v":6139.9857680319519},{"$f":"Enhedspriser!BW162","v":6139.9857680319519},{"$f":"Enhedspriser!BX162","v":6139.9857680319519},{"$f":"Enhedspriser!BY162","v":6139.9857680319519},{"$f":"Enhedspriser!BZ162","v":6139.9857680319519},{"$f":"Enhedspriser!CA162","v":6139.9857680319519},{"$f":"Enhedspriser!CB162","v":6139.9857680319519},{"$f":"Enhedspriser!CC162","v":6139.9857680319519},{"$f":"Enhedspriser!CD162","v":6139.9857680319519},{"$f":"Enhedspriser!CE162","v":6139.9857680319519},{"$f":"Enhedspriser!CF162","v":6139.9857680319519},{"$f":"Enhedspriser!CG162","v":6139.9857680319519},{"$f":"Enhedspriser!CH162","v":6139.9857680319519},{"$f":"Enhedspriser!CI162","v":6139.9857680319519},{"$f":"Enhedspriser!CJ162","v":6139.9857680319519},{"$f":"Enhedspriser!CK162","v":6139.9857680319519},{"$f":"Enhedspriser!CL162","v":6139.9857680319519},{"$f":"Enhedspriser!CM162","v":6139.9857680319519},{"$f":"Enhedspriser!CN162","v":6139.9857680319519},{"$f":"Enhedspriser!CO162","v":6139.9857680319519},{"$f":"Enhedspriser!CP162","v":6139.9857680319519},{"$f":"Enhedspriser!CQ162","v":6139.9857680319519},{"$f":"Enhedspriser!CR162","v":6139.9857680319519},{"$f":"Enhedspriser!CS162","v":6139.9857680319519},{"$f":"Enhedspriser!CT162","v":6139.9857680319519},{"$f":"Enhedspriser!CU162","v":6139.9857680319519},{"$f":"Enhedspriser!CV162","v":6139.9857680319519},{"$f":"Enhedspriser!CW162","v":6139.9857680319519},{"$f":"Enhedspriser!CX162","v":6139.9857680319519},{"$f":"Enhedspriser!CY162","v":6139.9857680319519},{"$f":"Enhedspriser!CZ162","v":6139.9857680319519},{"$f":"Enhedspriser!DA162","v":6139.9857680319519},{"$f":"Enhedspriser!DB162","v":6139.9857680319519},{"$f":"Enhedspriser!DC162","v":6139.9857680319519}]
[]
[null,null,null,"Skadesomkostninger per hændelse, mio. kr."]
[null,null,null,{"$f":"D558","v":"Hændelse"},{"$f":"StartAar","v":2017},{"$f":"E571+1","v":2018},2019,2020,2021,2022,2023,2024,2025,2026,2027,2028,2029,2030,2031,2032,2033,2034,2035,2036,2037,2038,2039,2040,2041,2042,2043,2044,2045,2046,2047,2048,2049,{"$f":"AK571+1","v":2050},2051,2052,2053,2054,2055,2056,2057,2058,2059,2060,2061,2062,2063,2064,2065,2066,2067,2068,2069,2070,2071,2072,2073,2074,2075,2076,2077,2078,2079,2080,2081,{"$f":"BQ571+1","v":2082},2083,2084,2085,2086,2087,2088,2089,2090,2091,2092,2093,2094,2095,2096,2097,2098,2099,2100,2101,2102,2103,2104,2105,2106,2107,2108,2109,2110,2111,2112,2113,2114,2115,2116,2117]
[null,null,null,2,{"$f":"E$568*E559/10^6","v":{"$error":"#N/A"}},{"$f":"F$568*F559/10^6","v":{"$error":"#N/A"}},{"$error":"#N/A"},{"$error":"#N/A"},{"$error":"#N/A"},{"$error":"#N/A"},{"$error":"#N/A"},{"$error":"#N/A"},{"$error":"#N/A"},{"$error":"#N/A"},{"$error":"#N/A"},{"$error":"#N/A"},{"$error":"#N/A"},{"$error":"#N/A"},{"$error":"#N/A"},{"$error":"#N/A"},{"$error":"#N/A"},{"$error":"#N/A"},{"$error":"#N/A"},{"$error":"#N/A"},{"$error":"#N/A"},{"$error":"#N/A"},{"$error":"#N/A"},{"$error":"#N/A"},{"$error":"#N/A"},{"$error":"#N/A"},{"$error":"#N/A"},{"$error":"#N/A"},{"$error":"#N/A"},{"$error":"#N/A"},{"$error":"#N/A"},{"$error":"#N/A"},{"$error":"#N/A"},{"$error":"#N/A"},{"$error":"#N/A"},{"$error":"#N/A"},{"$error":"#N/A"},{"$error":"#N/A"},{"$error":"#N/A"},{"$error":"#N/A"},{"$error":"#N/A"},{"$error":"#N/A"},{"$error":"#N/A"},{"$error":"#N/A"},{"$error":"#N/A"},{"$error":"#N/A"},{"$error":"#N/A"},{"$error":"#N/A"},{"$error":"#N/A"},{"$error":"#N/A"},{"$error":"#N/A"},{"$error":"#N/A"},{"$error":"#N/A"},{"$error":"#N/A"},{"$error":"#N/A"},{"$error":"#N/A"},{"$error":"#N/A"},{"$error":"#N/A"},{"$error":"#N/A"},{"$error":"#N/A"},{"$error":"#N/A"},{"$error":"#N/A"},{"$error":"#N/A"},{"$error":"#N/A"},{"$error":"#N/A"},{"$f":"BR$568*BR559/10^6","v":{"$error":"#N/A"}},{"$error":"#N/A"},{"$error":"#N/A"},{"$error":"#N/A"},{"$error":"#N/A"},{"$error":"#N/A"},{"$error":"#N/A"},{"$error":"#N/A"},{"$error":"#N/A"},{"$error":"#N/A"},{"$error":"#N/A"},{"$error":"#N/A"},{"$error":"#N/A"},{"$error":"#N/A"},{"$error":"#N/A"},{"$error":"#N/A"},{"$error":"#N/A"},{"$error":"#N/A"},{"$error":"#N/A"},{"$error":"#N/A"},{"$error":"#N/A"},{"$error":"#N/A"},{"$error":"#N/A"},{"$error":"#N/A"},{"$error":"#N/A"},{"$error":"#N/A"},{"$error":"#N/A"},{"$error":"#N/A"},{"$error":"#N/A"},{"$error":"#N/A"},{"$error":"#N/A"},{"$error":"#N/A"},{"$error":"#N/A"},{"$error":"#N/A"},{"$error":"#N/A"},{"$error":"#N/A"}]
[null,null,null,5,{"$f":"E$568*E560/10^6","v":{"$error":"#N/A"}},{"$error":"#N/A"},{"$error":"#N/A"},{"$error":"#N/A"},{"$error":"#N/A"},{"$error":"#N/A"},{"$error":"#N/A"},{"$error":"#N/A"},{"$error":"#N/A"},{"$error":"#N/A"},{"$error":"#N/A"},{"$error":"#N/A"},{"$error":"#N/A"},{"$error":"#N/A"},{"$error":"#N/A"},{"$error":"#N/A"},{"$error":"#N/A"},{"$error":"#N/A"},{"$error":"#N/A"},{"$error":"#N/A"},{"$error":"#N/A"},{"$error":"#N/A"},{"$error":"#N/A"},{"$error":"#N/A"},{"$error":"#N/A"},{"$error":"#N/A"},{"$error":"#N/A"},{"$error":"#N/A"},{"$error":"#N/A"},{"$error":"#N/A"},{"$error":"#N/A"},{"$error":"#N/A"},{"$error":"#N/A"},{"$error":"#N/A"},{"$error":"#N/A"},{"$error":"#N/A"},{"$error":"#N/A"},{"$error":"#N/A"},{"$error":"#N/A"},{"$error":"#N/A"},{"$error":"#N/A"},{"$error":"#N/A"},{"$error":"#N/A"},{"$error":"#N/A"},{"$error":"#N/A"},{"$error":"#N/A"},{"$error":"#N/A"},{"$error":"#N/A"},{"$error":"#N/A"},{"$error":"#N/A"},{"$error":"#N/A"},{"$error":"#N/A"},{"$error":"#N/A"},{"$error":"#N/A"},{"$error":"#N/A"},{"$error":"#N/A"},{"$error":"#N/A"},{"$error":"#N/A"},{"$error":"#N/A"},{"$error":"#N/A"},{"$error":"#N/A"},{"$error":"#N/A"},{"$error":"#N/A"},{"$error":"#N/A"},{"$error":"#N/A"},{"$error":"#N/A"},{"$error":"#N/A"},{"$error":"#N/A"},{"$error":"#N/A"},{"$error":"#N/A"},{"$error":"#N/A"},{"$error":"#N/A"},{"$error":"#N/A"},{"$error":"#N/A"},{"$error":"#N/A"},{"$error":"#N/A"},{"$error":"#N/A"},{"$error":"#N/A"},{"$error":"#N/A"},{"$error":"#N/A"},{"$error":"#N/A"},{"$error":"#N/A"},{"$error":"#N/A"},{"$error":"#N/A"},{"$error":"#N/A"},{"$error":"#N/A"},{"$error":"#N/A"},{"$error":"#N/A"},{"$error":"#N/A"},{"$error":"#N/A"},{"$error":"#N/A"},{"$error":"#N/A"},{"$error":"#N/A"},{"$error":"#N/A"},{"$error":"#N/A"},{"$error":"#N/A"},{"$error":"#N/A"},{"$error":"#N/A"},{"$error":"#N/A"},{"$error":"#N/A"},{"$error":"#N/A"}]
[null,null,null,10,{"$f":"E$568*E561/10^6","v":{"$error":"#N/A"}},{"$error":"#N/A"},{"$error":"#N/A"},{"$error":"#N/A"},{"$error":"#N/A"},{"$error":"#N/A"},{"$error":"#N/A"},{"$error":"#N/A"},{"$error":"#N/A"},{"$error":"#N/A"},{"$error":"#N/A"},{"$error":"#N/A"},{"$error":"#N/A"},{"$error":"#N/A"},{"$error":"#N/A"},{"$error":"#N/A"},{"$error":"#N/A"},{"$error":"#N/A"},{"$error":"#N/A"},{"$error":"#N/A"},{"$error":"#N/A"},{"$error":"#N/A"},{"$error":"#N/A"},{"$error":"#N/A"},{"$error":"#N/A"},{"$error":"#N/A"},{"$error":"#N/A"},{"$error":"#N/A"},{"$error":"#N/A"},{"$error":"#N/A"},{"$error":"#N/A"},{"$error":"#N/A"},{"$error":"#N/A"},{"$error":"#N/A"},{"$error":"#N/A"},{"$error":"#N/A"},{"$error":"#N/A"},{"$error":"#N/A"},{"$error":"#N/A"},{"$error":"#N/A"},{"$error":"#N/A"},{"$error":"#N/A"},{"$error":"#N/A"},{"$error":"#N/A"},{"$error":"#N/A"},{"$error":"#N/A"},{"$error":"#N/A"},{"$error":"#N/A"},{"$error":"#N/A"},{"$error":"#N/A"},{"$error":"#N/A"},{"$error":"#N/A"},{"$error":"#N/A"},{"$error":"#N/A"},{"$error":"#N/A"},{"$error":"#N/A"},{"$error":"#N/A"},{"$error":"#N/A"},{"$error":"#N/A"},{"$error":"#N/A"},{"$error":"#N/A"},{"$error":"#N/A"},{"$error":"#N/A"},{"$error":"#N/A"},{"$f":"BQ$568*BQ561/10^6","v":{"$error":"#N/A"}},{"$error":"#N/A"},{"$error":"#N/A"},{"$error":"#N/A"},{"$error":"#N/A"},{"$error":"#N/A"},{"$error":"#N/A"},{"$error":"#N/A"},{"$error":"#N/A"},{"$error":"#N/A"},{"$error":"#N/A"},{"$error":"#N/A"},{"$error":"#N/A"},{"$error":"#N/A"},{"$error":"#N/A"},{"$error":"#N/A"},{"$error":"#N/A"},{"$error":"#N/A"},{"$error":"#N/A"},{"$error":"#N/A"},{"$error":"#N/A"},{"$error":"#N/A"},{"$error":"#N/A"},{"$error":"#N/A"},{"$error":"#N/A"},{"$error":"#N/A"},{"$error":"#N/A"},{"$error":"#N/A"},{"$error":"#N/A"},{"$error":"#N/A"},{"$error":"#N/A"},{"$error":"#N/A"},{"$error":"#N/A"},{"$error":"#N/A"},{"$error":"#N/A"},{"$error":"#N/A"},{"$error":"#N/A"}]
[null,null,null,20,{"$f":"E$568*E562/10^6","v":{"$error":"#N/A"}},{"$error":"#N/A"},{"$error":"#N/A"},{"$error":"#N/A"},{"$error":"#N/A"},{"$error":"#N/A"},{"$error":"#N/A"},{"$error":"#N/A"},{"$error":"#N/A"},{"$error":"#N/A"},{"$error":"#N/A"},{"$error":"#N/A"},{"$error":"#N/A"},{"$error":"#N/A"},{"$error":"#N/A"},{"$error":"#N/A"},{"$error":"#N/A"},{"$error":"#N/A"},{"$error":"#N/A"},{"$error":"#N/A"},{"$error":"#N/A"},{"$error":"#N/A"},{"$error":"#N/A"},{"$error":"#N/A"},{"$error":"#N/A"},{"$error":"#N/A"},{"$error":"#N/A"},{"$error":"#N/A"},{"$error":"#N/A"},{"$error":"#N/A"},{"$error":"#N/A"},{"$error":"#N/A"},{"$error":"#N/A"},{"$error":"#N/A"},{"$error":"#N/A"},{"$error":"#N/A"},{"$error":"#N/A"},{"$error":"#N/A"},{"$error":"#N/A"},{"$error":"#N/A"},{"$error":"#N/A"},{"$error":"#N/A"},{"$error":"#N/A"},{"$error":"#N/A"},{"$error":"#N/A"},{"$error":"#N/A"},{"$error":"#N/A"},{"$error":"#N/A"},{"$error":"#N/A"},{"$error":"#N/A"},{"$error":"#N/A"},{"$error":"#N/A"},{"$error":"#N/A"},{"$error":"#N/A"},{"$error":"#N/A"},{"$error":"#N/A"},{"$error":"#N/A"},{"$error":"#N/A"},{"$error":"#N/A"},{"$error":"#N/A"},{"$error":"#N/A"},{"$error":"#N/A"},{"$error":"#N/A"},{"$error":"#N/A"},{"$f":"BQ$568*BQ562/10^6","v":{"$error":"#N/A"}},{"$error":"#N/A"},{"$error":"#N/A"},{"$error":"#N/A"},{"$error":"#N/A"},{"$error":"#N/A"},{"$error":"#N/A"},{"$error":"#N/A"},{"$error":"#N/A"},{"$error":"#N/A"},{"$error":"#N/A"},{"$error":"#N/A"},{"$error":"#N/A"},{"$error":"#N/A"},{"$error":"#N/A"},{"$error":"#N/A"},{"$error":"#N/A"},{"$error":"#N/A"},{"$error":"#N/A"},{"$error":"#N/A"},{"$error":"#N/A"},{"$error":"#N/A"},{"$error":"#N/A"},{"$error":"#N/A"},{"$error":"#N/A"},{"$error":"#N/A"},{"$error":"#N/A"},{"$error":"#N/A"},{"$error":"#N/A"},{"$error":"#N/A"},{"$error":"#N/A"},{"$error":"#N/A"},{"$error":"#N/A"},{"$error":"#N/A"},{"$error":"#N/A"},{"$error":"#N/A"},{"$error":"#N/A"}]
[null,null,null,50,{"$f":"E$568*E563/10^6","v":{"$error":"#N/A"}},{"$error":"#N/A"},{"$error":"#N/A"},{"$error":"#N/A"},{"$error":"#N/A"},{"$error":"#N/A"},{"$error":"#N/A"},{"$error":"#N/A"},{"$error":"#N/A"},{"$error":"#N/A"},{"$error":"#N/A"},{"$error":"#N/A"},{"$error":"#N/A"},{"$error":"#N/A"},{"$error":"#N/A"},{"$error":"#N/A"},{"$error":"#N/A"},{"$error":"#N/A"},{"$error":"#N/A"},{"$error":"#N/A"},{"$error":"#N/A"},{"$error":"#N/A"},{"$error":"#N/A"},{"$error":"#N/A"},{"$error":"#N/A"},{"$error":"#N/A"},{"$error":"#N/A"},{"$error":"#N/A"},{"$error":"#N/A"},{"$error":"#N/A"},{"$error":"#N/A"},{"$error":"#N/A"},{"$error":"#N/A"},{"$error":"#N/A"},{"$error":"#N/A"},{"$error":"#N/A"},{"$error":"#N/A"},{"$error":"#N/A"},{"$error":"#N/A"},{"$error":"#N/A"},{"$error":"#N/A"},{"$error":"#N/A"},{"$error":"#N/A"},{"$error":"#N/A"},{"$error":"#N/A"},{"$error":"#N/A"},{"$error":"#N/A"},{"$error":"#N/A"},{"$error":"#N/A"},{"$error":"#N/A"},{"$error":"#N/A"},{"$error":"#N/A"},{"$error":"#N/A"},{"$error":"#N/A"},{"$error":"#N/A"},{"$error":"#N/A"},{"$error":"#N/A"},{"$error":"#N/A"},{"$error":"#N/A"},{"$error":"#N/A"},{"$error":"#N/A"},{"$error":"#N/A"},{"$error":"#N/A"},{"$error":"#N/A"},{"$f":"BQ$568*BQ563/10^6","v":{"$error":"#N/A"}},{"$error":"#N/A"},{"$error":"#N/A"},{"$error":"#N/A"},{"$error":"#N/A"},{"$error":"#N/A"},{"$error":"#N/A"},{"$error":"#N/A"},{"$error":"#N/A"},{"$error":"#N/A"},{"$error":"#N/A"},{"$error":"#N/A"},{"$error":"#N/A"},{"$error":"#N/A"},{"$error":"#N/A"},{"$error":"#N/A"},{"$error":"#N/A"},{"$error":"#N/A"},{"$error":"#N/A"},{"$error":"#N/A"},{"$error":"#N/A"},{"$error":"#N/A"},{"$error":"#N/A"},{"$error":"#N/A"},{"$error":"#N/A"},{"$error":"#N/A"},{"$error":"#N/A"},{"$error":"#N/A"},{"$error":"#N/A"},{"$error":"#N/A"},{"$error":"#N/A"},{"$error":"#N/A"},{"$error":"#N/A"},{"$error":"#N/A"},{"$error":"#N/A"},{"$error":"#N/A"},{"$error":"#N/A"}]
[null,null,null,100,{"$f":"E$568*E564/10^6","v":{"$error":"#N/A"}},{"$error":"#N/A"},{"$error":"#N/A"},{"$error":"#N/A"},{"$error":"#N/A"},{"$error":"#N/A"},{"$error":"#N/A"},{"$error":"#N/A"},{"$error":"#N/A"},{"$error":"#N/A"},{"$error":"#N/A"},{"$error":"#N/A"},{"$error":"#N/A"},{"$error":"#N/A"},{"$error":"#N/A"},{"$error":"#N/A"},{"$error":"#N/A"},{"$error":"#N/A"},{"$error":"#N/A"},{"$error":"#N/A"},{"$error":"#N/A"},{"$error":"#N/A"},{"$error":"#N/A"},{"$error":"#N/A"},{"$error":"#N/A"},{"$error":"#N/A"},{"$error":"#N/A"},{"$error":"#N/A"},{"$error":"#N/A"},{"$error":"#N/A"},{"$error":"#N/A"},{"$error":"#N/A"},{"$error":"#N/A"},{"$error":"#N/A"},{"$error":"#N/A"},{"$error":"#N/A"},{"$error":"#N/A"},{"$error":"#N/A"},{"$error":"#N/A"},{"$error":"#N/A"},{"$error":"#N/A"},{"$error":"#N/A"},{"$error":"#N/A"},{"$error":"#N/A"},{"$error":"#N/A"},{"$error":"#N/A"},{"$error":"#N/A"},{"$error":"#N/A"},{"$error":"#N/A"},{"$error":"#N/A"},{"$error":"#N/A"},{"$error":"#N/A"},{"$error":"#N/A"},{"$error":"#N/A"},{"$error":"#N/A"},{"$error":"#N/A"},{"$error":"#N/A"},{"$error":"#N/A"},{"$error":"#N/A"},{"$error":"#N/A"},{"$error":"#N/A"},{"$error":"#N/A"},{"$error":"#N/A"},{"$error":"#N/A"},{"$f":"BQ$568*BQ564/10^6","v":{"$error":"#N/A"}},{"$error":"#N/A"},{"$error":"#N/A"},{"$error":"#N/A"},{"$error":"#N/A"},{"$error":"#N/A"},{"$error":"#N/A"},{"$error":"#N/A"},{"$error":"#N/A"},{"$error":"#N/A"},{"$error":"#N/A"},{"$error":"#N/A"},{"$error":"#N/A"},{"$error":"#N/A"},{"$error":"#N/A"},{"$error":"#N/A"},{"$error":"#N/A"},{"$error":"#N/A"},{"$error":"#N/A"},{"$error":"#N/A"},{"$error":"#N/A"},{"$error":"#N/A"},{"$error":"#N/A"},{"$error":"#N/A"},{"$error":"#N/A"},{"$error":"#N/A"},{"$error":"#N/A"},{"$error":"#N/A"},{"$error":"#N/A"},{"$error":"#N/A"},{"$error":"#N/A"},{"$error":"#N/A"},{"$error":"#N/A"},{"$error":"#N/A"},{"$error":"#N/A"},{"$error":"#N/A"},{"$error":"#N/A"}]
[]
[null,null,null,"Beregnet skadesomkostning for elsvigt for erhverv mio. kr."]
[null,null,null,null,{"$f":"StartAar","v":2017},{"$f":"E580+1","v":2018},2019,2020,2021,2022,2023,2024,2025,2026,2027,2028,2029,2030,2031,2032,2033,2034,2035,2036,2037,2038,2039,2040,2041,2042,2043,2044,2045,2046,2047,2048,2049,{"$f":"AK580+1","v":2050},2051,2052,2053,2054,2055,2056,2057,2058,2059,2060,2061,2062,2063,2064,2065,2066,2067,2068,2069,2070,2071,2072,2073,2074,2075,2076,2077,2078,2079,2080,2081,{"$f":"BQ580+1","v":2082},2083,2084,2085,2086,2087,2088,2089,2090,2091,2092,2093,2094,2095,2096,2097,2098,2099,2100,2101,2102,2103,2104,2105,2106,2107,2108,2109,2110,2111,2112,2113,2114,2115,2116,2117]
[null,null,null,"mio. kr.",{"$f":"0.5*(Forudsætninger!$E$44*(E572+E573)+Forudsætninger!$E$45*(E573+E574)+Forudsætninger!$E$46*(E574+E575)+Forudsætninger!$E$47*(E575+E576)+Forudsætninger!$E$48*(E576+E577))+Forudsætninger!$E$49*E577","v":{"$error":"#N/A"}},{"$f":"0.5*(Forudsætninger!$E$44*(F572+F573)+Forudsætninger!$E$45*(F573+F574)+Forudsætninger!$E$46*(F574+F575)+Forudsætninger!$E$47*(F575+F576)+Forudsætninger!$E$48*(F576+F577))+Forudsætninger!$E$49*F577","v":{"$error":"#N/A"}},{"$f":"0.5*(Forudsætninger!$E$44*(G572+G573)+Forudsætninger!$E$45*(G573+G574)+Forudsætninger!$E$46*(G574+G575)+Forudsætninger!$E$47*(G575+G576)+Forudsætninger!$E$48*(G576+G577))+Forudsætninger!$E$49*G577","v":{"$error":"#N/A"}},{"$f":"0.5*(Forudsætninger!$E$44*(H572+H573)+Forudsætninger!$E$45*(H573+H574)+Forudsætninger!$E$46*(H574+H575)+Forudsætninger!$E$47*(H575+H576)+Forudsætninger!$E$48*(H576+H577))+Forudsætninger!$E$49*H577","v":{"$error":"#N/A"}},{"$f":"0.5*(Forudsætninger!$E$44*(I572+I573)+Forudsætninger!$E$45*(I573+I574)+Forudsætninger!$E$46*(I574+I575)+Forudsætninger!$E$47*(I575+I576)+Forudsætninger!$E$48*(I576+I577))+Forudsætninger!$E$49*I577","v":{"$error":"#N/A"}},{"$f":"0.5*(Forudsætninger!$E$44*(J572+J573)+Forudsætninger!$E$45*(J573+J574)+Forudsætninger!$E$46*(J574+J575)+Forudsætninger!$E$47*(J575+J576)+Forudsætninger!$E$48*(J576+J577))+Forudsætninger!$E$49*J577","v":{"$error":"#N/A"}},{"$f":"0.5*(Forudsætninger!$E$44*(K572+K573)+Forudsætninger!$E$45*(K573+K574)+Forudsætninger!$E$46*(K574+K575)+Forudsætninger!$E$47*(K575+K576)+Forudsætninger!$E$48*(K576+K577))+Forudsætninger!$E$49*K577","v":{"$error":"#N/A"}},{"$f":"0.5*(Forudsætninger!$E$44*(L572+L573)+Forudsætninger!$E$45*(L573+L574)+Forudsætninger!$E$46*(L574+L575)+Forudsætninger!$E$47*(L575+L576)+Forudsætninger!$E$48*(L576+L577))+Forudsætninger!$E$49*L577","v":{"$error":"#N/A"}},{"$f":"0.5*(Forudsætninger!$E$44*(M572+M573)+Forudsætninger!$E$45*(M573+M574)+Forudsætninger!$E$46*(M574+M575)+Forudsætninger!$E$47*(M575+M576)+Forudsætninger!$E$48*(M576+M577))+Forudsætninger!$E$49*M577","v":{"$error":"#N/A"}},{"$f":"0.5*(Forudsætninger!$E$44*(N572+N573)+Forudsætninger!$E$45*(N573+N574)+Forudsætninger!$E$46*(N574+N575)+Forudsætninger!$E$47*(N575+N576)+Forudsætninger!$E$48*(N576+N577))+Forudsætninger!$E$49*N577","v":{"$error":"#N/A"}},{"$f":"0.5*(Forudsætninger!$E$44*(O572+O573)+Forudsætninger!$E$45*(O573+O574)+Forudsætninger!$E$46*(O574+O575)+Forudsætninger!$E$47*(O575+O576)+Forudsætninger!$E$48*(O576+O577))+Forudsætninger!$E$49*O577","v":{"$error":"#N/A"}},{"$f":"0.5*(Forudsætninger!$E$44*(P572+P573)+Forudsætninger!$E$45*(P573+P574)+Forudsætninger!$E$46*(P574+P575)+Forudsætninger!$E$47*(P575+P576)+Forudsætninger!$E$48*(P576+P577))+Forudsætninger!$E$49*P577","v":{"$error":"#N/A"}},{"$f":"0.5*(Forudsætninger!$E$44*(Q572+Q573)+Forudsætninger!$E$45*(Q573+Q574)+Forudsætninger!$E$46*(Q574+Q575)+Forudsætninger!$E$47*(Q575+Q576)+Forudsætninger!$E$48*(Q576+Q577))+Forudsætninger!$E$49*Q577","v":{"$error":"#N/A"}},{"$f":"0.5*(Forudsætninger!$E$44*(R572+R573)+Forudsætninger!$E$45*(R573+R574)+Forudsætninger!$E$46*(R574+R575)+Forudsætninger!$E$47*(R575+R576)+Forudsætninger!$E$48*(R576+R577))+Forudsætninger!$E$49*R577","v":{"$error":"#N/A"}},{"$f":"0.5*(Forudsætninger!$E$44*(S572+S573)+Forudsætninger!$E$45*(S573+S574)+Forudsætninger!$E$46*(S574+S575)+Forudsætninger!$E$47*(S575+S576)+Forudsætninger!$E$48*(S576+S577))+Forudsætninger!$E$49*S577","v":{"$error":"#N/A"}},{"$f":"0.5*(Forudsætninger!$E$44*(T572+T573)+Forudsætninger!$E$45*(T573+T574)+Forudsætninger!$E$46*(T574+T575)+Forudsætninger!$E$47*(T575+T576)+Forudsætninger!$E$48*(T576+T577))+Forudsætninger!$E$49*T577","v":{"$error":"#N/A"}},{"$f":"0.5*(Forudsætninger!$E$44*(U572+U573)+Forudsætninger!$E$45*(U573+U574)+Forudsætninger!$E$46*(U574+U575)+Forudsætninger!$E$47*(U575+U576)+Forudsætninger!$E$48*(U576+U577))+Forudsætninger!$E$49*U577","v":{"$error":"#N/A"}},{"$f":"0.5*(Forudsætninger!$E$44*(V572+V573)+Forudsætninger!$E$45*(V573+V574)+Forudsætninger!$E$46*(V574+V575)+Forudsætninger!$E$47*(V575+V576)+Forudsætninger!$E$48*(V576+V577))+Forudsætninger!$E$49*V577","v":{"$error":"#N/A"}},{"$f":"0.5*(Forudsætninger!$E$44*(W572+W573)+Forudsætninger!$E$45*(W573+W574)+Forudsætninger!$E$46*(W574+W575)+Forudsætninger!$E$47*(W575+W576)+Forudsætninger!$E$48*(W576+W577))+Forudsætninger!$E$49*W577","v":{"$error":"#N/A"}},{"$f":"0.5*(Forudsætninger!$E$44*(X572+X573)+Forudsætninger!$E$45*(X573+X574)+Forudsætninger!$E$46*(X574+X575)+Forudsætninger!$E$47*(X575+X576)+Forudsætninger!$E$48*(X576+X577))+Forudsætninger!$E$49*X577","v":{"$error":"#N/A"}},{"$f":"0.5*(Forudsætninger!$E$44*(Y572+Y573)+Forudsætninger!$E$45*(Y573+Y574)+Forudsætninger!$E$46*(Y574+Y575)+Forudsætninger!$E$47*(Y575+Y576)+Forudsætninger!$E$48*(Y576+Y577))+Forudsætninger!$E$49*Y577","v":{"$error":"#N/A"}},{"$f":"0.5*(Forudsætninger!$E$44*(Z572+Z573)+Forudsætninger!$E$45*(Z573+Z574)+Forudsætninger!$E$46*(Z574+Z575)+Forudsætninger!$E$47*(Z575+Z576)+Forudsætninger!$E$48*(Z576+Z577))+Forudsætninger!$E$49*Z577","v":{"$error":"#N/A"}},{"$f":"0.5*(Forudsætninger!$E$44*(AA572+AA573)+Forudsætninger!$E$45*(AA573+AA574)+Forudsætninger!$E$46*(AA574+AA575)+Forudsætninger!$E$47*(AA575+AA576)+Forudsætninger!$E$48*(AA576+AA577))+Forudsætninger!$E$49*AA577","v":{"$error":"#N/A"}},{"$f":"0.5*(Forudsætninger!$E$44*(AB572+AB573)+Forudsætninger!$E$45*(AB573+AB574)+Forudsætninger!$E$46*(AB574+AB575)+Forudsætninger!$E$47*(AB575+AB576)+Forudsætninger!$E$48*(AB576+AB577))+Forudsætninger!$E$49*AB577","v":{"$error":"#N/A"}},{"$f":"0.5*(Forudsætninger!$E$44*(AC572+AC573)+Forudsætninger!$E$45*(AC573+AC574)+Forudsætninger!$E$46*(AC574+AC575)+Forudsætninger!$E$47*(AC575+AC576)+Forudsætninger!$E$48*(AC576+AC577))+Forudsætninger!$E$49*AC577","v":{"$error":"#N/A"}},{"$f":"0.5*(Forudsætninger!$E$44*(AD572+AD573)+Forudsætninger!$E$45*(AD573+AD574)+Forudsætninger!$E$46*(AD574+AD575)+Forudsætninger!$E$47*(AD575+AD576)+Forudsætninger!$E$48*(AD576+AD577))+Forudsætninger!$E$49*AD577","v":{"$error":"#N/A"}},{"$f":"0.5*(Forudsætninger!$E$44*(AE572+AE573)+Forudsætninger!$E$45*(AE573+AE574)+Forudsætninger!$E$46*(AE574+AE575)+Forudsætninger!$E$47*(AE575+AE576)+Forudsætninger!$E$48*(AE576+AE577))+Forudsætninger!$E$49*AE577","v":{"$error":"#N/A"}},{"$f":"0.5*(Forudsætninger!$E$44*(AF572+AF573)+Forudsætninger!$E$45*(AF573+AF574)+Forudsætninger!$E$46*(AF574+AF575)+Forudsætninger!$E$47*(AF575+AF576)+Forudsætninger!$E$48*(AF576+AF577))+Forudsætninger!$E$49*AF577","v":{"$error":"#N/A"}},{"$f":"0.5*(Forudsætninger!$E$44*(AG572+AG573)+Forudsætninger!$E$45*(AG573+AG574)+Forudsætninger!$E$46*(AG574+AG575)+Forudsætninger!$E$47*(AG575+AG576)+Forudsætninger!$E$48*(AG576+AG577))+Forudsætninger!$E$49*AG577","v":{"$error":"#N/A"}},{"$f":"0.5*(Forudsætninger!$E$44*(AH572+AH573)+Forudsætninger!$E$45*(AH573+AH574)+Forudsætninger!$E$46*(AH574+AH575)+Forudsætninger!$E$47*(AH575+AH576)+Forudsætninger!$E$48*(AH576+AH577))+Forudsætninger!$E$49*AH577","v":{"$error":"#N/A"}},{"$f":"0.5*(Forudsætninger!$E$44*(AI572+AI573)+Forudsætninger!$E$45*(AI573+AI574)+Forudsætninger!$E$46*(AI574+AI575)+Forudsætninger!$E$47*(AI575+AI576)+Forudsætninger!$E$48*(AI576+AI577))+Forudsætninger!$E$49*AI577","v":{"$error":"#N/A"}},{"$f":"0.5*(Forudsætninger!$E$44*(AJ572+AJ573)+Forudsætninger!$E$45*(AJ573+AJ574)+Forudsætninger!$E$46*(AJ574+AJ575)+Forudsætninger!$E$47*(AJ575+AJ576)+Forudsætninger!$E$48*(AJ576+AJ577))+Forudsætninger!$E$49*AJ577","v":{"$error":"#N/A"}},{"$f":"0.5*(Forudsætninger!$E$44*(AK572+AK573)+Forudsætninger!$E$45*(AK573+AK574)+Forudsætninger!$E$46*(AK574+AK575)+Forudsætninger!$E$47*(AK575+AK576)+Forudsætninger!$E$48*(AK576+AK577))+Forudsætninger!$E$49*AK577","v":{"$error":"#N/A"}},{"$f":"0.5*(Forudsætninger!$E$44*(AL572+AL573)+Forudsætninger!$E$45*(AL573+AL574)+Forudsætninger!$E$46*(AL574+AL575)+Forudsætninger!$E$47*(AL575+AL576)+Forudsætninger!$E$48*(AL576+AL577))+Forudsætninger!$E$49*AL577","v":{"$error":"#N/A"}},{"$f":"0.5*(Forudsætninger!$E$44*(AM572+AM573)+Forudsætninger!$E$45*(AM573+AM574)+Forudsætninger!$E$46*(AM574+AM575)+Forudsætninger!$E$47*(AM575+AM576)+Forudsætninger!$E$48*(AM576+AM577))+Forudsætninger!$E$49*AM577","v":{"$error":"#N/A"}},{"$f":"0.5*(Forudsætninger!$E$44*(AN572+AN573)+Forudsætninger!$E$45*(AN573+AN574)+Forudsætninger!$E$46*(AN574+AN575)+Forudsætninger!$E$47*(AN575+AN576)+Forudsætninger!$E$48*(AN576+AN577))+Forudsætninger!$E$49*AN577","v":{"$error":"#N/A"}},{"$f":"0.5*(Forudsætninger!$E$44*(AO572+AO573)+Forudsætninger!$E$45*(AO573+AO574)+Forudsætninger!$E$46*(AO574+AO575)+Forudsætninger!$E$47*(AO575+AO576)+Forudsætninger!$E$48*(AO576+AO577))+Forudsætninger!$E$49*AO577","v":{"$error":"#N/A"}},{"$f":"0.5*(Forudsætninger!$E$44*(AP572+AP573)+Forudsætninger!$E$45*(AP573+AP574)+Forudsætninger!$E$46*(AP574+AP575)+Forudsætninger!$E$47*(AP575+AP576)+Forudsætninger!$E$48*(AP576+AP577))+Forudsætninger!$E$49*AP577","v":{"$error":"#N/A"}},{"$f":"0.5*(Forudsætninger!$E$44*(AQ572+AQ573)+Forudsætninger!$E$45*(AQ573+AQ574)+Forudsætninger!$E$46*(AQ574+AQ575)+Forudsætninger!$E$47*(AQ575+AQ576)+Forudsætninger!$E$48*(AQ576+AQ577))+Forudsætninger!$E$49*AQ577","v":{"$error":"#N/A"}},{"$f":"0.5*(Forudsætninger!$E$44*(AR572+AR573)+Forudsætninger!$E$45*(AR573+AR574)+Forudsætninger!$E$46*(AR574+AR575)+Forudsætninger!$E$47*(AR575+AR576)+Forudsætninger!$E$48*(AR576+AR577))+Forudsætninger!$E$49*AR577","v":{"$error":"#N/A"}},{"$f":"0.5*(Forudsætninger!$E$44*(AS572+AS573)+Forudsætninger!$E$45*(AS573+AS574)+Forudsætninger!$E$46*(AS574+AS575)+Forudsætninger!$E$47*(AS575+AS576)+Forudsætninger!$E$48*(AS576+AS577))+Forudsætninger!$E$49*AS577","v":{"$error":"#N/A"}},{"$f":"0.5*(Forudsætninger!$E$44*(AT572+AT573)+Forudsætninger!$E$45*(AT573+AT574)+Forudsætninger!$E$46*(AT574+AT575)+Forudsætninger!$E$47*(AT575+AT576)+Forudsætninger!$E$48*(AT576+AT577))+Forudsætninger!$E$49*AT577","v":{"$error":"#N/A"}},{"$f":"0.5*(Forudsætninger!$E$44*(AU572+AU573)+Forudsætninger!$E$45*(AU573+AU574)+Forudsætninger!$E$46*(AU574+AU575)+Forudsætninger!$E$47*(AU575+AU576)+Forudsætninger!$E$48*(AU576+AU577))+Forudsætninger!$E$49*AU577","v":{"$error":"#N/A"}},{"$f":"0.5*(Forudsætninger!$E$44*(AV572+AV573)+Forudsætninger!$E$45*(AV573+AV574)+Forudsætninger!$E$46*(AV574+AV575)+Forudsætninger!$E$47*(AV575+AV576)+Forudsætninger!$E$48*(AV576+AV577))+Forudsætninger!$E$49*AV577","v":{"$error":"#N/A"}},{"$f":"0.5*(Forudsætninger!$E$44*(AW572+AW573)+Forudsætninger!$E$45*(AW573+AW574)+Forudsætninger!$E$46*(AW574+AW575)+Forudsætninger!$E$47*(AW575+AW576)+Forudsætninger!$E$48*(AW576+AW577))+Forudsætninger!$E$49*AW577","v":{"$error":"#N/A"}},{"$f":"0.5*(Forudsætninger!$E$44*(AX572+AX573)+Forudsætninger!$E$45*(AX573+AX574)+Forudsætninger!$E$46*(AX574+AX575)+Forudsætninger!$E$47*(AX575+AX576)+Forudsætninger!$E$48*(AX576+AX577))+Forudsætninger!$E$49*AX577","v":{"$error":"#N/A"}},{"$f":"0.5*(Forudsætninger!$E$44*(AY572+AY573)+Forudsætninger!$E$45*(AY573+AY574)+Forudsætninger!$E$46*(AY574+AY575)+Forudsætninger!$E$47*(AY575+AY576)+Forudsætninger!$E$48*(AY576+AY577))+Forudsætninger!$E$49*AY577","v":{"$error":"#N/A"}},{"$f":"0.5*(Forudsætninger!$E$44*(AZ572+AZ573)+Forudsætninger!$E$45*(AZ573+AZ574)+Forudsætninger!$E$46*(AZ574+AZ575)+Forudsætninger!$E$47*(AZ575+AZ576)+Forudsætninger!$E$48*(AZ576+AZ577))+Forudsætninger!$E$49*AZ577","v":{"$error":"#N/A"}},{"$f":"0.5*(Forudsætninger!$E$44*(BA572+BA573)+Forudsætninger!$E$45*(BA573+BA574)+Forudsætninger!$E$46*(BA574+BA575)+Forudsætninger!$E$47*(BA575+BA576)+Forudsætninger!$E$48*(BA576+BA577))+Forudsætninger!$E$49*BA577","v":{"$error":"#N/A"}},{"$f":"0.5*(Forudsætninger!$E$44*(BB572+BB573)+Forudsætninger!$E$45*(BB573+BB574)+Forudsætninger!$E$46*(BB574+BB575)+Forudsætninger!$E$47*(BB575+BB576)+Forudsætninger!$E$48*(BB576+BB577))+Forudsætninger!$E$49*BB577","v":{"$error":"#N/A"}},{"$f":"0.5*(Forudsætninger!$E$44*(BC572+BC573)+Forudsætninger!$E$45*(BC573+BC574)+Forudsætninger!$E$46*(BC574+BC575)+Forudsætninger!$E$47*(BC575+BC576)+Forudsætninger!$E$48*(BC576+BC577))+Forudsætninger!$E$49*BC577","v":{"$error":"#N/A"}},{"$f":"0.5*(Forudsætninger!$E$44*(BD572+BD573)+Forudsætninger!$E$45*(BD573+BD574)+Forudsætninger!$E$46*(BD574+BD575)+Forudsætninger!$E$47*(BD575+BD576)+Forudsætninger!$E$48*(BD576+BD577))+Forudsætninger!$E$49*BD577","v":{"$error":"#N/A"}},{"$f":"0.5*(Forudsætninger!$E$44*(BE572+BE573)+Forudsætninger!$E$45*(BE573+BE574)+Forudsætninger!$E$46*(BE574+BE575)+Forudsætninger!$E$47*(BE575+BE576)+Forudsætninger!$E$48*(BE576+BE577))+Forudsætninger!$E$49*BE577","v":{"$error":"#N/A"}},{"$f":"0.5*(Forudsætninger!$E$44*(BF572+BF573)+Forudsætninger!$E$45*(BF573+BF574)+Forudsætninger!$E$46*(BF574+BF575)+Forudsætninger!$E$47*(BF575+BF576)+Forudsætninger!$E$48*(BF576+BF577))+Forudsætninger!$E$49*BF577","v":{"$error":"#N/A"}},{"$f":"0.5*(Forudsætninger!$E$44*(BG572+BG573)+Forudsætninger!$E$45*(BG573+BG574)+Forudsætninger!$E$46*(BG574+BG575)+Forudsætninger!$E$47*(BG575+BG576)+Forudsætninger!$E$48*(BG576+BG577))+Forudsætninger!$E$49*BG577","v":{"$error":"#N/A"}},{"$f":"0.5*(Forudsætninger!$E$44*(BH572+BH573)+Forudsætninger!$E$45*(BH573+BH574)+Forudsætninger!$E$46*(BH574+BH575)+Forudsætninger!$E$47*(BH575+BH576)+Forudsætninger!$E$48*(BH576+BH577))+Forudsætninger!$E$49*BH577","v":{"$error":"#N/A"}},{"$f":"0.5*(Forudsætninger!$E$44*(BI572+BI573)+Forudsætninger!$E$45*(BI573+BI574)+Forudsætninger!$E$46*(BI574+BI575)+Forudsætninger!$E$47*(BI575+BI576)+Forudsætninger!$E$48*(BI576+BI577))+Forudsætninger!$E$49*BI577","v":{"$error":"#N/A"}},{"$f":"0.5*(Forudsætninger!$E$44*(BJ572+BJ573)+Forudsætninger!$E$45*(BJ573+BJ574)+Forudsætninger!$E$46*(BJ574+BJ575)+Forudsætninger!$E$47*(BJ575+BJ576)+Forudsætninger!$E$48*(BJ576+BJ577))+Forudsætninger!$E$49*BJ577","v":{"$error":"#N/A"}},{"$f":"0.5*(Forudsætninger!$E$44*(BK572+BK573)+Forudsætninger!$E$45*(BK573+BK574)+Forudsætninger!$E$46*(BK574+BK575)+Forudsætninger!$E$47*(BK575+BK576)+Forudsætninger!$E$48*(BK576+BK577))+Forudsætninger!$E$49*BK577","v":{"$error":"#N/A"}},{"$f":"0.5*(Forudsætninger!$E$44*(BL572+BL573)+Forudsætninger!$E$45*(BL573+BL574)+Forudsætninger!$E$46*(BL574+BL575)+Forudsætninger!$E$47*(BL575+BL576)+Forudsætninger!$E$48*(BL576+BL577))+Forudsætninger!$E$49*BL577","v":{"$error":"#N/A"}},{"$f":"0.5*(Forudsætninger!$E$44*(BM572+BM573)+Forudsætninger!$E$45*(BM573+BM574)+Forudsætninger!$E$46*(BM574+BM575)+Forudsætninger!$E$47*(BM575+BM576)+Forudsætninger!$E$48*(BM576+BM577))+Forudsætninger!$E$49*BM577","v":{"$error":"#N/A"}},{"$f":"0.5*(Forudsætninger!$E$44*(BN572+BN573)+Forudsætninger!$E$45*(BN573+BN574)+Forudsætninger!$E$46*(BN574+BN575)+Forudsætninger!$E$47*(BN575+BN576)+Forudsætninger!$E$48*(BN576+BN577))+Forudsætninger!$E$49*BN577","v":{"$error":"#N/A"}},{"$f":"0.5*(Forudsætninger!$E$44*(BO572+BO573)+Forudsætninger!$E$45*(BO573+BO574)+Forudsætninger!$E$46*(BO574+BO575)+Forudsætninger!$E$47*(BO575+BO576)+Forudsætninger!$E$48*(BO576+BO577))+Forudsætninger!$E$49*BO577","v":{"$error":"#N/A"}},{"$f":"0.5*(Forudsætninger!$E$44*(BP572+BP573)+Forudsætninger!$E$45*(BP573+BP574)+Forudsætninger!$E$46*(BP574+BP575)+Forudsætninger!$E$47*(BP575+BP576)+Forudsætninger!$E$48*(BP576+BP577))+Forudsætninger!$E$49*BP577","v":{"$error":"#N/A"}},{"$f":"0.5*(Forudsætninger!$E$44*(BQ572+BQ573)+Forudsætninger!$E$45*(BQ573+BQ574)+Forudsætninger!$E$46*(BQ574+BQ575)+Forudsætninger!$E$47*(BQ575+BQ576)+Forudsætninger!$E$48*(BQ576+BQ577))+Forudsætninger!$E$49*BQ577","v":{"$error":"#N/A"}},{"$f":"0.5*(Forudsætninger!$E$44*(BR572+BR573)+Forudsætninger!$E$45*(BR573+BR574)+Forudsætninger!$E$46*(BR574+BR575)+Forudsætninger!$E$47*(BR575+BR576)+Forudsætninger!$E$48*(BR576+BR577))+Forudsætninger!$E$49*BR577","v":{"$error":"#N/A"}},{"$f":"0.5*(Forudsætninger!$E$44*(BS572+BS573)+Forudsætninger!$E$45*(BS573+BS574)+Forudsætninger!$E$46*(BS574+BS575)+Forudsætninger!$E$47*(BS575+BS576)+Forudsætninger!$E$48*(BS576+BS577))+Forudsætninger!$E$49*BS577","v":{"$error":"#N/A"}},{"$f":"0.5*(Forudsætninger!$E$44*(BT572+BT573)+Forudsætninger!$E$45*(BT573+BT574)+Forudsætninger!$E$46*(BT574+BT575)+Forudsætninger!$E$47*(BT575+BT576)+Forudsætninger!$E$48*(BT576+BT577))+Forudsætninger!$E$49*BT577","v":{"$error":"#N/A"}},{"$f":"0.5*(Forudsætninger!$E$44*(BU572+BU573)+Forudsætninger!$E$45*(BU573+BU574)+Forudsætninger!$E$46*(BU574+BU575)+Forudsætninger!$E$47*(BU575+BU576)+Forudsætninger!$E$48*(BU576+BU577))+Forudsætninger!$E$49*BU577","v":{"$error":"#N/A"}},{"$f":"0.5*(Forudsætninger!$E$44*(BV572+BV573)+Forudsætninger!$E$45*(BV573+BV574)+Forudsætninger!$E$46*(BV574+BV575)+Forudsætninger!$E$47*(BV575+BV576)+Forudsætninger!$E$48*(BV576+BV577))+Forudsætninger!$E$49*BV577","v":{"$error":"#N/A"}},{"$f":"0.5*(Forudsætninger!$E$44*(BW572+BW573)+Forudsætninger!$E$45*(BW573+BW574)+Forudsætninger!$E$46*(BW574+BW575)+Forudsætninger!$E$47*(BW575+BW576)+Forudsætninger!$E$48*(BW576+BW577))+Forudsætninger!$E$49*BW577","v":{"$error":"#N/A"}},{"$f":"0.5*(Forudsætninger!$E$44*(BX572+BX573)+Forudsætninger!$E$45*(BX573+BX574)+Forudsætninger!$E$46*(BX574+BX575)+Forudsætninger!$E$47*(BX575+BX576)+Forudsætninger!$E$48*(BX576+BX577))+Forudsætninger!$E$49*BX577","v":{"$error":"#N/A"}},{"$f":"0.5*(Forudsætninger!$E$44*(BY572+BY573)+Forudsætninger!$E$45*(BY573+BY574)+Forudsætninger!$E$46*(BY574+BY575)+Forudsætninger!$E$47*(BY575+BY576)+Forudsætninger!$E$48*(BY576+BY577))+Forudsætninger!$E$49*BY577","v":{"$error":"#N/A"}},{"$f":"0.5*(Forudsætninger!$E$44*(BZ572+BZ573)+Forudsætninger!$E$45*(BZ573+BZ574)+Forudsætninger!$E$46*(BZ574+BZ575)+Forudsætninger!$E$47*(BZ575+BZ576)+Forudsætninger!$E$48*(BZ576+BZ577))+Forudsætninger!$E$49*BZ577","v":{"$error":"#N/A"}},{"$f":"0.5*(Forudsætninger!$E$44*(CA572+CA573)+Forudsætninger!$E$45*(CA573+CA574)+Forudsætninger!$E$46*(CA574+CA575)+Forudsætninger!$E$47*(CA575+CA576)+Forudsætninger!$E$48*(CA576+CA577))+Forudsætninger!$E$49*CA577","v":{"$error":"#N/A"}},{"$f":"0.5*(Forudsætninger!$E$44*(CB572+CB573)+Forudsætninger!$E$45*(CB573+CB574)+Forudsætninger!$E$46*(CB574+CB575)+Forudsætninger!$E$47*(CB575+CB576)+Forudsætninger!$E$48*(CB576+CB577))+Forudsætninger!$E$49*CB577","v":{"$error":"#N/A"}},{"$f":"0.5*(Forudsætninger!$E$44*(CC572+CC573)+Forudsætninger!$E$45*(CC573+CC574)+Forudsætninger!$E$46*(CC574+CC575)+Forudsætninger!$E$47*(CC575+CC576)+Forudsætninger!$E$48*(CC576+CC577))+Forudsætninger!$E$49*CC577","v":{"$error":"#N/A"}},{"$f":"0.5*(Forudsætninger!$E$44*(CD572+CD573)+Forudsætninger!$E$45*(CD573+CD574)+Forudsætninger!$E$46*(CD574+CD575)+Forudsætninger!$E$47*(CD575+CD576)+Forudsætninger!$E$48*(CD576+CD577))+Forudsætninger!$E$49*CD577","v":{"$error":"#N/A"}},{"$f":"0.5*(Forudsætninger!$E$44*(CE572+CE573)+Forudsætninger!$E$45*(CE573+CE574)+Forudsætninger!$E$46*(CE574+CE575)+Forudsætninger!$E$47*(CE575+CE576)+Forudsætninger!$E$48*(CE576+CE577))+Forudsætninger!$E$49*CE577","v":{"$error":"#N/A"}},{"$f":"0.5*(Forudsætninger!$E$44*(CF572+CF573)+Forudsætninger!$E$45*(CF573+CF574)+Forudsætninger!$E$46*(CF574+CF575)+Forudsætninger!$E$47*(CF575+CF576)+Forudsætninger!$E$48*(CF576+CF577))+Forudsætninger!$E$49*CF577","v":{"$error":"#N/A"}},{"$f":"0.5*(Forudsætninger!$E$44*(CG572+CG573)+Forudsætninger!$E$45*(CG573+CG574)+Forudsætninger!$E$46*(CG574+CG575)+Forudsætninger!$E$47*(CG575+CG576)+Forudsætninger!$E$48*(CG576+CG577))+Forudsætninger!$E$49*CG577","v":{"$error":"#N/A"}},{"$f":"0.5*(Forudsætninger!$E$44*(CH572+CH573)+Forudsætninger!$E$45*(CH573+CH574)+Forudsætninger!$E$46*(CH574+CH575)+Forudsætninger!$E$47*(CH575+CH576)+Forudsætninger!$E$48*(CH576+CH577))+Forudsætninger!$E$49*CH577","v":{"$error":"#N/A"}},{"$f":"0.5*(Forudsætninger!$E$44*(CI572+CI573)+Forudsætninger!$E$45*(CI573+CI574)+Forudsætninger!$E$46*(CI574+CI575)+Forudsætninger!$E$47*(CI575+CI576)+Forudsætninger!$E$48*(CI576+CI577))+Forudsætninger!$E$49*CI577","v":{"$error":"#N/A"}},{"$f":"0.5*(Forudsætninger!$E$44*(CJ572+CJ573)+Forudsætninger!$E$45*(CJ573+CJ574)+Forudsætninger!$E$46*(CJ574+CJ575)+Forudsætninger!$E$47*(CJ575+CJ576)+Forudsætninger!$E$48*(CJ576+CJ577))+Forudsætninger!$E$49*CJ577","v":{"$error":"#N/A"}},{"$f":"0.5*(Forudsætninger!$E$44*(CK572+CK573)+Forudsætninger!$E$45*(CK573+CK574)+Forudsætninger!$E$46*(CK574+CK575)+Forudsætninger!$E$47*(CK575+CK576)+Forudsætninger!$E$48*(CK576+CK577))+Forudsætninger!$E$49*CK577","v":{"$error":"#N/A"}},{"$f":"0.5*(Forudsætninger!$E$44*(CL572+CL573)+Forudsætninger!$E$45*(CL573+CL574)+Forudsætninger!$E$46*(CL574+CL575)+Forudsætninger!$E$47*(CL575+CL576)+Forudsætninger!$E$48*(CL576+CL577))+Forudsætninger!$E$49*CL577","v":{"$error":"#N/A"}},{"$f":"0.5*(Forudsætninger!$E$44*(CM572+CM573)+Forudsætninger!$E$45*(CM573+CM574)+Forudsætninger!$E$46*(CM574+CM575)+Forudsætninger!$E$47*(CM575+CM576)+Forudsætninger!$E$48*(CM576+CM577))+Forudsætninger!$E$49*CM577","v":{"$error":"#N/A"}},{"$f":"0.5*(Forudsætninger!$E$44*(CN572+CN573)+Forudsætninger!$E$45*(CN573+CN574)+Forudsætninger!$E$46*(CN574+CN575)+Forudsætninger!$E$47*(CN575+CN576)+Forudsætninger!$E$48*(CN576+CN577))+Forudsætninger!$E$49*CN577","v":{"$error":"#N/A"}},{"$f":"0.5*(Forudsætninger!$E$44*(CO572+CO573)+Forudsætninger!$E$45*(CO573+CO574)+Forudsætninger!$E$46*(CO574+CO575)+Forudsætninger!$E$47*(CO575+CO576)+Forudsætninger!$E$48*(CO576+CO577))+Forudsætninger!$E$49*CO577","v":{"$error":"#N/A"}},{"$f":"0.5*(Forudsætninger!$E$44*(CP572+CP573)+Forudsætninger!$E$45*(CP573+CP574)+Forudsætninger!$E$46*(CP574+CP575)+Forudsætninger!$E$47*(CP575+CP576)+Forudsætninger!$E$48*(CP576+CP577))+Forudsætninger!$E$49*CP577","v":{"$error":"#N/A"}},{"$f":"0.5*(Forudsætninger!$E$44*(CQ572+CQ573)+Forudsætninger!$E$45*(CQ573+CQ574)+Forudsætninger!$E$46*(CQ574+CQ575)+Forudsætninger!$E$47*(CQ575+CQ576)+Forudsætninger!$E$48*(CQ576+CQ577))+Forudsætninger!$E$49*CQ577","v":{"$error":"#N/A"}},{"$f":"0.5*(Forudsætninger!$E$44*(CR572+CR573)+Forudsætninger!$E$45*(CR573+CR574)+Forudsætninger!$E$46*(CR574+CR575)+Forudsætninger!$E$47*(CR575+CR576)+Forudsætninger!$E$48*(CR576+CR577))+Forudsætninger!$E$49*CR577","v":{"$error":"#N/A"}},{"$f":"0.5*(Forudsætninger!$E$44*(CS572+CS573)+Forudsætninger!$E$45*(CS573+CS574)+Forudsætninger!$E$46*(CS574+CS575)+Forudsætninger!$E$47*(CS575+CS576)+Forudsætninger!$E$48*(CS576+CS577))+Forudsætninger!$E$49*CS577","v":{"$error":"#N/A"}},{"$f":"0.5*(Forudsætninger!$E$44*(CT572+CT573)+Forudsætninger!$E$45*(CT573+CT574)+Forudsætninger!$E$46*(CT574+CT575)+Forudsætninger!$E$47*(CT575+CT576)+Forudsætninger!$E$48*(CT576+CT577))+Forudsætninger!$E$49*CT577","v":{"$error":"#N/A"}},{"$f":"0.5*(Forudsætninger!$E$44*(CU572+CU573)+Forudsætninger!$E$45*(CU573+CU574)+Forudsætninger!$E$46*(CU574+CU575)+Forudsætninger!$E$47*(CU575+CU576)+Forudsætninger!$E$48*(CU576+CU577))+Forudsætninger!$E$49*CU577","v":{"$error":"#N/A"}},{"$f":"0.5*(Forudsætninger!$E$44*(CV572+CV573)+Forudsætninger!$E$45*(CV573+CV574)+Forudsætninger!$E$46*(CV574+CV575)+Forudsætninger!$E$47*(CV575+CV576)+Forudsætninger!$E$48*(CV576+CV577))+Forudsætninger!$E$49*CV577","v":{"$error":"#N/A"}},{"$f":"0.5*(Forudsætninger!$E$44*(CW572+CW573)+Forudsætninger!$E$45*(CW573+CW574)+Forudsætninger!$E$46*(CW574+CW575)+Forudsætninger!$E$47*(CW575+CW576)+Forudsætninger!$E$48*(CW576+CW577))+Forudsætninger!$E$49*CW577","v":{"$error":"#N/A"}},{"$f":"0.5*(Forudsætninger!$E$44*(CX572+CX573)+Forudsætninger!$E$45*(CX573+CX574)+Forudsætninger!$E$46*(CX574+CX575)+Forudsætninger!$E$47*(CX575+CX576)+Forudsætninger!$E$48*(CX576+CX577))+Forudsætninger!$E$49*CX577","v":{"$error":"#N/A"}},{"$f":"0.5*(Forudsætninger!$E$44*(CY572+CY573)+Forudsætninger!$E$45*(CY573+CY574)+Forudsætninger!$E$46*(CY574+CY575)+Forudsætninger!$E$47*(CY575+CY576)+Forudsætninger!$E$48*(CY576+CY577))+Forudsætninger!$E$49*CY577","v":{"$error":"#N/A"}},{"$f":"0.5*(Forudsætninger!$E$44*(CZ572+CZ573)+Forudsætninger!$E$45*(CZ573+CZ574)+Forudsætninger!$E$46*(CZ574+CZ575)+Forudsætninger!$E$47*(CZ575+CZ576)+Forudsætninger!$E$48*(CZ576+CZ577))+Forudsætninger!$E$49*CZ577","v":{"$error":"#N/A"}},{"$f":"0.5*(Forudsætninger!$E$44*(DA572+DA573)+Forudsætninger!$E$45*(DA573+DA574)+Forudsætninger!$E$46*(DA574+DA575)+Forudsætninger!$E$47*(DA575+DA576)+Forudsætninger!$E$48*(DA576+DA577))+Forudsætninger!$E$49*DA577","v":{"$error":"#N/A"}}]
[]
[]
[null,{"$f":"Enhedspriser!D115","v":"Landbrug"}]
[]
[null,null,null,{"$f":"Enhedspriser!D121","v":"Kvæg"}]
[]
[null,null,null,"Overført antal kvæg"]
[null,null,null,{"$f":"$D$186","v":"Hændelse"},{"$f":"'Omkostninger og tiltag'!$F$24","v":0},"Hældning"]
[null,null,null,{"$f":"$D$187","v":2},{"$f":"'Omkostninger og tiltag'!F105*FolsFaktorSkadesomk","v":0},{"$f":"F591","v":{"$error":"#N/A"}}]
[null,null,null,{"$f":"$D$188","v":5},{"$f":"'Omkostninger og tiltag'!F106*FolsFaktorSkadesomk","v":0},{"$f":"(E591-E590)/($E$88-$E$87)","v":{"$error":"#N/A"}}]
[null,null,null,{"$f":"$D$189","v":10},{"$f":"'Omkostninger og tiltag'!F107*FolsFaktorSkadesomk","v":0},{"$f":"(E592-E591)/($E$88-$E$87)","v":{"$error":"#N/A"}}]
[null,null,null,{"$f":"$D$190","v":20},{"$f":"'Omkostninger og tiltag'!F108*FolsFaktorSkadesomk","v":0},{"$f":"(E593-E592)/($E$89-$E$88)","v":{"$error":"#N/A"}}]
[null,null,null,{"$f":"$D$191","v":50},{"$f":"'Omkostninger og tiltag'!F109*FolsFaktorSkadesomk","v":0},{"$f":"(E594-E593)/($E$90-$E$89)","v":{"$error":"#N/A"}}]
[null,null,null,{"$f":"$D$192","v":100},{"$f":"'Omkostninger og tiltag'!F110*FolsFaktorSkadesomk","v":0},{"$f":"(E595-E594)/($E$91-$E$90)","v":{"$error":"#N/A"}}]
[null,null,null,null,{"$f":"10*(E595-E594)+E595","v":0},{"$f":"F595","v":{"$error":"#N/A"}}]
[null,null,null,"Note: Overført fra Brugerindtastning inkl. en følsomhedsfaktor"]
[]
[null,null,null,"Antal kvæg"]
[null,null,null,{"$f":"D589","v":"Hændelse"},{"$f":"StartAar","v":2017},{"$f":"E600+1","v":2018},2019,2020,2021,2022,2023,2024,2025,2026,2027,2028,2029,2030,2031,2032,2033,2034,2035,2036,2037,2038,2039,2040,2041,2042,2043,2044,2045,2046,2047,2048,2049,{"$f":"AK600+1","v":2050},2051,2052,2053,2054,2055,2056,2057,2058,2059,2060,2061,2062,2063,2064,2065,2066,2067,2068,2069,2070,2071,2072,2073,2074,2075,2076,2077,2078,2079,2080,2081,{"$f":"BQ600+1","v":2082},2083,2084,2085,2086,2087,2088,2089,2090,2091,2092,2093,2094,2095,2096,2097,2098,2099,2100,2101,2102,2103,2104,2105,2106,2107,2108,2109,2110,2111,2112,2113,2114,2115,2116,2117]
[null,null,null,2,{"$f":"IF(E$96<$E$86,0,INDEX($E$589:$E$596,E106)+(E96-INDEX($E$85:$E$92,E106))*INDEX($F$589:$F$596,E106))","v":{"$error":"#N/A"}},{"$f":"IF(F$96<$E$86,0,INDEX($E$589:$E$596,F106)+(F96-INDEX($E$85:$E$92,F106))*INDEX($F$589:$F$596,F106))","v":{"$error":"#N/A"}},{"$error":"#N/A"},{"$error":"#N/A"},{"$error":"#N/A"},{"$error":"#N/A"},{"$error":"#N/A"},{"$error":"#N/A"},{"$error":"#N/A"},{"$error":"#N/A"},{"$error":"#N/A"},{"$error":"#N/A"},{"$error":"#N/A"},{"$error":"#N/A"},{"$error":"#N/A"},{"$error":"#N/A"},{"$error":"#N/A"},{"$error":"#N/A"},{"$error":"#N/A"},{"$error":"#N/A"},{"$error":"#N/A"},{"$error":"#N/A"},{"$error":"#N/A"},{"$error":"#N/A"},{"$error":"#N/A"},{"$error":"#N/A"},{"$error":"#N/A"},{"$error":"#N/A"},{"$error":"#N/A"},{"$error":"#N/A"},{"$error":"#N/A"},{"$error":"#N/A"},{"$error":"#N/A"},{"$error":"#N/A"},{"$error":"#N/A"},{"$error":"#N/A"},{"$error":"#N/A"},{"$error":"#N/A"},{"$error":"#N/A"},{"$error":"#N/A"},{"$error":"#N/A"},{"$error":"#N/A"},{"$error":"#N/A"},{"$error":"#N/A"},{"$error":"#N/A"},{"$error":"#N/A"},{"$error":"#N/A"},{"$error":"#N/A"},{"$error":"#N/A"},{"$error":"#N/A"},{"$error":"#N/A"},{"$error":"#N/A"},{"$error":"#N/A"},{"$error":"#N/A"},{"$error":"#N/A"},{"$error":"#N/A"},{"$error":"#N/A"},{"$error":"#N/A"},{"$error":"#N/A"},{"$error":"#N/A"},{"$error":"#N/A"},{"$error":"#N/A"},{"$error":"#N/A"},{"$error":"#N/A"},{"$error":"#N/A"},{"$f":"IF(BR$96<$E$86,0,INDEX($E$589:$E$596,BR106)+(BR96-INDEX($E$85:$E$92,BR106))*INDEX($F$589:$F$596,BR106))","v":{"$error":"#N/A"}},{"$error":"#N/A"},{"$error":"#N/A"},{"$error":"#N/A"},{"$error":"#N/A"},{"$error":"#N/A"},{"$error":"#N/A"},{"$error":"#N/A"},{"$error":"#N/A"},{"$error":"#N/A"},{"$error":"#N/A"},{"$error":"#N/A"},{"$error":"#N/A"},{"$error":"#N/A"},{"$error":"#N/A"},{"$error":"#N/A"},{"$error":"#N/A"},{"$error":"#N/A"},{"$error":"#N/A"},{"$error":"#N/A"},{"$error":"#N/A"},{"$error":"#N/A"},{"$error":"#N/A"},{"$error":"#N/A"},{"$error":"#N/A"},{"$error":"#N/A"},{"$error":"#N/A"},{"$error":"#N/A"},{"$error":"#N/A"},{"$error":"#N/A"},{"$error":"#N/A"},{"$error":"#N/A"},{"$error":"#N/A"},{"$error":"#N/A"},{"$error":"#N/A"},{"$error":"#N/A"}]
[null,null,null,5,{"$f":"INDEX($E$589:$E$596,E107)+(E97-INDEX($E$85:$E$92,E107))*INDEX($F$589:$F$596,E107)","v":{"$error":"#N/A"}},{"$error":"#N/A"},{"$error":"#N/A"},{"$error":"#N/A"},{"$error":"#N/A"},{"$error":"#N/A"},{"$error":"#N/A"},{"$error":"#N/A"},{"$error":"#N/A"},{"$error":"#N/A"},{"$error":"#N/A"},{"$error":"#N/A"},{"$error":"#N/A"},{"$error":"#N/A"},{"$error":"#N/A"},{"$error":"#N/A"},{"$error":"#N/A"},{"$error":"#N/A"},{"$error":"#N/A"},{"$error":"#N/A"},{"$error":"#N/A"},{"$error":"#N/A"},{"$error":"#N/A"},{"$error":"#N/A"},{"$error":"#N/A"},{"$error":"#N/A"},{"$error":"#N/A"},{"$error":"#N/A"},{"$error":"#N/A"},{"$error":"#N/A"},{"$error":"#N/A"},{"$error":"#N/A"},{"$f":"INDEX($E$589:$E$596,AK107)+(AK97-INDEX($E$85:$E$92,AK107))*INDEX($F$589:$F$596,AK107)","v":{"$error":"#N/A"}},{"$error":"#N/A"},{"$error":"#N/A"},{"$error":"#N/A"},{"$error":"#N/A"},{"$error":"#N/A"},{"$error":"#N/A"},{"$error":"#N/A"},{"$error":"#N/A"},{"$error":"#N/A"},{"$error":"#N/A"},{"$error":"#N/A"},{"$error":"#N/A"},{"$error":"#N/A"},{"$error":"#N/A"},{"$error":"#N/A"},{"$error":"#N/A"},{"$error":"#N/A"},{"$error":"#N/A"},{"$error":"#N/A"},{"$error":"#N/A"},{"$error":"#N/A"},{"$error":"#N/A"},{"$error":"#N/A"},{"$error":"#N/A"},{"$error":"#N/A"},{"$error":"#N/A"},{"$error":"#N/A"},{"$error":"#N/A"},{"$error":"#N/A"},{"$error":"#N/A"},{"$error":"#N/A"},{"$f":"INDEX($E$589:$E$596,BQ107)+(BQ97-INDEX($E$85:$E$92,BQ107))*INDEX($F$589:$F$596,BQ107)","v":{"$error":"#N/A"}},{"$error":"#N/A"},{"$error":"#N/A"},{"$error":"#N/A"},{"$error":"#N/A"},{"$error":"#N/A"},{"$error":"#N/A"},{"$error":"#N/A"},{"$error":"#N/A"},{"$error":"#N/A"},{"$error":"#N/A"},{"$error":"#N/A"},{"$error":"#N/A"},{"$error":"#N/A"},{"$error":"#N/A"},{"$error":"#N/A"},{"$error":"#N/A"},{"$error":"#N/A"},{"$error":"#N/A"},{"$error":"#N/A"},{"$error":"#N/A"},{"$error":"#N/A"},{"$error":"#N/A"},{"$error":"#N/A"},{"$error":"#N/A"},{"$error":"#N/A"},{"$error":"#N/A"},{"$error":"#N/A"},{"$error":"#N/A"},{"$error":"#N/A"},{"$error":"#N/A"},{"$error":"#N/A"},{"$error":"#N/A"},{"$error":"#N/A"},{"$error":"#N/A"},{"$error":"#N/A"},{"$error":"#N/A"}]
[null,null,null,10,{"$error":"#N/A"},{"$error":"#N/A"},{"$error":"#N/A"},{"$error":"#N/A"},{"$error":"#N/A"},{"$error":"#N/A"},{"$error":"#N/A"},{"$error":"#N/A"},{"$error":"#N/A"},{"$error":"#N/A"},{"$error":"#N/A"},{"$error":"#N/A"},{"$error":"#N/A"},{"$error":"#N/A"},{"$error":"#N/A"},{"$error":"#N/A"},{"$error":"#N/A"},{"$error":"#N/A"},{"$error":"#N/A"},{"$error":"#N/A"},{"$error":"#N/A"},{"$error":"#N/A"},{"$error":"#N/A"},{"$error":"#N/A"},{"$error":"#N/A"},{"$error":"#N/A"},{"$error":"#N/A"},{"$error":"#N/A"},{"$error":"#N/A"},{"$error":"#N/A"},{"$error":"#N/A"},{"$error":"#N/A"},{"$error":"#N/A"},{"$error":"#N/A"},{"$error":"#N/A"},{"$error":"#N/A"},{"$error":"#N/A"},{"$error":"#N/A"},{"$error":"#N/A"},{"$error":"#N/A"},{"$error":"#N/A"},{"$error":"#N/A"},{"$error":"#N/A"},{"$error":"#N/A"},{"$error":"#N/A"},{"$error":"#N/A"},{"$error":"#N/A"},{"$error":"#N/A"},{"$error":"#N/A"},{"$error":"#N/A"},{"$error":"#N/A"},{"$error":"#N/A"},{"$error":"#N/A"},{"$error":"#N/A"},{"$error":"#N/A"},{"$error":"#N/A"},{"$error":"#N/A"},{"$error":"#N/A"},{"$error":"#N/A"},{"$error":"#N/A"},{"$error":"#N/A"},{"$error":"#N/A"},{"$error":"#N/A"},{"$error":"#N/A"},{"$error":"#N/A"},{"$error":"#N/A"},{"$error":"#N/A"},{"$error":"#N/A"},{"$error":"#N/A"},{"$error":"#N/A"},{"$error":"#N/A"},{"$error":"#N/A"},{"$error":"#N/A"},{"$error":"#N/A"},{"$error":"#N/A"},{"$error":"#N/A"},{"$error":"#N/A"},{"$error":"#N/A"},{"$error":"#N/A"},{"$error":"#N/A"},{"$error":"#N/A"},{"$error":"#N/A"},{"$error":"#N/A"},{"$error":"#N/A"},{"$error":"#N/A"},{"$error":"#N/A"},{"$error":"#N/A"},{"$error":"#N/A"},{"$error":"#N/A"},{"$error":"#N/A"},{"$error":"#N/A"},{"$error":"#N/A"},{"$error":"#N/A"},{"$error":"#N/A"},{"$error":"#N/A"},{"$error":"#N/A"},{"$error":"#N/A"},{"$error":"#N/A"},{"$error":"#N/A"},{"$error":"#N/A"},{"$error":"#N/A"}]
[null,null,null,20,{"$f":"INDEX($E$589:$E$596,E109)+(E99-INDEX($E$85:$E$92,E109))*INDEX($F$589:$F$596,E109)","v":{"$error":"#N/A"}},{"$error":"#N/A"},{"$error":"#N/A"},{"$error":"#N/A"},{"$error":"#N/A"},{"$error":"#N/A"},{"$error":"#N/A"},{"$error":"#N/A"},{"$error":"#N/A"},{"$error":"#N/A"},{"$error":"#N/A"},{"$error":"#N/A"},{"$error":"#N/A"},{"$error":"#N/A"},{"$error":"#N/A"},{"$error":"#N/A"},{"$error":"#N/A"},{"$error":"#N/A"},{"$error":"#N/A"},{"$error":"#N/A"},{"$error":"#N/A"},{"$error":"#N/A"},{"$error":"#N/A"},{"$error":"#N/A"},{"$error":"#N/A"},{"$error":"#N/A"},{"$error":"#N/A"},{"$error":"#N/A"},{"$error":"#N/A"},{"$error":"#N/A"},{"$error":"#N/A"},{"$error":"#N/A"},{"$f":"INDEX($E$589:$E$596,AK109)+(AK99-INDEX($E$85:$E$92,AK109))*INDEX($F$589:$F$596,AK109)","v":{"$error":"#N/A"}},{"$error":"#N/A"},{"$error":"#N/A"},{"$error":"#N/A"},{"$error":"#N/A"},{"$error":"#N/A"},{"$error":"#N/A"},{"$error":"#N/A"},{"$error":"#N/A"},{"$error":"#N/A"},{"$error":"#N/A"},{"$error":"#N/A"},{"$error":"#N/A"},{"$error":"#N/A"},{"$error":"#N/A"},{"$error":"#N/A"},{"$error":"#N/A"},{"$error":"#N/A"},{"$error":"#N/A"},{"$error":"#N/A"},{"$error":"#N/A"},{"$error":"#N/A"},{"$error":"#N/A"},{"$error":"#N/A"},{"$error":"#N/A"},{"$error":"#N/A"},{"$error":"#N/A"},{"$error":"#N/A"},{"$error":"#N/A"},{"$error":"#N/A"},{"$error":"#N/A"},{"$error":"#N/A"},{"$f":"INDEX($E$589:$E$596,BQ109)+(BQ99-INDEX($E$85:$E$92,BQ109))*INDEX($F$589:$F$596,BQ109)","v":{"$error":"#N/A"}},{"$error":"#N/A"},{"$error":"#N/A"},{"$error":"#N/A"},{"$error":"#N/A"},{"$error":"#N/A"},{"$error":"#N/A"},{"$error":"#N/A"},{"$error":"#N/A"},{"$error":"#N/A"},{"$error":"#N/A"},{"$error":"#N/A"},{"$error":"#N/A"},{"$error":"#N/A"},{"$error":"#N/A"},{"$error":"#N/A"},{"$error":"#N/A"},{"$error":"#N/A"},{"$error":"#N/A"},{"$error":"#N/A"},{"$error":"#N/A"},{"$error":"#N/A"},{"$error":"#N/A"},{"$error":"#N/A"},{"$error":"#N/A"},{"$error":"#N/A"},{"$error":"#N/A"},{"$error":"#N/A"},{"$error":"#N/A"},{"$error":"#N/A"},{"$error":"#N/A"},{"$error":"#N/A"},{"$error":"#N/A"},{"$error":"#N/A"},{"$error":"#N/A"},{"$error":"#N/A"},{"$error":"#N/A"}]
[null,null,null,50,{"$f":"INDEX($E$589:$E$596,E110)+(E100-INDEX($E$85:$E$92,E110))*INDEX($F$589:$F$596,E110)","v":{"$error":"#N/A"}},{"$error":"#N/A"},{"$error":"#N/A"},{"$error":"#N/A"},{"$error":"#N/A"},{"$error":"#N/A"},{"$error":"#N/A"},{"$error":"#N/A"},{"$error":"#N/A"},{"$error":"#N/A"},{"$error":"#N/A"},{"$error":"#N/A"},{"$error":"#N/A"},{"$error":"#N/A"},{"$error":"#N/A"},{"$error":"#N/A"},{"$error":"#N/A"},{"$error":"#N/A"},{"$error":"#N/A"},{"$error":"#N/A"},{"$error":"#N/A"},{"$error":"#N/A"},{"$error":"#N/A"},{"$error":"#N/A"},{"$error":"#N/A"},{"$error":"#N/A"},{"$error":"#N/A"},{"$error":"#N/A"},{"$error":"#N/A"},{"$error":"#N/A"},{"$error":"#N/A"},{"$error":"#N/A"},{"$f":"INDEX($E$589:$E$596,AK110)+(AK100-INDEX($E$85:$E$92,AK110))*INDEX($F$589:$F$596,AK110)","v":{"$error":"#N/A"}},{"$error":"#N/A"},{"$error":"#N/A"},{"$error":"#N/A"},{"$error":"#N/A"},{"$error":"#N/A"},{"$error":"#N/A"},{"$error":"#N/A"},{"$error":"#N/A"},{"$error":"#N/A"},{"$error":"#N/A"},{"$error":"#N/A"},{"$error":"#N/A"},{"$error":"#N/A"},{"$error":"#N/A"},{"$error":"#N/A"},{"$error":"#N/A"},{"$error":"#N/A"},{"$error":"#N/A"},{"$error":"#N/A"},{"$error":"#N/A"},{"$error":"#N/A"},{"$error":"#N/A"},{"$error":"#N/A"},{"$error":"#N/A"},{"$error":"#N/A"},{"$error":"#N/A"},{"$error":"#N/A"},{"$error":"#N/A"},{"$error":"#N/A"},{"$error":"#N/A"},{"$error":"#N/A"},{"$f":"INDEX($E$589:$E$596,BQ110)+(BQ100-INDEX($E$85:$E$92,BQ110))*INDEX($F$589:$F$596,BQ110)","v":{"$error":"#N/A"}},{"$error":"#N/A"},{"$error":"#N/A"},{"$error":"#N/A"},{"$error":"#N/A"},{"$error":"#N/A"},{"$error":"#N/A"},{"$error":"#N/A"},{"$error":"#N/A"},{"$error":"#N/A"},{"$error":"#N/A"},{"$error":"#N/A"},{"$error":"#N/A"},{"$error":"#N/A"},{"$error":"#N/A"},{"$error":"#N/A"},{"$error":"#N/A"},{"$error":"#N/A"},{"$error":"#N/A"},{"$error":"#N/A"},{"$error":"#N/A"},{"$error":"#N/A"},{"$error":"#N/A"},{"$error":"#N/A"},{"$error":"#N/A"},{"$error":"#N/A"},{"$error":"#N/A"},{"$error":"#N/A"},{"$error":"#N/A"},{"$error":"#N/A"},{"$error":"#N/A"},{"$error":"#N/A"},{"$error":"#N/A"},{"$error":"#N/A"},{"$error":"#N/A"},{"$error":"#N/A"},{"$error":"#N/A"}]
[null,null,null,100,{"$f":"INDEX($E$589:$E$596,E111)+(E101-INDEX($E$85:$E$92,E111))*INDEX($F$589:$F$596,E111)","v":{"$error":"#N/A"}},{"$error":"#N/A"},{"$error":"#N/A"},{"$error":"#N/A"},{"$error":"#N/A"},{"$error":"#N/A"},{"$error":"#N/A"},{"$error":"#N/A"},{"$error":"#N/A"},{"$error":"#N/A"},{"$error":"#N/A"},{"$error":"#N/A"},{"$error":"#N/A"},{"$error":"#N/A"},{"$error":"#N/A"},{"$error":"#N/A"},{"$error":"#N/A"},{"$error":"#N/A"},{"$error":"#N/A"},{"$error":"#N/A"},{"$error":"#N/A"},{"$error":"#N/A"},{"$error":"#N/A"},{"$error":"#N/A"},{"$error":"#N/A"},{"$error":"#N/A"},{"$error":"#N/A"},{"$error":"#N/A"},{"$error":"#N/A"},{"$error":"#N/A"},{"$error":"#N/A"},{"$error":"#N/A"},{"$f":"INDEX($E$589:$E$596,AK111)+(AK101-INDEX($E$85:$E$92,AK111))*INDEX($F$589:$F$596,AK111)","v":{"$error":"#N/A"}},{"$error":"#N/A"},{"$error":"#N/A"},{"$error":"#N/A"},{"$error":"#N/A"},{"$error":"#N/A"},{"$error":"#N/A"},{"$error":"#N/A"},{"$error":"#N/A"},{"$error":"#N/A"},{"$error":"#N/A"},{"$error":"#N/A"},{"$error":"#N/A"},{"$error":"#N/A"},{"$error":"#N/A"},{"$error":"#N/A"},{"$error":"#N/A"},{"$error":"#N/A"},{"$error":"#N/A"},{"$error":"#N/A"},{"$error":"#N/A"},{"$error":"#N/A"},{"$error":"#N/A"},{"$error":"#N/A"},{"$error":"#N/A"},{"$error":"#N/A"},{"$error":"#N/A"},{"$error":"#N/A"},{"$error":"#N/A"},{"$error":"#N/A"},{"$error":"#N/A"},{"$error":"#N/A"},{"$f":"INDEX($E$589:$E$596,BQ111)+(BQ101-INDEX($E$85:$E$92,BQ111))*INDEX($F$589:$F$596,BQ111)","v":{"$error":"#N/A"}},{"$error":"#N/A"},{"$error":"#N/A"},{"$error":"#N/A"},{"$error":"#N/A"},{"$error":"#N/A"},{"$error":"#N/A"},{"$error":"#N/A"},{"$error":"#N/A"},{"$error":"#N/A"},{"$error":"#N/A"},{"$error":"#N/A"},{"$error":"#N/A"},{"$error":"#N/A"},{"$error":"#N/A"},{"$error":"#N/A"},{"$error":"#N/A"},{"$error":"#N/A"},{"$error":"#N/A"},{"$error":"#N/A"},{"$error":"#N/A"},{"$error":"#N/A"},{"$error":"#N/A"},{"$error":"#N/A"},{"$error":"#N/A"},{"$error":"#N/A"},{"$error":"#N/A"},{"$error":"#N/A"},{"$error":"#N/A"},{"$error":"#N/A"},{"$error":"#N/A"},{"$error":"#N/A"},{"$error":"#N/A"},{"$error":"#N/A"},{"$error":"#N/A"},{"$error":"#N/A"},{"$error":"#N/A"}]
[]
[null,null,null,"Skadesomkostning per kvæg"]
[null,null,null,null,{"$f":"StartAar","v":2017},{"$f":"E609+1","v":2018},2019,2020,2021,2022,2023,2024,2025,2026,2027,2028,2029,2030,2031,2032,2033,2034,2035,2036,2037,2038,2039,2040,2041,2042,2043,2044,2045,2046,2047,2048,2049,{"$f":"AK609+1","v":2050},2051,2052,2053,2054,2055,2056,2057,2058,2059,2060,2061,2062,2063,2064,2065,2066,2067,2068,2069,2070,2071,2072,2073,2074,2075,2076,2077,2078,2079,2080,2081,{"$f":"BQ609+1","v":2082},2083,2084,2085,2086,2087,2088,2089,2090,2091,2092,2093,2094,2095,2096,2097,2098,2099,2100,2101,2102,2103,2104,2105,2106,2107,2108,2109,2110,2111,2112,2113,2114,2115,2116,2117]
[null,null,null,{"$f":"Enhedspriser!D164","v":"Husdyr, kvæg"},{"$f":"Enhedspriser!G164","v":2698.3431892098529},{"$f":"Enhedspriser!H164","v":2698.3431892098529},{"$f":"Enhedspriser!I164","v":2698.3431892098529},{"$f":"Enhedspriser!J164","v":2698.3431892098529},{"$f":"Enhedspriser!K164","v":2698.3431892098529},{"$f":"Enhedspriser!L164","v":2698.3431892098529},{"$f":"Enhedspriser!M164","v":2698.3431892098529},{"$f":"Enhedspriser!N164","v":2698.3431892098529},{"$f":"Enhedspriser!O164","v":2698.3431892098529},{"$f":"Enhedspriser!P164","v":2698.3431892098529},{"$f":"Enhedspriser!Q164","v":2698.3431892098529},{"$f":"Enhedspriser!R164","v":2698.3431892098529},{"$f":"Enhedspriser!S164","v":2698.3431892098529},{"$f":"Enhedspriser!T164","v":2698.3431892098529},{"$f":"Enhedspriser!U164","v":2698.3431892098529},{"$f":"Enhedspriser!V164","v":2698.3431892098529},{"$f":"Enhedspriser!W164","v":2698.3431892098529},{"$f":"Enhedspriser!X164","v":2698.3431892098529},{"$f":"Enhedspriser!Y164","v":2698.3431892098529},{"$f":"Enhedspriser!Z164","v":2698.3431892098529},{"$f":"Enhedspriser!AA164","v":2698.3431892098529},{"$f":"Enhedspriser!AB164","v":2698.3431892098529},{"$f":"Enhedspriser!AC164","v":2698.3431892098529},{"$f":"Enhedspriser!AD164","v":2698.3431892098529},{"$f":"Enhedspriser!AE164","v":2698.3431892098529},{"$f":"Enhedspriser!AF164","v":2698.3431892098529},{"$f":"Enhedspriser!AG164","v":2698.3431892098529},{"$f":"Enhedspriser!AH164","v":2698.3431892098529},{"$f":"Enhedspriser!AI164","v":2698.3431892098529},{"$f":"Enhedspriser!AJ164","v":2698.3431892098529},{"$f":"Enhedspriser!AK164","v":2698.3431892098529},{"$f":"Enhedspriser!AL164","v":2698.3431892098529},{"$f":"Enhedspriser!AM164","v":2698.3431892098529},{"$f":"Enhedspriser!AN164","v":2698.3431892098529},{"$f":"Enhedspriser!AO164","v":2698.3431892098529},{"$f":"Enhedspriser!AP164","v":2698.3431892098529},{"$f":"Enhedspriser!AQ164","v":2698.3431892098529},{"$f":"Enhedspriser!AR164","v":2698.3431892098529},{"$f":"Enhedspriser!AS164","v":2698.3431892098529},{"$f":"Enhedspriser!AT164","v":2698.3431892098529},{"$f":"Enhedspriser!AU164","v":2698.3431892098529},{"$f":"Enhedspriser!AV164","v":2698.3431892098529},{"$f":"Enhedspriser!AW164","v":2698.3431892098529},{"$f":"Enhedspriser!AX164","v":2698.3431892098529},{"$f":"Enhedspriser!AY164","v":2698.3431892098529},{"$f":"Enhedspriser!AZ164","v":2698.3431892098529},{"$f":"Enhedspriser!BA164","v":2698.3431892098529},{"$f":"Enhedspriser!BB164","v":2698.3431892098529},{"$f":"Enhedspriser!BC164","v":2698.3431892098529},{"$f":"Enhedspriser!BD164","v":2698.3431892098529},{"$f":"Enhedspriser!BE164","v":2698.3431892098529},{"$f":"Enhedspriser!BF164","v":2698.3431892098529},{"$f":"Enhedspriser!BG164","v":2698.3431892098529},{"$f":"Enhedspriser!BH164","v":2698.3431892098529},{"$f":"Enhedspriser!BI164","v":2698.3431892098529},{"$f":"Enhedspriser!BJ164","v":2698.3431892098529},{"$f":"Enhedspriser!BK164","v":2698.3431892098529},{"$f":"Enhedspriser!BL164","v":2698.3431892098529},{"$f":"Enhedspriser!BM164","v":2698.3431892098529},{"$f":"Enhedspriser!BN164","v":2698.3431892098529},{"$f":"Enhedspriser!BO164","v":2698.3431892098529},{"$f":"Enhedspriser!BP164","v":2698.3431892098529},{"$f":"Enhedspriser!BQ164","v":2698.3431892098529},{"$f":"Enhedspriser!BR164","v":2698.3431892098529},{"$f":"Enhedspriser!BS164","v":2698.3431892098529},{"$f":"Enhedspriser!BT164","v":2698.3431892098529},{"$f":"Enhedspriser!BU164","v":2698.3431892098529},{"$f":"Enhedspriser!BV164","v":2698.3431892098529},{"$f":"Enhedspriser!BW164","v":2698.3431892098529},{"$f":"Enhedspriser!BX164","v":2698.3431892098529},{"$f":"Enhedspriser!BY164","v":2698.3431892098529},{"$f":"Enhedspriser!BZ164","v":2698.3431892098529},{"$f":"Enhedspriser!CA164","v":2698.3431892098529},{"$f":"Enhedspriser!CB164","v":2698.3431892098529},{"$f":"Enhedspriser!CC164","v":2698.3431892098529},{"$f":"Enhedspriser!CD164","v":2698.3431892098529},{"$f":"Enhedspriser!CE164","v":2698.3431892098529},{"$f":"Enhedspriser!CF164","v":2698.3431892098529},{"$f":"Enhedspriser!CG164","v":2698.3431892098529},{"$f":"Enhedspriser!CH164","v":2698.3431892098529},{"$f":"Enhedspriser!CI164","v":2698.3431892098529},{"$f":"Enhedspriser!CJ164","v":2698.3431892098529},{"$f":"Enhedspriser!CK164","v":2698.3431892098529},{"$f":"Enhedspriser!CL164","v":2698.3431892098529},{"$f":"Enhedspriser!CM164","v":2698.3431892098529},{"$f":"Enhedspriser!CN164","v":2698.3431892098529},{"$f":"Enhedspriser!CO164","v":2698.3431892098529},{"$f":"Enhedspriser!CP164","v":2698.3431892098529},{"$f":"Enhedspriser!CQ164","v":2698.3431892098529},{"$f":"Enhedspriser!CR164","v":2698.3431892098529},{"$f":"Enhedspriser!CS164","v":2698.3431892098529},{"$f":"Enhedspriser!CT164","v":2698.3431892098529},{"$f":"Enhedspriser!CU164","v":2698.3431892098529},{"$f":"Enhedspriser!CV164","v":2698.3431892098529},{"$f":"Enhedspriser!CW164","v":2698.3431892098529},{"$f":"Enhedspriser!CX164","v":2698.3431892098529},{"$f":"Enhedspriser!CY164","v":2698.3431892098529},{"$f":"Enhedspriser!CZ164","v":2698.3431892098529},{"$f":"Enhedspriser!DA164","v":2698.3431892098529},{"$f":"Enhedspriser!DB164","v":2698.3431892098529},{"$f":"Enhedspriser!DC164","v":2698.3431892098529}]
[]
[null,null,null,"Skadesomkostninger per hændelse, mio. kr."]
[null,null,null,{"$f":"D600","v":"Hændelse"},{"$f":"StartAar","v":2017},{"$f":"E613+1","v":2018},2019,2020,2021,2022,2023,2024,2025,2026,2027,2028,2029,2030,2031,2032,2033,2034,2035,2036,2037,2038,2039,2040,2041,2042,2043,2044,2045,2046,2047,2048,2049,{"$f":"AK613+1","v":2050},2051,2052,2053,2054,2055,2056,2057,2058,2059,2060,2061,2062,2063,2064,2065,2066,2067,2068,2069,2070,2071,2072,2073,2074,2075,2076,2077,2078,2079,2080,2081,{"$f":"BQ613+1","v":2082},2083,2084,2085,2086,2087,2088,2089,2090,2091,2092,2093,2094,2095,2096,2097,2098,2099,2100,2101,2102,2103,2104,2105,2106,2107,2108,2109,2110,2111,2112,2113,2114,2115,2116,2117]
[null,null,null,2,{"$f":"E$610*E601/10^6","v":{"$error":"#N/A"}},{"$f":"F$610*F601/10^6","v":{"$error":"#N/A"}},{"$error":"#N/A"},{"$error":"#N/A"},{"$error":"#N/A"},{"$error":"#N/A"},{"$error":"#N/A"},{"$error":"#N/A"},{"$error":"#N/A"},{"$error":"#N/A"},{"$error":"#N/A"},{"$error":"#N/A"},{"$error":"#N/A"},{"$error":"#N/A"},{"$error":"#N/A"},{"$error":"#N/A"},{"$error":"#N/A"},{"$error":"#N/A"},{"$error":"#N/A"},{"$error":"#N/A"},{"$error":"#N/A"},{"$error":"#N/A"},{"$error":"#N/A"},{"$error":"#N/A"},{"$error":"#N/A"},{"$error":"#N/A"},{"$error":"#N/A"},{"$error":"#N/A"},{"$error":"#N/A"},{"$error":"#N/A"},{"$error":"#N/A"},{"$error":"#N/A"},{"$error":"#N/A"},{"$error":"#N/A"},{"$error":"#N/A"},{"$error":"#N/A"},{"$error":"#N/A"},{"$error":"#N/A"},{"$error":"#N/A"},{"$error":"#N/A"},{"$error":"#N/A"},{"$error":"#N/A"},{"$error":"#N/A"},{"$error":"#N/A"},{"$error":"#N/A"},{"$error":"#N/A"},{"$error":"#N/A"},{"$error":"#N/A"},{"$error":"#N/A"},{"$error":"#N/A"},{"$error":"#N/A"},{"$error":"#N/A"},{"$error":"#N/A"},{"$error":"#N/A"},{"$error":"#N/A"},{"$error":"#N/A"},{"$error":"#N/A"},{"$error":"#N/A"},{"$error":"#N/A"},{"$error":"#N/A"},{"$error":"#N/A"},{"$error":"#N/A"},{"$error":"#N/A"},{"$error":"#N/A"},{"$error":"#N/A"},{"$f":"BR$610*BR601/10^6","v":{"$error":"#N/A"}},{"$error":"#N/A"},{"$error":"#N/A"},{"$error":"#N/A"},{"$error":"#N/A"},{"$error":"#N/A"},{"$error":"#N/A"},{"$error":"#N/A"},{"$error":"#N/A"},{"$error":"#N/A"},{"$error":"#N/A"},{"$error":"#N/A"},{"$error":"#N/A"},{"$error":"#N/A"},{"$error":"#N/A"},{"$error":"#N/A"},{"$error":"#N/A"},{"$error":"#N/A"},{"$error":"#N/A"},{"$error":"#N/A"},{"$error":"#N/A"},{"$error":"#N/A"},{"$error":"#N/A"},{"$error":"#N/A"},{"$error":"#N/A"},{"$error":"#N/A"},{"$error":"#N/A"},{"$error":"#N/A"},{"$error":"#N/A"},{"$error":"#N/A"},{"$error":"#N/A"},{"$error":"#N/A"},{"$error":"#N/A"},{"$error":"#N/A"},{"$error":"#N/A"},{"$error":"#N/A"}]
[null,null,null,5,{"$f":"E$610*E602/10^6","v":{"$error":"#N/A"}},{"$error":"#N/A"},{"$error":"#N/A"},{"$error":"#N/A"},{"$error":"#N/A"},{"$error":"#N/A"},{"$error":"#N/A"},{"$error":"#N/A"},{"$error":"#N/A"},{"$error":"#N/A"},{"$error":"#N/A"},{"$error":"#N/A"},{"$error":"#N/A"},{"$error":"#N/A"},{"$error":"#N/A"},{"$error":"#N/A"},{"$error":"#N/A"},{"$error":"#N/A"},{"$error":"#N/A"},{"$error":"#N/A"},{"$error":"#N/A"},{"$error":"#N/A"},{"$error":"#N/A"},{"$error":"#N/A"},{"$error":"#N/A"},{"$error":"#N/A"},{"$error":"#N/A"},{"$error":"#N/A"},{"$error":"#N/A"},{"$error":"#N/A"},{"$error":"#N/A"},{"$error":"#N/A"},{"$error":"#N/A"},{"$error":"#N/A"},{"$error":"#N/A"},{"$error":"#N/A"},{"$error":"#N/A"},{"$error":"#N/A"},{"$error":"#N/A"},{"$error":"#N/A"},{"$error":"#N/A"},{"$error":"#N/A"},{"$error":"#N/A"},{"$error":"#N/A"},{"$error":"#N/A"},{"$error":"#N/A"},{"$error":"#N/A"},{"$error":"#N/A"},{"$error":"#N/A"},{"$error":"#N/A"},{"$error":"#N/A"},{"$error":"#N/A"},{"$error":"#N/A"},{"$error":"#N/A"},{"$error":"#N/A"},{"$error":"#N/A"},{"$error":"#N/A"},{"$error":"#N/A"},{"$error":"#N/A"},{"$error":"#N/A"},{"$error":"#N/A"},{"$error":"#N/A"},{"$error":"#N/A"},{"$error":"#N/A"},{"$error":"#N/A"},{"$error":"#N/A"},{"$error":"#N/A"},{"$error":"#N/A"},{"$error":"#N/A"},{"$error":"#N/A"},{"$error":"#N/A"},{"$error":"#N/A"},{"$error":"#N/A"},{"$error":"#N/A"},{"$error":"#N/A"},{"$error":"#N/A"},{"$error":"#N/A"},{"$error":"#N/A"},{"$error":"#N/A"},{"$error":"#N/A"},{"$error":"#N/A"},{"$error":"#N/A"},{"$error":"#N/A"},{"$error":"#N/A"},{"$error":"#N/A"},{"$error":"#N/A"},{"$error":"#N/A"},{"$error":"#N/A"},{"$error":"#N/A"},{"$error":"#N/A"},{"$error":"#N/A"},{"$error":"#N/A"},{"$error":"#N/A"},{"$error":"#N/A"},{"$error":"#N/A"},{"$error":"#N/A"},{"$error":"#N/A"},{"$error":"#N/A"},{"$error":"#N/A"},{"$error":"#N/A"},{"$error":"#N/A"}]
[null,null,null,10,{"$f":"E$610*E603/10^6","v":{"$error":"#N/A"}},{"$error":"#N/A"},{"$error":"#N/A"},{"$error":"#N/A"},{"$error":"#N/A"},{"$error":"#N/A"},{"$error":"#N/A"},{"$error":"#N/A"},{"$error":"#N/A"},{"$error":"#N/A"},{"$error":"#N/A"},{"$error":"#N/A"},{"$error":"#N/A"},{"$error":"#N/A"},{"$error":"#N/A"},{"$error":"#N/A"},{"$error":"#N/A"},{"$error":"#N/A"},{"$error":"#N/A"},{"$error":"#N/A"},{"$error":"#N/A"},{"$error":"#N/A"},{"$error":"#N/A"},{"$error":"#N/A"},{"$error":"#N/A"},{"$error":"#N/A"},{"$error":"#N/A"},{"$error":"#N/A"},{"$error":"#N/A"},{"$error":"#N/A"},{"$error":"#N/A"},{"$error":"#N/A"},{"$error":"#N/A"},{"$error":"#N/A"},{"$error":"#N/A"},{"$error":"#N/A"},{"$error":"#N/A"},{"$error":"#N/A"},{"$error":"#N/A"},{"$error":"#N/A"},{"$error":"#N/A"},{"$error":"#N/A"},{"$error":"#N/A"},{"$error":"#N/A"},{"$error":"#N/A"},{"$error":"#N/A"},{"$error":"#N/A"},{"$error":"#N/A"},{"$error":"#N/A"},{"$error":"#N/A"},{"$error":"#N/A"},{"$error":"#N/A"},{"$error":"#N/A"},{"$error":"#N/A"},{"$error":"#N/A"},{"$error":"#N/A"},{"$error":"#N/A"},{"$error":"#N/A"},{"$error":"#N/A"},{"$error":"#N/A"},{"$error":"#N/A"},{"$error":"#N/A"},{"$error":"#N/A"},{"$error":"#N/A"},{"$f":"BQ$610*BQ603/10^6","v":{"$error":"#N/A"}},{"$error":"#N/A"},{"$error":"#N/A"},{"$error":"#N/A"},{"$error":"#N/A"},{"$error":"#N/A"},{"$error":"#N/A"},{"$error":"#N/A"},{"$error":"#N/A"},{"$error":"#N/A"},{"$error":"#N/A"},{"$error":"#N/A"},{"$error":"#N/A"},{"$error":"#N/A"},{"$error":"#N/A"},{"$error":"#N/A"},{"$error":"#N/A"},{"$error":"#N/A"},{"$error":"#N/A"},{"$error":"#N/A"},{"$error":"#N/A"},{"$error":"#N/A"},{"$error":"#N/A"},{"$error":"#N/A"},{"$error":"#N/A"},{"$error":"#N/A"},{"$error":"#N/A"},{"$error":"#N/A"},{"$error":"#N/A"},{"$error":"#N/A"},{"$error":"#N/A"},{"$error":"#N/A"},{"$error":"#N/A"},{"$error":"#N/A"},{"$error":"#N/A"},{"$error":"#N/A"},{"$error":"#N/A"}]
[null,null,null,20,{"$f":"E$610*E604/10^6","v":{"$error":"#N/A"}},{"$error":"#N/A"},{"$error":"#N/A"},{"$error":"#N/A"},{"$error":"#N/A"},{"$error":"#N/A"},{"$error":"#N/A"},{"$error":"#N/A"},{"$error":"#N/A"},{"$error":"#N/A"},{"$error":"#N/A"},{"$error":"#N/A"},{"$error":"#N/A"},{"$error":"#N/A"},{"$error":"#N/A"},{"$error":"#N/A"},{"$error":"#N/A"},{"$error":"#N/A"},{"$error":"#N/A"},{"$error":"#N/A"},{"$error":"#N/A"},{"$error":"#N/A"},{"$error":"#N/A"},{"$error":"#N/A"},{"$error":"#N/A"},{"$error":"#N/A"},{"$error":"#N/A"},{"$error":"#N/A"},{"$error":"#N/A"},{"$error":"#N/A"},{"$error":"#N/A"},{"$error":"#N/A"},{"$error":"#N/A"},{"$error":"#N/A"},{"$error":"#N/A"},{"$error":"#N/A"},{"$error":"#N/A"},{"$error":"#N/A"},{"$error":"#N/A"},{"$error":"#N/A"},{"$error":"#N/A"},{"$error":"#N/A"},{"$error":"#N/A"},{"$error":"#N/A"},{"$error":"#N/A"},{"$error":"#N/A"},{"$error":"#N/A"},{"$error":"#N/A"},{"$error":"#N/A"},{"$error":"#N/A"},{"$error":"#N/A"},{"$error":"#N/A"},{"$error":"#N/A"},{"$error":"#N/A"},{"$error":"#N/A"},{"$error":"#N/A"},{"$error":"#N/A"},{"$error":"#N/A"},{"$error":"#N/A"},{"$error":"#N/A"},{"$error":"#N/A"},{"$error":"#N/A"},{"$error":"#N/A"},{"$error":"#N/A"},{"$f":"BQ$610*BQ604/10^6","v":{"$error":"#N/A"}},{"$error":"#N/A"},{"$error":"#N/A"},{"$error":"#N/A"},{"$error":"#N/A"},{"$error":"#N/A"},{"$error":"#N/A"},{"$error":"#N/A"},{"$error":"#N/A"},{"$error":"#N/A"},{"$error":"#N/A"},{"$error":"#N/A"},{"$error":"#N/A"},{"$error":"#N/A"},{"$error":"#N/A"},{"$error":"#N/A"},{"$error":"#N/A"},{"$error":"#N/A"},{"$error":"#N/A"},{"$error":"#N/A"},{"$error":"#N/A"},{"$error":"#N/A"},{"$error":"#N/A"},{"$error":"#N/A"},{"$error":"#N/A"},{"$error":"#N/A"},{"$error":"#N/A"},{"$error":"#N/A"},{"$error":"#N/A"},{"$error":"#N/A"},{"$error":"#N/A"},{"$error":"#N/A"},{"$error":"#N/A"},{"$error":"#N/A"},{"$error":"#N/A"},{"$error":"#N/A"},{"$error":"#N/A"}]
[null,null,null,50,{"$f":"E$610*E605/10^6","v":{"$error":"#N/A"}},{"$error":"#N/A"},{"$error":"#N/A"},{"$error":"#N/A"},{"$error":"#N/A"},{"$error":"#N/A"},{"$error":"#N/A"},{"$error":"#N/A"},{"$error":"#N/A"},{"$error":"#N/A"},{"$error":"#N/A"},{"$error":"#N/A"},{"$error":"#N/A"},{"$error":"#N/A"},{"$error":"#N/A"},{"$error":"#N/A"},{"$error":"#N/A"},{"$error":"#N/A"},{"$error":"#N/A"},{"$error":"#N/A"},{"$error":"#N/A"},{"$error":"#N/A"},{"$error":"#N/A"},{"$error":"#N/A"},{"$error":"#N/A"},{"$error":"#N/A"},{"$error":"#N/A"},{"$error":"#N/A"},{"$error":"#N/A"},{"$error":"#N/A"},{"$error":"#N/A"},{"$error":"#N/A"},{"$error":"#N/A"},{"$error":"#N/A"},{"$error":"#N/A"},{"$error":"#N/A"},{"$error":"#N/A"},{"$error":"#N/A"},{"$error":"#N/A"},{"$error":"#N/A"},{"$error":"#N/A"},{"$error":"#N/A"},{"$error":"#N/A"},{"$error":"#N/A"},{"$error":"#N/A"},{"$error":"#N/A"},{"$error":"#N/A"},{"$error":"#N/A"},{"$error":"#N/A"},{"$error":"#N/A"},{"$error":"#N/A"},{"$error":"#N/A"},{"$error":"#N/A"},{"$error":"#N/A"},{"$error":"#N/A"},{"$error":"#N/A"},{"$error":"#N/A"},{"$error":"#N/A"},{"$error":"#N/A"},{"$error":"#N/A"},{"$error":"#N/A"},{"$error":"#N/A"},{"$error":"#N/A"},{"$error":"#N/A"},{"$f":"BQ$610*BQ605/10^6","v":{"$error":"#N/A"}},{"$error":"#N/A"},{"$error":"#N/A"},{"$error":"#N/A"},{"$error":"#N/A"},{"$error":"#N/A"},{"$error":"#N/A"},{"$error":"#N/A"},{"$error":"#N/A"},{"$error":"#N/A"},{"$error":"#N/A"},{"$error":"#N/A"},{"$error":"#N/A"},{"$error":"#N/A"},{"$error":"#N/A"},{"$error":"#N/A"},{"$error":"#N/A"},{"$error":"#N/A"},{"$error":"#N/A"},{"$error":"#N/A"},{"$error":"#N/A"},{"$error":"#N/A"},{"$error":"#N/A"},{"$error":"#N/A"},{"$error":"#N/A"},{"$error":"#N/A"},{"$error":"#N/A"},{"$error":"#N/A"},{"$error":"#N/A"},{"$error":"#N/A"},{"$error":"#N/A"},{"$error":"#N/A"},{"$error":"#N/A"},{"$error":"#N/A"},{"$error":"#N/A"},{"$error":"#N/A"},{"$error":"#N/A"}]
[null,null,null,100,{"$f":"E$610*E606/10^6","v":{"$error":"#N/A"}},{"$error":"#N/A"},{"$error":"#N/A"},{"$error":"#N/A"},{"$error":"#N/A"},{"$error":"#N/A"},{"$error":"#N/A"},{"$error":"#N/A"},{"$error":"#N/A"},{"$error":"#N/A"},{"$error":"#N/A"},{"$error":"#N/A"},{"$error":"#N/A"},{"$error":"#N/A"},{"$error":"#N/A"},{"$error":"#N/A"},{"$error":"#N/A"},{"$error":"#N/A"},{"$error":"#N/A"},{"$error":"#N/A"},{"$error":"#N/A"},{"$error":"#N/A"},{"$error":"#N/A"},{"$error":"#N/A"},{"$error":"#N/A"},{"$error":"#N/A"},{"$error":"#N/A"},{"$error":"#N/A"},{"$error":"#N/A"},{"$error":"#N/A"},{"$error":"#N/A"},{"$error":"#N/A"},{"$error":"#N/A"},{"$error":"#N/A"},{"$error":"#N/A"},{"$error":"#N/A"},{"$error":"#N/A"},{"$error":"#N/A"},{"$error":"#N/A"},{"$error":"#N/A"},{"$error":"#N/A"},{"$error":"#N/A"},{"$error":"#N/A"},{"$error":"#N/A"},{"$error":"#N/A"},{"$error":"#N/A"},{"$error":"#N/A"},{"$error":"#N/A"},{"$error":"#N/A"},{"$error":"#N/A"},{"$error":"#N/A"},{"$error":"#N/A"},{"$error":"#N/A"},{"$error":"#N/A"},{"$error":"#N/A"},{"$error":"#N/A"},{"$error":"#N/A"},{"$error":"#N/A"},{"$error":"#N/A"},{"$error":"#N/A"},{"$error":"#N/A"},{"$error":"#N/A"},{"$error":"#N/A"},{"$error":"#N/A"},{"$f":"BQ$610*BQ606/10^6","v":{"$error":"#N/A"}},{"$error":"#N/A"},{"$error":"#N/A"},{"$error":"#N/A"},{"$error":"#N/A"},{"$error":"#N/A"},{"$error":"#N/A"},{"$error":"#N/A"},{"$error":"#N/A"},{"$error":"#N/A"},{"$error":"#N/A"},{"$error":"#N/A"},{"$error":"#N/A"},{"$error":"#N/A"},{"$error":"#N/A"},{"$error":"#N/A"},{"$error":"#N/A"},{"$error":"#N/A"},{"$error":"#N/A"},{"$error":"#N/A"},{"$error":"#N/A"},{"$error":"#N/A"},{"$error":"#N/A"},{"$error":"#N/A"},{"$error":"#N/A"},{"$error":"#N/A"},{"$error":"#N/A"},{"$error":"#N/A"},{"$error":"#N/A"},{"$error":"#N/A"},{"$error":"#N/A"},{"$error":"#N/A"},{"$error":"#N/A"},{"$error":"#N/A"},{"$error":"#N/A"},{"$error":"#N/A"},{"$error":"#N/A"}]
[]
[null,null,null,"Beregnet skadesomkostning for kvæg, mio. kr."]
[null,null,null,null,{"$f":"StartAar","v":2017},{"$f":"E622+1","v":2018},2019,2020,2021,2022,2023,2024,2025,2026,2027,2028,2029,2030,2031,2032,2033,2034,2035,2036,2037,2038,2039,2040,2041,2042,2043,2044,2045,2046,2047,2048,2049,{"$f":"AK622+1","v":2050},2051,2052,2053,2054,2055,2056,2057,2058,2059,2060,2061,2062,2063,2064,2065,2066,2067,2068,2069,2070,2071,2072,2073,2074,2075,2076,2077,2078,2079,2080,2081,{"$f":"BQ622+1","v":2082},2083,2084,2085,2086,2087,2088,2089,2090,2091,2092,2093,2094,2095,2096,2097,2098,2099,2100,2101,2102,2103,2104,2105,2106,2107,2108,2109,2110,2111,2112,2113,2114,2115,2116,2117]
[null,null,null,"mio. kr.",{"$f":"0.5*(Forudsætninger!$E$44*(E614+E615)+Forudsætninger!$E$45*(E615+E616)+Forudsætninger!$E$46*(E616+E617)+Forudsætninger!$E$47*(E617+E618)+Forudsætninger!$E$48*(E618+E619))+Forudsætninger!$E$49*E619","v":{"$error":"#N/A"}},{"$f":"0.5*(Forudsætninger!$E$44*(F614+F615)+Forudsætninger!$E$45*(F615+F616)+Forudsætninger!$E$46*(F616+F617)+Forudsætninger!$E$47*(F617+F618)+Forudsætninger!$E$48*(F618+F619))+Forudsætninger!$E$49*F619","v":{"$error":"#N/A"}},{"$f":"0.5*(Forudsætninger!$E$44*(G614+G615)+Forudsætninger!$E$45*(G615+G616)+Forudsætninger!$E$46*(G616+G617)+Forudsætninger!$E$47*(G617+G618)+Forudsætninger!$E$48*(G618+G619))+Forudsætninger!$E$49*G619","v":{"$error":"#N/A"}},{"$f":"0.5*(Forudsætninger!$E$44*(H614+H615)+Forudsætninger!$E$45*(H615+H616)+Forudsætninger!$E$46*(H616+H617)+Forudsætninger!$E$47*(H617+H618)+Forudsætninger!$E$48*(H618+H619))+Forudsætninger!$E$49*H619","v":{"$error":"#N/A"}},{"$f":"0.5*(Forudsætninger!$E$44*(I614+I615)+Forudsætninger!$E$45*(I615+I616)+Forudsætninger!$E$46*(I616+I617)+Forudsætninger!$E$47*(I617+I618)+Forudsætninger!$E$48*(I618+I619))+Forudsætninger!$E$49*I619","v":{"$error":"#N/A"}},{"$f":"0.5*(Forudsætninger!$E$44*(J614+J615)+Forudsætninger!$E$45*(J615+J616)+Forudsætninger!$E$46*(J616+J617)+Forudsætninger!$E$47*(J617+J618)+Forudsætninger!$E$48*(J618+J619))+Forudsætninger!$E$49*J619","v":{"$error":"#N/A"}},{"$f":"0.5*(Forudsætninger!$E$44*(K614+K615)+Forudsætninger!$E$45*(K615+K616)+Forudsætninger!$E$46*(K616+K617)+Forudsætninger!$E$47*(K617+K618)+Forudsætninger!$E$48*(K618+K619))+Forudsætninger!$E$49*K619","v":{"$error":"#N/A"}},{"$f":"0.5*(Forudsætninger!$E$44*(L614+L615)+Forudsætninger!$E$45*(L615+L616)+Forudsætninger!$E$46*(L616+L617)+Forudsætninger!$E$47*(L617+L618)+Forudsætninger!$E$48*(L618+L619))+Forudsætninger!$E$49*L619","v":{"$error":"#N/A"}},{"$f":"0.5*(Forudsætninger!$E$44*(M614+M615)+Forudsætninger!$E$45*(M615+M616)+Forudsætninger!$E$46*(M616+M617)+Forudsætninger!$E$47*(M617+M618)+Forudsætninger!$E$48*(M618+M619))+Forudsætninger!$E$49*M619","v":{"$error":"#N/A"}},{"$f":"0.5*(Forudsætninger!$E$44*(N614+N615)+Forudsætninger!$E$45*(N615+N616)+Forudsætninger!$E$46*(N616+N617)+Forudsætninger!$E$47*(N617+N618)+Forudsætninger!$E$48*(N618+N619))+Forudsætninger!$E$49*N619","v":{"$error":"#N/A"}},{"$f":"0.5*(Forudsætninger!$E$44*(O614+O615)+Forudsætninger!$E$45*(O615+O616)+Forudsætninger!$E$46*(O616+O617)+Forudsætninger!$E$47*(O617+O618)+Forudsætninger!$E$48*(O618+O619))+Forudsætninger!$E$49*O619","v":{"$error":"#N/A"}},{"$f":"0.5*(Forudsætninger!$E$44*(P614+P615)+Forudsætninger!$E$45*(P615+P616)+Forudsætninger!$E$46*(P616+P617)+Forudsætninger!$E$47*(P617+P618)+Forudsætninger!$E$48*(P618+P619))+Forudsætninger!$E$49*P619","v":{"$error":"#N/A"}},{"$f":"0.5*(Forudsætninger!$E$44*(Q614+Q615)+Forudsætninger!$E$45*(Q615+Q616)+Forudsætninger!$E$46*(Q616+Q617)+Forudsætninger!$E$47*(Q617+Q618)+Forudsætninger!$E$48*(Q618+Q619))+Forudsætninger!$E$49*Q619","v":{"$error":"#N/A"}},{"$f":"0.5*(Forudsætninger!$E$44*(R614+R615)+Forudsætninger!$E$45*(R615+R616)+Forudsætninger!$E$46*(R616+R617)+Forudsætninger!$E$47*(R617+R618)+Forudsætninger!$E$48*(R618+R619))+Forudsætninger!$E$49*R619","v":{"$error":"#N/A"}},{"$f":"0.5*(Forudsætninger!$E$44*(S614+S615)+Forudsætninger!$E$45*(S615+S616)+Forudsætninger!$E$46*(S616+S617)+Forudsætninger!$E$47*(S617+S618)+Forudsætninger!$E$48*(S618+S619))+Forudsætninger!$E$49*S619","v":{"$error":"#N/A"}},{"$f":"0.5*(Forudsætninger!$E$44*(T614+T615)+Forudsætninger!$E$45*(T615+T616)+Forudsætninger!$E$46*(T616+T617)+Forudsætninger!$E$47*(T617+T618)+Forudsætninger!$E$48*(T618+T619))+Forudsætninger!$E$49*T619","v":{"$error":"#N/A"}},{"$f":"0.5*(Forudsætninger!$E$44*(U614+U615)+Forudsætninger!$E$45*(U615+U616)+Forudsætninger!$E$46*(U616+U617)+Forudsætninger!$E$47*(U617+U618)+Forudsætninger!$E$48*(U618+U619))+Forudsætninger!$E$49*U619","v":{"$error":"#N/A"}},{"$f":"0.5*(Forudsætninger!$E$44*(V614+V615)+Forudsætninger!$E$45*(V615+V616)+Forudsætninger!$E$46*(V616+V617)+Forudsætninger!$E$47*(V617+V618)+Forudsætninger!$E$48*(V618+V619))+Forudsætninger!$E$49*V619","v":{"$error":"#N/A"}},{"$f":"0.5*(Forudsætninger!$E$44*(W614+W615)+Forudsætninger!$E$45*(W615+W616)+Forudsætninger!$E$46*(W616+W617)+Forudsætninger!$E$47*(W617+W618)+Forudsætninger!$E$48*(W618+W619))+Forudsætninger!$E$49*W619","v":{"$error":"#N/A"}},{"$f":"0.5*(Forudsætninger!$E$44*(X614+X615)+Forudsætninger!$E$45*(X615+X616)+Forudsætninger!$E$46*(X616+X617)+Forudsætninger!$E$47*(X617+X618)+Forudsætninger!$E$48*(X618+X619))+Forudsætninger!$E$49*X619","v":{"$error":"#N/A"}},{"$f":"0.5*(Forudsætninger!$E$44*(Y614+Y615)+Forudsætninger!$E$45*(Y615+Y616)+Forudsætninger!$E$46*(Y616+Y617)+Forudsætninger!$E$47*(Y617+Y618)+Forudsætninger!$E$48*(Y618+Y619))+Forudsætninger!$E$49*Y619","v":{"$error":"#N/A"}},{"$f":"0.5*(Forudsætninger!$E$44*(Z614+Z615)+Forudsætninger!$E$45*(Z615+Z616)+Forudsætninger!$E$46*(Z616+Z617)+Forudsætninger!$E$47*(Z617+Z618)+Forudsætninger!$E$48*(Z618+Z619))+Forudsætninger!$E$49*Z619","v":{"$error":"#N/A"}},{"$f":"0.5*(Forudsætninger!$E$44*(AA614+AA615)+Forudsætninger!$E$45*(AA615+AA616)+Forudsætninger!$E$46*(AA616+AA617)+Forudsætninger!$E$47*(AA617+AA618)+Forudsætninger!$E$48*(AA618+AA619))+Forudsætninger!$E$49*AA619","v":{"$error":"#N/A"}},{"$f":"0.5*(Forudsætninger!$E$44*(AB614+AB615)+Forudsætninger!$E$45*(AB615+AB616)+Forudsætninger!$E$46*(AB616+AB617)+Forudsætninger!$E$47*(AB617+AB618)+Forudsætninger!$E$48*(AB618+AB619))+Forudsætninger!$E$49*AB619","v":{"$error":"#N/A"}},{"$f":"0.5*(Forudsætninger!$E$44*(AC614+AC615)+Forudsætninger!$E$45*(AC615+AC616)+Forudsætninger!$E$46*(AC616+AC617)+Forudsætninger!$E$47*(AC617+AC618)+Forudsætninger!$E$48*(AC618+AC619))+Forudsætninger!$E$49*AC619","v":{"$error":"#N/A"}},{"$f":"0.5*(Forudsætninger!$E$44*(AD614+AD615)+Forudsætninger!$E$45*(AD615+AD616)+Forudsætninger!$E$46*(AD616+AD617)+Forudsætninger!$E$47*(AD617+AD618)+Forudsætninger!$E$48*(AD618+AD619))+Forudsætninger!$E$49*AD619","v":{"$error":"#N/A"}},{"$f":"0.5*(Forudsætninger!$E$44*(AE614+AE615)+Forudsætninger!$E$45*(AE615+AE616)+Forudsætninger!$E$46*(AE616+AE617)+Forudsætninger!$E$47*(AE617+AE618)+Forudsætninger!$E$48*(AE618+AE619))+Forudsætninger!$E$49*AE619","v":{"$error":"#N/A"}},{"$f":"0.5*(Forudsætninger!$E$44*(AF614+AF615)+Forudsætninger!$E$45*(AF615+AF616)+Forudsætninger!$E$46*(AF616+AF617)+Forudsætninger!$E$47*(AF617+AF618)+Forudsætninger!$E$48*(AF618+AF619))+Forudsætninger!$E$49*AF619","v":{"$error":"#N/A"}},{"$f":"0.5*(Forudsætninger!$E$44*(AG614+AG615)+Forudsætninger!$E$45*(AG615+AG616)+Forudsætninger!$E$46*(AG616+AG617)+Forudsætninger!$E$47*(AG617+AG618)+Forudsætninger!$E$48*(AG618+AG619))+Forudsætninger!$E$49*AG619","v":{"$error":"#N/A"}},{"$f":"0.5*(Forudsætninger!$E$44*(AH614+AH615)+Forudsætninger!$E$45*(AH615+AH616)+Forudsætninger!$E$46*(AH616+AH617)+Forudsætninger!$E$47*(AH617+AH618)+Forudsætninger!$E$48*(AH618+AH619))+Forudsætninger!$E$49*AH619","v":{"$error":"#N/A"}},{"$f":"0.5*(Forudsætninger!$E$44*(AI614+AI615)+Forudsætninger!$E$45*(AI615+AI616)+Forudsætninger!$E$46*(AI616+AI617)+Forudsætninger!$E$47*(AI617+AI618)+Forudsætninger!$E$48*(AI618+AI619))+Forudsætninger!$E$49*AI619","v":{"$error":"#N/A"}},{"$f":"0.5*(Forudsætninger!$E$44*(AJ614+AJ615)+Forudsætninger!$E$45*(AJ615+AJ616)+Forudsætninger!$E$46*(AJ616+AJ617)+Forudsætninger!$E$47*(AJ617+AJ618)+Forudsætninger!$E$48*(AJ618+AJ619))+Forudsætninger!$E$49*AJ619","v":{"$error":"#N/A"}},{"$f":"0.5*(Forudsætninger!$E$44*(AK614+AK615)+Forudsætninger!$E$45*(AK615+AK616)+Forudsætninger!$E$46*(AK616+AK617)+Forudsætninger!$E$47*(AK617+AK618)+Forudsætninger!$E$48*(AK618+AK619))+Forudsætninger!$E$49*AK619","v":{"$error":"#N/A"}},{"$f":"0.5*(Forudsætninger!$E$44*(AL614+AL615)+Forudsætninger!$E$45*(AL615+AL616)+Forudsætninger!$E$46*(AL616+AL617)+Forudsætninger!$E$47*(AL617+AL618)+Forudsætninger!$E$48*(AL618+AL619))+Forudsætninger!$E$49*AL619","v":{"$error":"#N/A"}},{"$f":"0.5*(Forudsætninger!$E$44*(AM614+AM615)+Forudsætninger!$E$45*(AM615+AM616)+Forudsætninger!$E$46*(AM616+AM617)+Forudsætninger!$E$47*(AM617+AM618)+Forudsætninger!$E$48*(AM618+AM619))+Forudsætninger!$E$49*AM619","v":{"$error":"#N/A"}},{"$f":"0.5*(Forudsætninger!$E$44*(AN614+AN615)+Forudsætninger!$E$45*(AN615+AN616)+Forudsætninger!$E$46*(AN616+AN617)+Forudsætninger!$E$47*(AN617+AN618)+Forudsætninger!$E$48*(AN618+AN619))+Forudsætninger!$E$49*AN619","v":{"$error":"#N/A"}},{"$f":"0.5*(Forudsætninger!$E$44*(AO614+AO615)+Forudsætninger!$E$45*(AO615+AO616)+Forudsætninger!$E$46*(AO616+AO617)+Forudsætninger!$E$47*(AO617+AO618)+Forudsætninger!$E$48*(AO618+AO619))+Forudsætninger!$E$49*AO619","v":{"$error":"#N/A"}},{"$f":"0.5*(Forudsætninger!$E$44*(AP614+AP615)+Forudsætninger!$E$45*(AP615+AP616)+Forudsætninger!$E$46*(AP616+AP617)+Forudsætninger!$E$47*(AP617+AP618)+Forudsætninger!$E$48*(AP618+AP619))+Forudsætninger!$E$49*AP619","v":{"$error":"#N/A"}},{"$f":"0.5*(Forudsætninger!$E$44*(AQ614+AQ615)+Forudsætninger!$E$45*(AQ615+AQ616)+Forudsætninger!$E$46*(AQ616+AQ617)+Forudsætninger!$E$47*(AQ617+AQ618)+Forudsætninger!$E$48*(AQ618+AQ619))+Forudsætninger!$E$49*AQ619","v":{"$error":"#N/A"}},{"$f":"0.5*(Forudsætninger!$E$44*(AR614+AR615)+Forudsætninger!$E$45*(AR615+AR616)+Forudsætninger!$E$46*(AR616+AR617)+Forudsætninger!$E$47*(AR617+AR618)+Forudsætninger!$E$48*(AR618+AR619))+Forudsætninger!$E$49*AR619","v":{"$error":"#N/A"}},{"$f":"0.5*(Forudsætninger!$E$44*(AS614+AS615)+Forudsætninger!$E$45*(AS615+AS616)+Forudsætninger!$E$46*(AS616+AS617)+Forudsætninger!$E$47*(AS617+AS618)+Forudsætninger!$E$48*(AS618+AS619))+Forudsætninger!$E$49*AS619","v":{"$error":"#N/A"}},{"$f":"0.5*(Forudsætninger!$E$44*(AT614+AT615)+Forudsætninger!$E$45*(AT615+AT616)+Forudsætninger!$E$46*(AT616+AT617)+Forudsætninger!$E$47*(AT617+AT618)+Forudsætninger!$E$48*(AT618+AT619))+Forudsætninger!$E$49*AT619","v":{"$error":"#N/A"}},{"$f":"0.5*(Forudsætninger!$E$44*(AU614+AU615)+Forudsætninger!$E$45*(AU615+AU616)+Forudsætninger!$E$46*(AU616+AU617)+Forudsætninger!$E$47*(AU617+AU618)+Forudsætninger!$E$48*(AU618+AU619))+Forudsætninger!$E$49*AU619","v":{"$error":"#N/A"}},{"$f":"0.5*(Forudsætninger!$E$44*(AV614+AV615)+Forudsætninger!$E$45*(AV615+AV616)+Forudsætninger!$E$46*(AV616+AV617)+Forudsætninger!$E$47*(AV617+AV618)+Forudsætninger!$E$48*(AV618+AV619))+Forudsætninger!$E$49*AV619","v":{"$error":"#N/A"}},{"$f":"0.5*(Forudsætninger!$E$44*(AW614+AW615)+Forudsætninger!$E$45*(AW615+AW616)+Forudsætninger!$E$46*(AW616+AW617)+Forudsætninger!$E$47*(AW617+AW618)+Forudsætninger!$E$48*(AW618+AW619))+Forudsætninger!$E$49*AW619","v":{"$error":"#N/A"}},{"$f":"0.5*(Forudsætninger!$E$44*(AX614+AX615)+Forudsætninger!$E$45*(AX615+AX616)+Forudsætninger!$E$46*(AX616+AX617)+Forudsætninger!$E$47*(AX617+AX618)+Forudsætninger!$E$48*(AX618+AX619))+Forudsætninger!$E$49*AX619","v":{"$error":"#N/A"}},{"$f":"0.5*(Forudsætninger!$E$44*(AY614+AY615)+Forudsætninger!$E$45*(AY615+AY616)+Forudsætninger!$E$46*(AY616+AY617)+Forudsætninger!$E$47*(AY617+AY618)+Forudsætninger!$E$48*(AY618+AY619))+Forudsætninger!$E$49*AY619","v":{"$error":"#N/A"}},{"$f":"0.5*(Forudsætninger!$E$44*(AZ614+AZ615)+Forudsætninger!$E$45*(AZ615+AZ616)+Forudsætninger!$E$46*(AZ616+AZ617)+Forudsætninger!$E$47*(AZ617+AZ618)+Forudsætninger!$E$48*(AZ618+AZ619))+Forudsætninger!$E$49*AZ619","v":{"$error":"#N/A"}},{"$f":"0.5*(Forudsætninger!$E$44*(BA614+BA615)+Forudsætninger!$E$45*(BA615+BA616)+Forudsætninger!$E$46*(BA616+BA617)+Forudsætninger!$E$47*(BA617+BA618)+Forudsætninger!$E$48*(BA618+BA619))+Forudsætninger!$E$49*BA619","v":{"$error":"#N/A"}},{"$f":"0.5*(Forudsætninger!$E$44*(BB614+BB615)+Forudsætninger!$E$45*(BB615+BB616)+Forudsætninger!$E$46*(BB616+BB617)+Forudsætninger!$E$47*(BB617+BB618)+Forudsætninger!$E$48*(BB618+BB619))+Forudsætninger!$E$49*BB619","v":{"$error":"#N/A"}},{"$f":"0.5*(Forudsætninger!$E$44*(BC614+BC615)+Forudsætninger!$E$45*(BC615+BC616)+Forudsætninger!$E$46*(BC616+BC617)+Forudsætninger!$E$47*(BC617+BC618)+Forudsætninger!$E$48*(BC618+BC619))+Forudsætninger!$E$49*BC619","v":{"$error":"#N/A"}},{"$f":"0.5*(Forudsætninger!$E$44*(BD614+BD615)+Forudsætninger!$E$45*(BD615+BD616)+Forudsætninger!$E$46*(BD616+BD617)+Forudsætninger!$E$47*(BD617+BD618)+Forudsætninger!$E$48*(BD618+BD619))+Forudsætninger!$E$49*BD619","v":{"$error":"#N/A"}},{"$f":"0.5*(Forudsætninger!$E$44*(BE614+BE615)+Forudsætninger!$E$45*(BE615+BE616)+Forudsætninger!$E$46*(BE616+BE617)+Forudsætninger!$E$47*(BE617+BE618)+Forudsætninger!$E$48*(BE618+BE619))+Forudsætninger!$E$49*BE619","v":{"$error":"#N/A"}},{"$f":"0.5*(Forudsætninger!$E$44*(BF614+BF615)+Forudsætninger!$E$45*(BF615+BF616)+Forudsætninger!$E$46*(BF616+BF617)+Forudsætninger!$E$47*(BF617+BF618)+Forudsætninger!$E$48*(BF618+BF619))+Forudsætninger!$E$49*BF619","v":{"$error":"#N/A"}},{"$f":"0.5*(Forudsætninger!$E$44*(BG614+BG615)+Forudsætninger!$E$45*(BG615+BG616)+Forudsætninger!$E$46*(BG616+BG617)+Forudsætninger!$E$47*(BG617+BG618)+Forudsætninger!$E$48*(BG618+BG619))+Forudsætninger!$E$49*BG619","v":{"$error":"#N/A"}},{"$f":"0.5*(Forudsætninger!$E$44*(BH614+BH615)+Forudsætninger!$E$45*(BH615+BH616)+Forudsætninger!$E$46*(BH616+BH617)+Forudsætninger!$E$47*(BH617+BH618)+Forudsætninger!$E$48*(BH618+BH619))+Forudsætninger!$E$49*BH619","v":{"$error":"#N/A"}},{"$f":"0.5*(Forudsætninger!$E$44*(BI614+BI615)+Forudsætninger!$E$45*(BI615+BI616)+Forudsætninger!$E$46*(BI616+BI617)+Forudsætninger!$E$47*(BI617+BI618)+Forudsætninger!$E$48*(BI618+BI619))+Forudsætninger!$E$49*BI619","v":{"$error":"#N/A"}},{"$f":"0.5*(Forudsætninger!$E$44*(BJ614+BJ615)+Forudsætninger!$E$45*(BJ615+BJ616)+Forudsætninger!$E$46*(BJ616+BJ617)+Forudsætninger!$E$47*(BJ617+BJ618)+Forudsætninger!$E$48*(BJ618+BJ619))+Forudsætninger!$E$49*BJ619","v":{"$error":"#N/A"}},{"$f":"0.5*(Forudsætninger!$E$44*(BK614+BK615)+Forudsætninger!$E$45*(BK615+BK616)+Forudsætninger!$E$46*(BK616+BK617)+Forudsætninger!$E$47*(BK617+BK618)+Forudsætninger!$E$48*(BK618+BK619))+Forudsætninger!$E$49*BK619","v":{"$error":"#N/A"}},{"$f":"0.5*(Forudsætninger!$E$44*(BL614+BL615)+Forudsætninger!$E$45*(BL615+BL616)+Forudsætninger!$E$46*(BL616+BL617)+Forudsætninger!$E$47*(BL617+BL618)+Forudsætninger!$E$48*(BL618+BL619))+Forudsætninger!$E$49*BL619","v":{"$error":"#N/A"}},{"$f":"0.5*(Forudsætninger!$E$44*(BM614+BM615)+Forudsætninger!$E$45*(BM615+BM616)+Forudsætninger!$E$46*(BM616+BM617)+Forudsætninger!$E$47*(BM617+BM618)+Forudsætninger!$E$48*(BM618+BM619))+Forudsætninger!$E$49*BM619","v":{"$error":"#N/A"}},{"$f":"0.5*(Forudsætninger!$E$44*(BN614+BN615)+Forudsætninger!$E$45*(BN615+BN616)+Forudsætninger!$E$46*(BN616+BN617)+Forudsætninger!$E$47*(BN617+BN618)+Forudsætninger!$E$48*(BN618+BN619))+Forudsætninger!$E$49*BN619","v":{"$error":"#N/A"}},{"$f":"0.5*(Forudsætninger!$E$44*(BO614+BO615)+Forudsætninger!$E$45*(BO615+BO616)+Forudsætninger!$E$46*(BO616+BO617)+Forudsætninger!$E$47*(BO617+BO618)+Forudsætninger!$E$48*(BO618+BO619))+Forudsætninger!$E$49*BO619","v":{"$error":"#N/A"}},{"$f":"0.5*(Forudsætninger!$E$44*(BP614+BP615)+Forudsætninger!$E$45*(BP615+BP616)+Forudsætninger!$E$46*(BP616+BP617)+Forudsætninger!$E$47*(BP617+BP618)+Forudsætninger!$E$48*(BP618+BP619))+Forudsætninger!$E$49*BP619","v":{"$error":"#N/A"}},{"$f":"0.5*(Forudsætninger!$E$44*(BQ614+BQ615)+Forudsætninger!$E$45*(BQ615+BQ616)+Forudsætninger!$E$46*(BQ616+BQ617)+Forudsætninger!$E$47*(BQ617+BQ618)+Forudsætninger!$E$48*(BQ618+BQ619))+Forudsætninger!$E$49*BQ619","v":{"$error":"#N/A"}},{"$f":"0.5*(Forudsætninger!$E$44*(BR614+BR615)+Forudsætninger!$E$45*(BR615+BR616)+Forudsætninger!$E$46*(BR616+BR617)+Forudsætninger!$E$47*(BR617+BR618)+Forudsætninger!$E$48*(BR618+BR619))+Forudsætninger!$E$49*BR619","v":{"$error":"#N/A"}},{"$f":"0.5*(Forudsætninger!$E$44*(BS614+BS615)+Forudsætninger!$E$45*(BS615+BS616)+Forudsætninger!$E$46*(BS616+BS617)+Forudsætninger!$E$47*(BS617+BS618)+Forudsætninger!$E$48*(BS618+BS619))+Forudsætninger!$E$49*BS619","v":{"$error":"#N/A"}},{"$f":"0.5*(Forudsætninger!$E$44*(BT614+BT615)+Forudsætninger!$E$45*(BT615+BT616)+Forudsætninger!$E$46*(BT616+BT617)+Forudsætninger!$E$47*(BT617+BT618)+Forudsætninger!$E$48*(BT618+BT619))+Forudsætninger!$E$49*BT619","v":{"$error":"#N/A"}},{"$f":"0.5*(Forudsætninger!$E$44*(BU614+BU615)+Forudsætninger!$E$45*(BU615+BU616)+Forudsætninger!$E$46*(BU616+BU617)+Forudsætninger!$E$47*(BU617+BU618)+Forudsætninger!$E$48*(BU618+BU619))+Forudsætninger!$E$49*BU619","v":{"$error":"#N/A"}},{"$f":"0.5*(Forudsætninger!$E$44*(BV614+BV615)+Forudsætninger!$E$45*(BV615+BV616)+Forudsætninger!$E$46*(BV616+BV617)+Forudsætninger!$E$47*(BV617+BV618)+Forudsætninger!$E$48*(BV618+BV619))+Forudsætninger!$E$49*BV619","v":{"$error":"#N/A"}},{"$f":"0.5*(Forudsætninger!$E$44*(BW614+BW615)+Forudsætninger!$E$45*(BW615+BW616)+Forudsætninger!$E$46*(BW616+BW617)+Forudsætninger!$E$47*(BW617+BW618)+Forudsætninger!$E$48*(BW618+BW619))+Forudsætninger!$E$49*BW619","v":{"$error":"#N/A"}},{"$f":"0.5*(Forudsætninger!$E$44*(BX614+BX615)+Forudsætninger!$E$45*(BX615+BX616)+Forudsætninger!$E$46*(BX616+BX617)+Forudsætninger!$E$47*(BX617+BX618)+Forudsætninger!$E$48*(BX618+BX619))+Forudsætninger!$E$49*BX619","v":{"$error":"#N/A"}},{"$f":"0.5*(Forudsætninger!$E$44*(BY614+BY615)+Forudsætninger!$E$45*(BY615+BY616)+Forudsætninger!$E$46*(BY616+BY617)+Forudsætninger!$E$47*(BY617+BY618)+Forudsætninger!$E$48*(BY618+BY619))+Forudsætninger!$E$49*BY619","v":{"$error":"#N/A"}},{"$f":"0.5*(Forudsætninger!$E$44*(BZ614+BZ615)+Forudsætninger!$E$45*(BZ615+BZ616)+Forudsætninger!$E$46*(BZ616+BZ617)+Forudsætninger!$E$47*(BZ617+BZ618)+Forudsætninger!$E$48*(BZ618+BZ619))+Forudsætninger!$E$49*BZ619","v":{"$error":"#N/A"}},{"$f":"0.5*(Forudsætninger!$E$44*(CA614+CA615)+Forudsætninger!$E$45*(CA615+CA616)+Forudsætninger!$E$46*(CA616+CA617)+Forudsætninger!$E$47*(CA617+CA618)+Forudsætninger!$E$48*(CA618+CA619))+Forudsætninger!$E$49*CA619","v":{"$error":"#N/A"}},{"$f":"0.5*(Forudsætninger!$E$44*(CB614+CB615)+Forudsætninger!$E$45*(CB615+CB616)+Forudsætninger!$E$46*(CB616+CB617)+Forudsætninger!$E$47*(CB617+CB618)+Forudsætninger!$E$48*(CB618+CB619))+Forudsætninger!$E$49*CB619","v":{"$error":"#N/A"}},{"$f":"0.5*(Forudsætninger!$E$44*(CC614+CC615)+Forudsætninger!$E$45*(CC615+CC616)+Forudsætninger!$E$46*(CC616+CC617)+Forudsætninger!$E$47*(CC617+CC618)+Forudsætninger!$E$48*(CC618+CC619))+Forudsætninger!$E$49*CC619","v":{"$error":"#N/A"}},{"$f":"0.5*(Forudsætninger!$E$44*(CD614+CD615)+Forudsætninger!$E$45*(CD615+CD616)+Forudsætninger!$E$46*(CD616+CD617)+Forudsætninger!$E$47*(CD617+CD618)+Forudsætninger!$E$48*(CD618+CD619))+Forudsætninger!$E$49*CD619","v":{"$error":"#N/A"}},{"$f":"0.5*(Forudsætninger!$E$44*(CE614+CE615)+Forudsætninger!$E$45*(CE615+CE616)+Forudsætninger!$E$46*(CE616+CE617)+Forudsætninger!$E$47*(CE617+CE618)+Forudsætninger!$E$48*(CE618+CE619))+Forudsætninger!$E$49*CE619","v":{"$error":"#N/A"}},{"$f":"0.5*(Forudsætninger!$E$44*(CF614+CF615)+Forudsætninger!$E$45*(CF615+CF616)+Forudsætninger!$E$46*(CF616+CF617)+Forudsætninger!$E$47*(CF617+CF618)+Forudsætninger!$E$48*(CF618+CF619))+Forudsætninger!$E$49*CF619","v":{"$error":"#N/A"}},{"$f":"0.5*(Forudsætninger!$E$44*(CG614+CG615)+Forudsætninger!$E$45*(CG615+CG616)+Forudsætninger!$E$46*(CG616+CG617)+Forudsætninger!$E$47*(CG617+CG618)+Forudsætninger!$E$48*(CG618+CG619))+Forudsætninger!$E$49*CG619","v":{"$error":"#N/A"}},{"$f":"0.5*(Forudsætninger!$E$44*(CH614+CH615)+Forudsætninger!$E$45*(CH615+CH616)+Forudsætninger!$E$46*(CH616+CH617)+Forudsætninger!$E$47*(CH617+CH618)+Forudsætninger!$E$48*(CH618+CH619))+Forudsætninger!$E$49*CH619","v":{"$error":"#N/A"}},{"$f":"0.5*(Forudsætninger!$E$44*(CI614+CI615)+Forudsætninger!$E$45*(CI615+CI616)+Forudsætninger!$E$46*(CI616+CI617)+Forudsætninger!$E$47*(CI617+CI618)+Forudsætninger!$E$48*(CI618+CI619))+Forudsætninger!$E$49*CI619","v":{"$error":"#N/A"}},{"$f":"0.5*(Forudsætninger!$E$44*(CJ614+CJ615)+Forudsætninger!$E$45*(CJ615+CJ616)+Forudsætninger!$E$46*(CJ616+CJ617)+Forudsætninger!$E$47*(CJ617+CJ618)+Forudsætninger!$E$48*(CJ618+CJ619))+Forudsætninger!$E$49*CJ619","v":{"$error":"#N/A"}},{"$f":"0.5*(Forudsætninger!$E$44*(CK614+CK615)+Forudsætninger!$E$45*(CK615+CK616)+Forudsætninger!$E$46*(CK616+CK617)+Forudsætninger!$E$47*(CK617+CK618)+Forudsætninger!$E$48*(CK618+CK619))+Forudsætninger!$E$49*CK619","v":{"$error":"#N/A"}},{"$f":"0.5*(Forudsætninger!$E$44*(CL614+CL615)+Forudsætninger!$E$45*(CL615+CL616)+Forudsætninger!$E$46*(CL616+CL617)+Forudsætninger!$E$47*(CL617+CL618)+Forudsætninger!$E$48*(CL618+CL619))+Forudsætninger!$E$49*CL619","v":{"$error":"#N/A"}},{"$f":"0.5*(Forudsætninger!$E$44*(CM614+CM615)+Forudsætninger!$E$45*(CM615+CM616)+Forudsætninger!$E$46*(CM616+CM617)+Forudsætninger!$E$47*(CM617+CM618)+Forudsætninger!$E$48*(CM618+CM619))+Forudsætninger!$E$49*CM619","v":{"$error":"#N/A"}},{"$f":"0.5*(Forudsætninger!$E$44*(CN614+CN615)+Forudsætninger!$E$45*(CN615+CN616)+Forudsætninger!$E$46*(CN616+CN617)+Forudsætninger!$E$47*(CN617+CN618)+Forudsætninger!$E$48*(CN618+CN619))+Forudsætninger!$E$49*CN619","v":{"$error":"#N/A"}},{"$f":"0.5*(Forudsætninger!$E$44*(CO614+CO615)+Forudsætninger!$E$45*(CO615+CO616)+Forudsætninger!$E$46*(CO616+CO617)+Forudsætninger!$E$47*(CO617+CO618)+Forudsætninger!$E$48*(CO618+CO619))+Forudsætninger!$E$49*CO619","v":{"$error":"#N/A"}},{"$f":"0.5*(Forudsætninger!$E$44*(CP614+CP615)+Forudsætninger!$E$45*(CP615+CP616)+Forudsætninger!$E$46*(CP616+CP617)+Forudsætninger!$E$47*(CP617+CP618)+Forudsætninger!$E$48*(CP618+CP619))+Forudsætninger!$E$49*CP619","v":{"$error":"#N/A"}},{"$f":"0.5*(Forudsætninger!$E$44*(CQ614+CQ615)+Forudsætninger!$E$45*(CQ615+CQ616)+Forudsætninger!$E$46*(CQ616+CQ617)+Forudsætninger!$E$47*(CQ617+CQ618)+Forudsætninger!$E$48*(CQ618+CQ619))+Forudsætninger!$E$49*CQ619","v":{"$error":"#N/A"}},{"$f":"0.5*(Forudsætninger!$E$44*(CR614+CR615)+Forudsætninger!$E$45*(CR615+CR616)+Forudsætninger!$E$46*(CR616+CR617)+Forudsætninger!$E$47*(CR617+CR618)+Forudsætninger!$E$48*(CR618+CR619))+Forudsætninger!$E$49*CR619","v":{"$error":"#N/A"}},{"$f":"0.5*(Forudsætninger!$E$44*(CS614+CS615)+Forudsætninger!$E$45*(CS615+CS616)+Forudsætninger!$E$46*(CS616+CS617)+Forudsætninger!$E$47*(CS617+CS618)+Forudsætninger!$E$48*(CS618+CS619))+Forudsætninger!$E$49*CS619","v":{"$error":"#N/A"}},{"$f":"0.5*(Forudsætninger!$E$44*(CT614+CT615)+Forudsætninger!$E$45*(CT615+CT616)+Forudsætninger!$E$46*(CT616+CT617)+Forudsætninger!$E$47*(CT617+CT618)+Forudsætninger!$E$48*(CT618+CT619))+Forudsætninger!$E$49*CT619","v":{"$error":"#N/A"}},{"$f":"0.5*(Forudsætninger!$E$44*(CU614+CU615)+Forudsætninger!$E$45*(CU615+CU616)+Forudsætninger!$E$46*(CU616+CU617)+Forudsætninger!$E$47*(CU617+CU618)+Forudsætninger!$E$48*(CU618+CU619))+Forudsætninger!$E$49*CU619","v":{"$error":"#N/A"}},{"$f":"0.5*(Forudsætninger!$E$44*(CV614+CV615)+Forudsætninger!$E$45*(CV615+CV616)+Forudsætninger!$E$46*(CV616+CV617)+Forudsætninger!$E$47*(CV617+CV618)+Forudsætninger!$E$48*(CV618+CV619))+Forudsætninger!$E$49*CV619","v":{"$error":"#N/A"}},{"$f":"0.5*(Forudsætninger!$E$44*(CW614+CW615)+Forudsætninger!$E$45*(CW615+CW616)+Forudsætninger!$E$46*(CW616+CW617)+Forudsætninger!$E$47*(CW617+CW618)+Forudsætninger!$E$48*(CW618+CW619))+Forudsætninger!$E$49*CW619","v":{"$error":"#N/A"}},{"$f":"0.5*(Forudsætninger!$E$44*(CX614+CX615)+Forudsætninger!$E$45*(CX615+CX616)+Forudsætninger!$E$46*(CX616+CX617)+Forudsætninger!$E$47*(CX617+CX618)+Forudsætninger!$E$48*(CX618+CX619))+Forudsætninger!$E$49*CX619","v":{"$error":"#N/A"}},{"$f":"0.5*(Forudsætninger!$E$44*(CY614+CY615)+Forudsætninger!$E$45*(CY615+CY616)+Forudsætninger!$E$46*(CY616+CY617)+Forudsætninger!$E$47*(CY617+CY618)+Forudsætninger!$E$48*(CY618+CY619))+Forudsætninger!$E$49*CY619","v":{"$error":"#N/A"}},{"$f":"0.5*(Forudsætninger!$E$44*(CZ614+CZ615)+Forudsætninger!$E$45*(CZ615+CZ616)+Forudsætninger!$E$46*(CZ616+CZ617)+Forudsætninger!$E$47*(CZ617+CZ618)+Forudsætninger!$E$48*(CZ618+CZ619))+Forudsætninger!$E$49*CZ619","v":{"$error":"#N/A"}},{"$f":"0.5*(Forudsætninger!$E$44*(DA614+DA615)+Forudsætninger!$E$45*(DA615+DA616)+Forudsætninger!$E$46*(DA616+DA617)+Forudsætninger!$E$47*(DA617+DA618)+Forudsætninger!$E$48*(DA618+DA619))+Forudsætninger!$E$49*DA619","v":{"$error":"#N/A"}}]
[]
[]
[null,null,null,{"$f":"Enhedspriser!D122","v":"Svin"}]
[]
[null,null,null,"Overført antal svin"]
[null,null,null,{"$f":"$D$186","v":"Hændelse"},{"$f":"'Omkostninger og tiltag'!$F$24","v":0},"Hældning"]
[null,null,null,{"$f":"$D$187","v":2},{"$f":"'Omkostninger og tiltag'!G105*FolsFaktorSkadesomk","v":0},{"$f":"F631","v":{"$error":"#N/A"}}]
[null,null,null,{"$f":"$D$188","v":5},{"$f":"'Omkostninger og tiltag'!G106*FolsFaktorSkadesomk","v":0},{"$f":"(E631-E630)/($E$88-$E$87)","v":{"$error":"#N/A"}}]
[null,null,null,{"$f":"$D$189","v":10},{"$f":"'Omkostninger og tiltag'!G107*FolsFaktorSkadesomk","v":0},{"$f":"(E632-E631)/($E$88-$E$87)","v":{"$error":"#N/A"}}]
[null,null,null,{"$f":"$D$190","v":20},{"$f":"'Omkostninger og tiltag'!G108*FolsFaktorSkadesomk","v":0},{"$f":"(E633-E632)/($E$89-$E$88)","v":{"$error":"#N/A"}}]
[null,null,null,{"$f":"$D$191","v":50},{"$f":"'Omkostninger og tiltag'!G109*FolsFaktorSkadesomk","v":0},{"$f":"(E634-E633)/($E$90-$E$89)","v":{"$error":"#N/A"}}]
[null,null,null,{"$f":"$D$192","v":100},{"$f":"'Omkostninger og tiltag'!G110*FolsFaktorSkadesomk","v":0},{"$f":"(E635-E634)/($E$91-$E$90)","v":{"$error":"#N/A"}}]
[null,null,null,null,{"$f":"10*(E635-E634)+E635","v":0},{"$f":"F635","v":{"$error":"#N/A"}}]
[null,null,null,"Note: overført fra Brugerindtastning inkl. en følsomhedsfaktor"]
[]
[null,null,null,"Antal svin"]
[null,null,null,{"$f":"D629","v":"Hændelse"},{"$f":"StartAar","v":2017},{"$f":"E640+1","v":2018},2019,2020,2021,2022,2023,2024,2025,2026,2027,2028,2029,2030,2031,2032,2033,2034,2035,2036,2037,2038,2039,2040,2041,2042,2043,2044,2045,2046,2047,2048,2049,{"$f":"AK640+1","v":2050},2051,2052,2053,2054,2055,2056,2057,2058,2059,2060,2061,2062,2063,2064,2065,2066,2067,2068,2069,2070,2071,2072,2073,2074,2075,2076,2077,2078,2079,2080,2081,{"$f":"BQ640+1","v":2082},2083,2084,2085,2086,2087,2088,2089,2090,2091,2092,2093,2094,2095,2096,2097,2098,2099,2100,2101,2102,2103,2104,2105,2106,2107,2108,2109,2110,2111,2112,2113,2114,2115,2116,2117]
[null,null,null,2,{"$f":"IF(E$96<$E$86,0,INDEX($E$629:$E$636,E106)+(E96-INDEX($E$85:$E$92,E106))*INDEX($F$629:$F$636,E106))","v":{"$error":"#N/A"}},{"$f":"IF(F$96<$E$86,0,INDEX($E$629:$E$636,F106)+(F96-INDEX($E$85:$E$92,F106))*INDEX($F$629:$F$636,F106))","v":{"$error":"#N/A"}},{"$error":"#N/A"},{"$error":"#N/A"},{"$error":"#N/A"},{"$error":"#N/A"},{"$error":"#N/A"},{"$error":"#N/A"},{"$error":"#N/A"},{"$error":"#N/A"},{"$error":"#N/A"},{"$error":"#N/A"},{"$error":"#N/A"},{"$error":"#N/A"},{"$error":"#N/A"},{"$error":"#N/A"},{"$error":"#N/A"},{"$error":"#N/A"},{"$error":"#N/A"},{"$error":"#N/A"},{"$error":"#N/A"},{"$error":"#N/A"},{"$error":"#N/A"},{"$error":"#N/A"},{"$error":"#N/A"},{"$error":"#N/A"},{"$error":"#N/A"},{"$error":"#N/A"},{"$error":"#N/A"},{"$error":"#N/A"},{"$error":"#N/A"},{"$error":"#N/A"},{"$error":"#N/A"},{"$error":"#N/A"},{"$error":"#N/A"},{"$error":"#N/A"},{"$error":"#N/A"},{"$error":"#N/A"},{"$error":"#N/A"},{"$error":"#N/A"},{"$error":"#N/A"},{"$error":"#N/A"},{"$error":"#N/A"},{"$error":"#N/A"},{"$error":"#N/A"},{"$error":"#N/A"},{"$error":"#N/A"},{"$error":"#N/A"},{"$error":"#N/A"},{"$error":"#N/A"},{"$error":"#N/A"},{"$error":"#N/A"},{"$error":"#N/A"},{"$error":"#N/A"},{"$error":"#N/A"},{"$error":"#N/A"},{"$error":"#N/A"},{"$error":"#N/A"},{"$error":"#N/A"},{"$error":"#N/A"},{"$error":"#N/A"},{"$error":"#N/A"},{"$error":"#N/A"},{"$error":"#N/A"},{"$error":"#N/A"},{"$f":"IF(BR$96<$E$86,0,INDEX($E$629:$E$636,BR106)+(BR96-INDEX($E$85:$E$92,BR106))*INDEX($F$629:$F$636,BR106))","v":{"$error":"#N/A"}},{"$error":"#N/A"},{"$error":"#N/A"},{"$error":"#N/A"},{"$error":"#N/A"},{"$error":"#N/A"},{"$error":"#N/A"},{"$error":"#N/A"},{"$error":"#N/A"},{"$error":"#N/A"},{"$error":"#N/A"},{"$error":"#N/A"},{"$error":"#N/A"},{"$error":"#N/A"},{"$error":"#N/A"},{"$error":"#N/A"},{"$error":"#N/A"},{"$error":"#N/A"},{"$error":"#N/A"},{"$error":"#N/A"},{"$error":"#N/A"},{"$error":"#N/A"},{"$error":"#N/A"},{"$error":"#N/A"},{"$error":"#N/A"},{"$error":"#N/A"},{"$error":"#N/A"},{"$error":"#N/A"},{"$error":"#N/A"},{"$error":"#N/A"},{"$error":"#N/A"},{"$error":"#N/A"},{"$error":"#N/A"},{"$error":"#N/A"},{"$error":"#N/A"},{"$error":"#N/A"}]
[null,null,null,5,{"$f":"INDEX($E$629:$E$636,E107)+(E97-INDEX($E$85:$E$92,E107))*INDEX($F$629:$F$636,E107)","v":{"$error":"#N/A"}},{"$f":"INDEX($E$629:$E$636,F107)+(F97-INDEX($E$85:$E$92,F107))*INDEX($F$629:$F$636,F107)","v":{"$error":"#N/A"}},{"$error":"#N/A"},{"$error":"#N/A"},{"$error":"#N/A"},{"$error":"#N/A"},{"$error":"#N/A"},{"$error":"#N/A"},{"$error":"#N/A"},{"$error":"#N/A"},{"$error":"#N/A"},{"$error":"#N/A"},{"$error":"#N/A"},{"$error":"#N/A"},{"$error":"#N/A"},{"$error":"#N/A"},{"$error":"#N/A"},{"$error":"#N/A"},{"$error":"#N/A"},{"$error":"#N/A"},{"$error":"#N/A"},{"$error":"#N/A"},{"$error":"#N/A"},{"$error":"#N/A"},{"$error":"#N/A"},{"$error":"#N/A"},{"$error":"#N/A"},{"$error":"#N/A"},{"$error":"#N/A"},{"$error":"#N/A"},{"$error":"#N/A"},{"$error":"#N/A"},{"$f":"INDEX($E$629:$E$636,AK107)+(AK97-INDEX($E$85:$E$92,AK107))*INDEX($F$629:$F$636,AK107)","v":{"$error":"#N/A"}},{"$error":"#N/A"},{"$error":"#N/A"},{"$error":"#N/A"},{"$error":"#N/A"},{"$error":"#N/A"},{"$error":"#N/A"},{"$error":"#N/A"},{"$error":"#N/A"},{"$error":"#N/A"},{"$error":"#N/A"},{"$error":"#N/A"},{"$error":"#N/A"},{"$error":"#N/A"},{"$error":"#N/A"},{"$error":"#N/A"},{"$error":"#N/A"},{"$error":"#N/A"},{"$error":"#N/A"},{"$error":"#N/A"},{"$error":"#N/A"},{"$error":"#N/A"},{"$error":"#N/A"},{"$error":"#N/A"},{"$error":"#N/A"},{"$error":"#N/A"},{"$error":"#N/A"},{"$error":"#N/A"},{"$error":"#N/A"},{"$error":"#N/A"},{"$error":"#N/A"},{"$error":"#N/A"},{"$f":"INDEX($E$629:$E$636,BQ107)+(BQ97-INDEX($E$85:$E$92,BQ107))*INDEX($F$629:$F$636,BQ107)","v":{"$error":"#N/A"}},{"$error":"#N/A"},{"$error":"#N/A"},{"$error":"#N/A"},{"$error":"#N/A"},{"$error":"#N/A"},{"$error":"#N/A"},{"$error":"#N/A"},{"$error":"#N/A"},{"$error":"#N/A"},{"$error":"#N/A"},{"$error":"#N/A"},{"$error":"#N/A"},{"$error":"#N/A"},{"$error":"#N/A"},{"$error":"#N/A"},{"$error":"#N/A"},{"$error":"#N/A"},{"$error":"#N/A"},{"$error":"#N/A"},{"$error":"#N/A"},{"$error":"#N/A"},{"$error":"#N/A"},{"$error":"#N/A"},{"$error":"#N/A"},{"$error":"#N/A"},{"$error":"#N/A"},{"$error":"#N/A"},{"$error":"#N/A"},{"$error":"#N/A"},{"$error":"#N/A"},{"$error":"#N/A"},{"$error":"#N/A"},{"$error":"#N/A"},{"$error":"#N/A"},{"$error":"#N/A"},{"$error":"#N/A"}]
[null,null,null,10,{"$error":"#N/A"},{"$error":"#N/A"},{"$error":"#N/A"},{"$error":"#N/A"},{"$error":"#N/A"},{"$error":"#N/A"},{"$error":"#N/A"},{"$error":"#N/A"},{"$error":"#N/A"},{"$error":"#N/A"},{"$error":"#N/A"},{"$error":"#N/A"},{"$error":"#N/A"},{"$error":"#N/A"},{"$error":"#N/A"},{"$error":"#N/A"},{"$error":"#N/A"},{"$error":"#N/A"},{"$error":"#N/A"},{"$error":"#N/A"},{"$error":"#N/A"},{"$error":"#N/A"},{"$error":"#N/A"},{"$error":"#N/A"},{"$error":"#N/A"},{"$error":"#N/A"},{"$error":"#N/A"},{"$error":"#N/A"},{"$error":"#N/A"},{"$error":"#N/A"},{"$error":"#N/A"},{"$error":"#N/A"},{"$error":"#N/A"},{"$error":"#N/A"},{"$error":"#N/A"},{"$error":"#N/A"},{"$error":"#N/A"},{"$error":"#N/A"},{"$error":"#N/A"},{"$error":"#N/A"},{"$error":"#N/A"},{"$error":"#N/A"},{"$error":"#N/A"},{"$error":"#N/A"},{"$error":"#N/A"},{"$error":"#N/A"},{"$error":"#N/A"},{"$error":"#N/A"},{"$error":"#N/A"},{"$error":"#N/A"},{"$error":"#N/A"},{"$error":"#N/A"},{"$error":"#N/A"},{"$error":"#N/A"},{"$error":"#N/A"},{"$error":"#N/A"},{"$error":"#N/A"},{"$error":"#N/A"},{"$error":"#N/A"},{"$error":"#N/A"},{"$error":"#N/A"},{"$error":"#N/A"},{"$error":"#N/A"},{"$error":"#N/A"},{"$error":"#N/A"},{"$error":"#N/A"},{"$error":"#N/A"},{"$error":"#N/A"},{"$error":"#N/A"},{"$error":"#N/A"},{"$error":"#N/A"},{"$error":"#N/A"},{"$error":"#N/A"},{"$error":"#N/A"},{"$error":"#N/A"},{"$error":"#N/A"},{"$error":"#N/A"},{"$error":"#N/A"},{"$error":"#N/A"},{"$error":"#N/A"},{"$error":"#N/A"},{"$error":"#N/A"},{"$error":"#N/A"},{"$error":"#N/A"},{"$error":"#N/A"},{"$error":"#N/A"},{"$error":"#N/A"},{"$error":"#N/A"},{"$error":"#N/A"},{"$error":"#N/A"},{"$error":"#N/A"},{"$error":"#N/A"},{"$error":"#N/A"},{"$error":"#N/A"},{"$error":"#N/A"},{"$error":"#N/A"},{"$error":"#N/A"},{"$error":"#N/A"},{"$error":"#N/A"},{"$error":"#N/A"},{"$error":"#N/A"}]
[null,null,null,20,{"$f":"INDEX($E$629:$E$636,E109)+(E99-INDEX($E$85:$E$92,E109))*INDEX($F$629:$F$636,E109)","v":{"$error":"#N/A"}},{"$error":"#N/A"},{"$error":"#N/A"},{"$error":"#N/A"},{"$error":"#N/A"},{"$error":"#N/A"},{"$error":"#N/A"},{"$error":"#N/A"},{"$error":"#N/A"},{"$error":"#N/A"},{"$error":"#N/A"},{"$error":"#N/A"},{"$error":"#N/A"},{"$error":"#N/A"},{"$error":"#N/A"},{"$error":"#N/A"},{"$error":"#N/A"},{"$error":"#N/A"},{"$error":"#N/A"},{"$error":"#N/A"},{"$error":"#N/A"},{"$error":"#N/A"},{"$error":"#N/A"},{"$error":"#N/A"},{"$error":"#N/A"},{"$error":"#N/A"},{"$error":"#N/A"},{"$error":"#N/A"},{"$error":"#N/A"},{"$error":"#N/A"},{"$error":"#N/A"},{"$error":"#N/A"},{"$f":"INDEX($E$629:$E$636,AK109)+(AK99-INDEX($E$85:$E$92,AK109))*INDEX($F$629:$F$636,AK109)","v":{"$error":"#N/A"}},{"$error":"#N/A"},{"$error":"#N/A"},{"$error":"#N/A"},{"$error":"#N/A"},{"$error":"#N/A"},{"$error":"#N/A"},{"$error":"#N/A"},{"$error":"#N/A"},{"$error":"#N/A"},{"$error":"#N/A"},{"$error":"#N/A"},{"$error":"#N/A"},{"$error":"#N/A"},{"$error":"#N/A"},{"$error":"#N/A"},{"$error":"#N/A"},{"$error":"#N/A"},{"$error":"#N/A"},{"$error":"#N/A"},{"$error":"#N/A"},{"$error":"#N/A"},{"$error":"#N/A"},{"$error":"#N/A"},{"$error":"#N/A"},{"$error":"#N/A"},{"$error":"#N/A"},{"$error":"#N/A"},{"$error":"#N/A"},{"$error":"#N/A"},{"$error":"#N/A"},{"$error":"#N/A"},{"$f":"INDEX($E$629:$E$636,BQ109)+(BQ99-INDEX($E$85:$E$92,BQ109))*INDEX($F$629:$F$636,BQ109)","v":{"$error":"#N/A"}},{"$error":"#N/A"},{"$error":"#N/A"},{"$error":"#N/A"},{"$error":"#N/A"},{"$error":"#N/A"},{"$error":"#N/A"},{"$error":"#N/A"},{"$error":"#N/A"},{"$error":"#N/A"},{"$error":"#N/A"},{"$error":"#N/A"},{"$error":"#N/A"},{"$error":"#N/A"},{"$error":"#N/A"},{"$error":"#N/A"},{"$error":"#N/A"},{"$error":"#N/A"},{"$error":"#N/A"},{"$error":"#N/A"},{"$error":"#N/A"},{"$error":"#N/A"},{"$error":"#N/A"},{"$error":"#N/A"},{"$error":"#N/A"},{"$error":"#N/A"},{"$error":"#N/A"},{"$error":"#N/A"},{"$error":"#N/A"},{"$error":"#N/A"},{"$error":"#N/A"},{"$error":"#N/A"},{"$error":"#N/A"},{"$error":"#N/A"},{"$error":"#N/A"},{"$error":"#N/A"},{"$error":"#N/A"}]
[null,null,null,50,{"$f":"INDEX($E$629:$E$636,E110)+(E100-INDEX($E$85:$E$92,E110))*INDEX($F$629:$F$636,E110)","v":{"$error":"#N/A"}},{"$error":"#N/A"},{"$error":"#N/A"},{"$error":"#N/A"},{"$error":"#N/A"},{"$error":"#N/A"},{"$error":"#N/A"},{"$error":"#N/A"},{"$error":"#N/A"},{"$error":"#N/A"},{"$error":"#N/A"},{"$error":"#N/A"},{"$error":"#N/A"},{"$error":"#N/A"},{"$error":"#N/A"},{"$error":"#N/A"},{"$error":"#N/A"},{"$error":"#N/A"},{"$error":"#N/A"},{"$error":"#N/A"},{"$error":"#N/A"},{"$error":"#N/A"},{"$error":"#N/A"},{"$error":"#N/A"},{"$error":"#N/A"},{"$error":"#N/A"},{"$error":"#N/A"},{"$error":"#N/A"},{"$error":"#N/A"},{"$error":"#N/A"},{"$error":"#N/A"},{"$error":"#N/A"},{"$f":"INDEX($E$629:$E$636,AK110)+(AK100-INDEX($E$85:$E$92,AK110))*INDEX($F$629:$F$636,AK110)","v":{"$error":"#N/A"}},{"$error":"#N/A"},{"$error":"#N/A"},{"$error":"#N/A"},{"$error":"#N/A"},{"$error":"#N/A"},{"$error":"#N/A"},{"$error":"#N/A"},{"$error":"#N/A"},{"$error":"#N/A"},{"$error":"#N/A"},{"$error":"#N/A"},{"$error":"#N/A"},{"$error":"#N/A"},{"$error":"#N/A"},{"$error":"#N/A"},{"$error":"#N/A"},{"$error":"#N/A"},{"$error":"#N/A"},{"$error":"#N/A"},{"$error":"#N/A"},{"$error":"#N/A"},{"$error":"#N/A"},{"$error":"#N/A"},{"$error":"#N/A"},{"$error":"#N/A"},{"$error":"#N/A"},{"$error":"#N/A"},{"$error":"#N/A"},{"$error":"#N/A"},{"$error":"#N/A"},{"$error":"#N/A"},{"$f":"INDEX($E$629:$E$636,BQ110)+(BQ100-INDEX($E$85:$E$92,BQ110))*INDEX($F$629:$F$636,BQ110)","v":{"$error":"#N/A"}},{"$error":"#N/A"},{"$error":"#N/A"},{"$error":"#N/A"},{"$error":"#N/A"},{"$error":"#N/A"},{"$error":"#N/A"},{"$error":"#N/A"},{"$error":"#N/A"},{"$error":"#N/A"},{"$error":"#N/A"},{"$error":"#N/A"},{"$error":"#N/A"},{"$error":"#N/A"},{"$error":"#N/A"},{"$error":"#N/A"},{"$error":"#N/A"},{"$error":"#N/A"},{"$error":"#N/A"},{"$error":"#N/A"},{"$error":"#N/A"},{"$error":"#N/A"},{"$error":"#N/A"},{"$error":"#N/A"},{"$error":"#N/A"},{"$error":"#N/A"},{"$error":"#N/A"},{"$error":"#N/A"},{"$error":"#N/A"},{"$error":"#N/A"},{"$error":"#N/A"},{"$error":"#N/A"},{"$error":"#N/A"},{"$error":"#N/A"},{"$error":"#N/A"},{"$error":"#N/A"},{"$error":"#N/A"}]
[null,null,null,100,{"$f":"INDEX($E$629:$E$636,E111)+(E101-INDEX($E$85:$E$92,E111))*INDEX($F$629:$F$636,E111)","v":{"$error":"#N/A"}},{"$error":"#N/A"},{"$error":"#N/A"},{"$error":"#N/A"},{"$error":"#N/A"},{"$error":"#N/A"},{"$error":"#N/A"},{"$error":"#N/A"},{"$error":"#N/A"},{"$error":"#N/A"},{"$error":"#N/A"},{"$error":"#N/A"},{"$error":"#N/A"},{"$error":"#N/A"},{"$error":"#N/A"},{"$error":"#N/A"},{"$error":"#N/A"},{"$error":"#N/A"},{"$error":"#N/A"},{"$error":"#N/A"},{"$error":"#N/A"},{"$error":"#N/A"},{"$error":"#N/A"},{"$error":"#N/A"},{"$error":"#N/A"},{"$error":"#N/A"},{"$error":"#N/A"},{"$error":"#N/A"},{"$error":"#N/A"},{"$error":"#N/A"},{"$error":"#N/A"},{"$error":"#N/A"},{"$f":"INDEX($E$629:$E$636,AK111)+(AK101-INDEX($E$85:$E$92,AK111))*INDEX($F$629:$F$636,AK111)","v":{"$error":"#N/A"}},{"$error":"#N/A"},{"$error":"#N/A"},{"$error":"#N/A"},{"$error":"#N/A"},{"$error":"#N/A"},{"$error":"#N/A"},{"$error":"#N/A"},{"$error":"#N/A"},{"$error":"#N/A"},{"$error":"#N/A"},{"$error":"#N/A"},{"$error":"#N/A"},{"$error":"#N/A"},{"$error":"#N/A"},{"$error":"#N/A"},{"$error":"#N/A"},{"$error":"#N/A"},{"$error":"#N/A"},{"$error":"#N/A"},{"$error":"#N/A"},{"$error":"#N/A"},{"$error":"#N/A"},{"$error":"#N/A"},{"$error":"#N/A"},{"$error":"#N/A"},{"$error":"#N/A"},{"$error":"#N/A"},{"$error":"#N/A"},{"$error":"#N/A"},{"$error":"#N/A"},{"$error":"#N/A"},{"$f":"INDEX($E$629:$E$636,BQ111)+(BQ101-INDEX($E$85:$E$92,BQ111))*INDEX($F$629:$F$636,BQ111)","v":{"$error":"#N/A"}},{"$error":"#N/A"},{"$error":"#N/A"},{"$error":"#N/A"},{"$error":"#N/A"},{"$error":"#N/A"},{"$error":"#N/A"},{"$error":"#N/A"},{"$error":"#N/A"},{"$error":"#N/A"},{"$error":"#N/A"},{"$error":"#N/A"},{"$error":"#N/A"},{"$error":"#N/A"},{"$error":"#N/A"},{"$error":"#N/A"},{"$error":"#N/A"},{"$error":"#N/A"},{"$error":"#N/A"},{"$error":"#N/A"},{"$error":"#N/A"},{"$error":"#N/A"},{"$error":"#N/A"},{"$error":"#N/A"},{"$error":"#N/A"},{"$error":"#N/A"},{"$error":"#N/A"},{"$error":"#N/A"},{"$error":"#N/A"},{"$error":"#N/A"},{"$error":"#N/A"},{"$error":"#N/A"},{"$error":"#N/A"},{"$error":"#N/A"},{"$error":"#N/A"},{"$error":"#N/A"},{"$error":"#N/A"}]
[]
[null,null,null,"Skadesomkostning per svin"]
[null,null,null,null,{"$f":"StartAar","v":2017},{"$f":"E649+1","v":2018},2019,2020,2021,2022,2023,2024,2025,2026,2027,2028,2029,2030,2031,2032,2033,2034,2035,2036,2037,2038,2039,2040,2041,2042,2043,2044,2045,2046,2047,2048,2049,{"$f":"AK649+1","v":2050},2051,2052,2053,2054,2055,2056,2057,2058,2059,2060,2061,2062,2063,2064,2065,2066,2067,2068,2069,2070,2071,2072,2073,2074,2075,2076,2077,2078,2079,2080,2081,{"$f":"BQ649+1","v":2082},2083,2084,2085,2086,2087,2088,2089,2090,2091,2092,2093,2094,2095,2096,2097,2098,2099,2100,2101,2102,2103,2104,2105,2106,2107,2108,2109,2110,2111,2112,2113,2114,2115,2116,2117]
[null,null,null,{"$f":"Enhedspriser!D165","v":"Husdyr, svin"},{"$f":"Enhedspriser!G165","v":961.37003551778503},{"$f":"Enhedspriser!H165","v":961.37003551778503},{"$f":"Enhedspriser!I165","v":961.37003551778503},{"$f":"Enhedspriser!J165","v":961.37003551778503},{"$f":"Enhedspriser!K165","v":961.37003551778503},{"$f":"Enhedspriser!L165","v":961.37003551778503},{"$f":"Enhedspriser!M165","v":961.37003551778503},{"$f":"Enhedspriser!N165","v":961.37003551778503},{"$f":"Enhedspriser!O165","v":961.37003551778503},{"$f":"Enhedspriser!P165","v":961.37003551778503},{"$f":"Enhedspriser!Q165","v":961.37003551778503},{"$f":"Enhedspriser!R165","v":961.37003551778503},{"$f":"Enhedspriser!S165","v":961.37003551778503},{"$f":"Enhedspriser!T165","v":961.37003551778503},{"$f":"Enhedspriser!U165","v":961.37003551778503},{"$f":"Enhedspriser!V165","v":961.37003551778503},{"$f":"Enhedspriser!W165","v":961.37003551778503},{"$f":"Enhedspriser!X165","v":961.37003551778503},{"$f":"Enhedspriser!Y165","v":961.37003551778503},{"$f":"Enhedspriser!Z165","v":961.37003551778503},{"$f":"Enhedspriser!AA165","v":961.37003551778503},{"$f":"Enhedspriser!AB165","v":961.37003551778503},{"$f":"Enhedspriser!AC165","v":961.37003551778503},{"$f":"Enhedspriser!AD165","v":961.37003551778503},{"$f":"Enhedspriser!AE165","v":961.37003551778503},{"$f":"Enhedspriser!AF165","v":961.37003551778503},{"$f":"Enhedspriser!AG165","v":961.37003551778503},{"$f":"Enhedspriser!AH165","v":961.37003551778503},{"$f":"Enhedspriser!AI165","v":961.37003551778503},{"$f":"Enhedspriser!AJ165","v":961.37003551778503},{"$f":"Enhedspriser!AK165","v":961.37003551778503},{"$f":"Enhedspriser!AL165","v":961.37003551778503},{"$f":"Enhedspriser!AM165","v":961.37003551778503},{"$f":"Enhedspriser!AN165","v":961.37003551778503},{"$f":"Enhedspriser!AO165","v":961.37003551778503},{"$f":"Enhedspriser!AP165","v":961.37003551778503},{"$f":"Enhedspriser!AQ165","v":961.37003551778503},{"$f":"Enhedspriser!AR165","v":961.37003551778503},{"$f":"Enhedspriser!AS165","v":961.37003551778503},{"$f":"Enhedspriser!AT165","v":961.37003551778503},{"$f":"Enhedspriser!AU165","v":961.37003551778503},{"$f":"Enhedspriser!AV165","v":961.37003551778503},{"$f":"Enhedspriser!AW165","v":961.37003551778503},{"$f":"Enhedspriser!AX165","v":961.37003551778503},{"$f":"Enhedspriser!AY165","v":961.37003551778503},{"$f":"Enhedspriser!AZ165","v":961.37003551778503},{"$f":"Enhedspriser!BA165","v":961.37003551778503},{"$f":"Enhedspriser!BB165","v":961.37003551778503},{"$f":"Enhedspriser!BC165","v":961.37003551778503},{"$f":"Enhedspriser!BD165","v":961.37003551778503},{"$f":"Enhedspriser!BE165","v":961.37003551778503},{"$f":"Enhedspriser!BF165","v":961.37003551778503},{"$f":"Enhedspriser!BG165","v":961.37003551778503},{"$f":"Enhedspriser!BH165","v":961.37003551778503},{"$f":"Enhedspriser!BI165","v":961.37003551778503},{"$f":"Enhedspriser!BJ165","v":961.37003551778503},{"$f":"Enhedspriser!BK165","v":961.37003551778503},{"$f":"Enhedspriser!BL165","v":961.37003551778503},{"$f":"Enhedspriser!BM165","v":961.37003551778503},{"$f":"Enhedspriser!BN165","v":961.37003551778503},{"$f":"Enhedspriser!BO165","v":961.37003551778503},{"$f":"Enhedspriser!BP165","v":961.37003551778503},{"$f":"Enhedspriser!BQ165","v":961.37003551778503},{"$f":"Enhedspriser!BR165","v":961.37003551778503},{"$f":"Enhedspriser!BS165","v":961.37003551778503},{"$f":"Enhedspriser!BT165","v":961.37003551778503},{"$f":"Enhedspriser!BU165","v":961.37003551778503},{"$f":"Enhedspriser!BV165","v":961.37003551778503},{"$f":"Enhedspriser!BW165","v":961.37003551778503},{"$f":"Enhedspriser!BX165","v":961.37003551778503},{"$f":"Enhedspriser!BY165","v":961.37003551778503},{"$f":"Enhedspriser!BZ165","v":961.37003551778503},{"$f":"Enhedspriser!CA165","v":961.37003551778503},{"$f":"Enhedspriser!CB165","v":961.37003551778503},{"$f":"Enhedspriser!CC165","v":961.37003551778503},{"$f":"Enhedspriser!CD165","v":961.37003551778503},{"$f":"Enhedspriser!CE165","v":961.37003551778503},{"$f":"Enhedspriser!CF165","v":961.37003551778503},{"$f":"Enhedspriser!CG165","v":961.37003551778503},{"$f":"Enhedspriser!CH165","v":961.37003551778503},{"$f":"Enhedspriser!CI165","v":961.37003551778503},{"$f":"Enhedspriser!CJ165","v":961.37003551778503},{"$f":"Enhedspriser!CK165","v":961.37003551778503},{"$f":"Enhedspriser!CL165","v":961.37003551778503},{"$f":"Enhedspriser!CM165","v":961.37003551778503},{"$f":"Enhedspriser!CN165","v":961.37003551778503},{"$f":"Enhedspriser!CO165","v":961.37003551778503},{"$f":"Enhedspriser!CP165","v":961.37003551778503},{"$f":"Enhedspriser!CQ165","v":961.37003551778503},{"$f":"Enhedspriser!CR165","v":961.37003551778503},{"$f":"Enhedspriser!CS165","v":961.37003551778503},{"$f":"Enhedspriser!CT165","v":961.37003551778503},{"$f":"Enhedspriser!CU165","v":961.37003551778503},{"$f":"Enhedspriser!CV165","v":961.37003551778503},{"$f":"Enhedspriser!CW165","v":961.37003551778503},{"$f":"Enhedspriser!CX165","v":961.37003551778503},{"$f":"Enhedspriser!CY165","v":961.37003551778503},{"$f":"Enhedspriser!CZ165","v":961.37003551778503},{"$f":"Enhedspriser!DA165","v":961.37003551778503},{"$f":"Enhedspriser!DB165","v":961.37003551778503},{"$f":"Enhedspriser!DC165","v":961.37003551778503}]
[]
[null,null,null,"Skadesomkostninger per hændelse, mio. kr."]
[null,null,null,{"$f":"D640","v":"Hændelse"},{"$f":"StartAar","v":2017},{"$f":"E653+1","v":2018},2019,2020,2021,2022,2023,2024,2025,2026,2027,2028,2029,2030,2031,2032,2033,2034,2035,2036,2037,2038,2039,2040,2041,2042,2043,2044,2045,2046,2047,2048,2049,{"$f":"AK653+1","v":2050},2051,2052,2053,2054,2055,2056,2057,2058,2059,2060,2061,2062,2063,2064,2065,2066,2067,2068,2069,2070,2071,2072,2073,2074,2075,2076,2077,2078,2079,2080,2081,{"$f":"BQ653+1","v":2082},2083,2084,2085,2086,2087,2088,2089,2090,2091,2092,2093,2094,2095,2096,2097,2098,2099,2100,2101,2102,2103,2104,2105,2106,2107,2108,2109,2110,2111,2112,2113,2114,2115,2116,2117]
[null,null,null,2,{"$f":"E$650*E641/10^6","v":{"$error":"#N/A"}},{"$f":"F$650*F641/10^6","v":{"$error":"#N/A"}},{"$error":"#N/A"},{"$error":"#N/A"},{"$error":"#N/A"},{"$error":"#N/A"},{"$error":"#N/A"},{"$error":"#N/A"},{"$error":"#N/A"},{"$error":"#N/A"},{"$error":"#N/A"},{"$error":"#N/A"},{"$error":"#N/A"},{"$error":"#N/A"},{"$error":"#N/A"},{"$error":"#N/A"},{"$error":"#N/A"},{"$error":"#N/A"},{"$error":"#N/A"},{"$error":"#N/A"},{"$error":"#N/A"},{"$error":"#N/A"},{"$error":"#N/A"},{"$error":"#N/A"},{"$error":"#N/A"},{"$error":"#N/A"},{"$error":"#N/A"},{"$error":"#N/A"},{"$error":"#N/A"},{"$error":"#N/A"},{"$error":"#N/A"},{"$error":"#N/A"},{"$error":"#N/A"},{"$error":"#N/A"},{"$error":"#N/A"},{"$error":"#N/A"},{"$error":"#N/A"},{"$error":"#N/A"},{"$error":"#N/A"},{"$error":"#N/A"},{"$error":"#N/A"},{"$error":"#N/A"},{"$error":"#N/A"},{"$error":"#N/A"},{"$error":"#N/A"},{"$error":"#N/A"},{"$error":"#N/A"},{"$error":"#N/A"},{"$error":"#N/A"},{"$error":"#N/A"},{"$error":"#N/A"},{"$error":"#N/A"},{"$error":"#N/A"},{"$error":"#N/A"},{"$error":"#N/A"},{"$error":"#N/A"},{"$error":"#N/A"},{"$error":"#N/A"},{"$error":"#N/A"},{"$error":"#N/A"},{"$error":"#N/A"},{"$error":"#N/A"},{"$error":"#N/A"},{"$error":"#N/A"},{"$error":"#N/A"},{"$f":"BR$650*BR641/10^6","v":{"$error":"#N/A"}},{"$error":"#N/A"},{"$error":"#N/A"},{"$error":"#N/A"},{"$error":"#N/A"},{"$error":"#N/A"},{"$error":"#N/A"},{"$error":"#N/A"},{"$error":"#N/A"},{"$error":"#N/A"},{"$error":"#N/A"},{"$error":"#N/A"},{"$error":"#N/A"},{"$error":"#N/A"},{"$error":"#N/A"},{"$error":"#N/A"},{"$error":"#N/A"},{"$error":"#N/A"},{"$error":"#N/A"},{"$error":"#N/A"},{"$error":"#N/A"},{"$error":"#N/A"},{"$error":"#N/A"},{"$error":"#N/A"},{"$error":"#N/A"},{"$error":"#N/A"},{"$error":"#N/A"},{"$error":"#N/A"},{"$error":"#N/A"},{"$error":"#N/A"},{"$error":"#N/A"},{"$error":"#N/A"},{"$error":"#N/A"},{"$error":"#N/A"},{"$error":"#N/A"},{"$error":"#N/A"}]
[null,null,null,5,{"$f":"E$650*E642/10^6","v":{"$error":"#N/A"}},{"$error":"#N/A"},{"$error":"#N/A"},{"$error":"#N/A"},{"$error":"#N/A"},{"$error":"#N/A"},{"$error":"#N/A"},{"$error":"#N/A"},{"$error":"#N/A"},{"$error":"#N/A"},{"$error":"#N/A"},{"$error":"#N/A"},{"$error":"#N/A"},{"$error":"#N/A"},{"$error":"#N/A"},{"$error":"#N/A"},{"$error":"#N/A"},{"$error":"#N/A"},{"$error":"#N/A"},{"$error":"#N/A"},{"$error":"#N/A"},{"$error":"#N/A"},{"$error":"#N/A"},{"$error":"#N/A"},{"$error":"#N/A"},{"$error":"#N/A"},{"$error":"#N/A"},{"$error":"#N/A"},{"$error":"#N/A"},{"$error":"#N/A"},{"$error":"#N/A"},{"$error":"#N/A"},{"$error":"#N/A"},{"$error":"#N/A"},{"$error":"#N/A"},{"$error":"#N/A"},{"$error":"#N/A"},{"$error":"#N/A"},{"$error":"#N/A"},{"$error":"#N/A"},{"$error":"#N/A"},{"$error":"#N/A"},{"$error":"#N/A"},{"$error":"#N/A"},{"$error":"#N/A"},{"$error":"#N/A"},{"$error":"#N/A"},{"$error":"#N/A"},{"$error":"#N/A"},{"$error":"#N/A"},{"$error":"#N/A"},{"$error":"#N/A"},{"$error":"#N/A"},{"$error":"#N/A"},{"$error":"#N/A"},{"$error":"#N/A"},{"$error":"#N/A"},{"$error":"#N/A"},{"$error":"#N/A"},{"$error":"#N/A"},{"$error":"#N/A"},{"$error":"#N/A"},{"$error":"#N/A"},{"$error":"#N/A"},{"$error":"#N/A"},{"$error":"#N/A"},{"$error":"#N/A"},{"$error":"#N/A"},{"$error":"#N/A"},{"$error":"#N/A"},{"$error":"#N/A"},{"$error":"#N/A"},{"$error":"#N/A"},{"$error":"#N/A"},{"$error":"#N/A"},{"$error":"#N/A"},{"$error":"#N/A"},{"$error":"#N/A"},{"$error":"#N/A"},{"$error":"#N/A"},{"$error":"#N/A"},{"$error":"#N/A"},{"$error":"#N/A"},{"$error":"#N/A"},{"$error":"#N/A"},{"$error":"#N/A"},{"$error":"#N/A"},{"$error":"#N/A"},{"$error":"#N/A"},{"$error":"#N/A"},{"$error":"#N/A"},{"$error":"#N/A"},{"$error":"#N/A"},{"$error":"#N/A"},{"$error":"#N/A"},{"$error":"#N/A"},{"$error":"#N/A"},{"$error":"#N/A"},{"$error":"#N/A"},{"$error":"#N/A"},{"$error":"#N/A"}]
[null,null,null,10,{"$f":"E$650*E643/10^6","v":{"$error":"#N/A"}},{"$error":"#N/A"},{"$error":"#N/A"},{"$error":"#N/A"},{"$error":"#N/A"},{"$error":"#N/A"},{"$error":"#N/A"},{"$error":"#N/A"},{"$error":"#N/A"},{"$error":"#N/A"},{"$error":"#N/A"},{"$error":"#N/A"},{"$error":"#N/A"},{"$error":"#N/A"},{"$error":"#N/A"},{"$error":"#N/A"},{"$error":"#N/A"},{"$error":"#N/A"},{"$error":"#N/A"},{"$error":"#N/A"},{"$error":"#N/A"},{"$error":"#N/A"},{"$error":"#N/A"},{"$error":"#N/A"},{"$error":"#N/A"},{"$error":"#N/A"},{"$error":"#N/A"},{"$error":"#N/A"},{"$error":"#N/A"},{"$error":"#N/A"},{"$error":"#N/A"},{"$error":"#N/A"},{"$error":"#N/A"},{"$error":"#N/A"},{"$error":"#N/A"},{"$error":"#N/A"},{"$error":"#N/A"},{"$error":"#N/A"},{"$error":"#N/A"},{"$error":"#N/A"},{"$error":"#N/A"},{"$error":"#N/A"},{"$error":"#N/A"},{"$error":"#N/A"},{"$error":"#N/A"},{"$error":"#N/A"},{"$error":"#N/A"},{"$error":"#N/A"},{"$error":"#N/A"},{"$error":"#N/A"},{"$error":"#N/A"},{"$error":"#N/A"},{"$error":"#N/A"},{"$error":"#N/A"},{"$error":"#N/A"},{"$error":"#N/A"},{"$error":"#N/A"},{"$error":"#N/A"},{"$error":"#N/A"},{"$error":"#N/A"},{"$error":"#N/A"},{"$error":"#N/A"},{"$error":"#N/A"},{"$error":"#N/A"},{"$f":"BQ$650*BQ643/10^6","v":{"$error":"#N/A"}},{"$error":"#N/A"},{"$error":"#N/A"},{"$error":"#N/A"},{"$error":"#N/A"},{"$error":"#N/A"},{"$error":"#N/A"},{"$error":"#N/A"},{"$error":"#N/A"},{"$error":"#N/A"},{"$error":"#N/A"},{"$error":"#N/A"},{"$error":"#N/A"},{"$error":"#N/A"},{"$error":"#N/A"},{"$error":"#N/A"},{"$error":"#N/A"},{"$error":"#N/A"},{"$error":"#N/A"},{"$error":"#N/A"},{"$error":"#N/A"},{"$error":"#N/A"},{"$error":"#N/A"},{"$error":"#N/A"},{"$error":"#N/A"},{"$error":"#N/A"},{"$error":"#N/A"},{"$error":"#N/A"},{"$error":"#N/A"},{"$error":"#N/A"},{"$error":"#N/A"},{"$error":"#N/A"},{"$error":"#N/A"},{"$error":"#N/A"},{"$error":"#N/A"},{"$error":"#N/A"},{"$error":"#N/A"}]
[null,null,null,20,{"$f":"E$650*E644/10^6","v":{"$error":"#N/A"}},{"$error":"#N/A"},{"$error":"#N/A"},{"$error":"#N/A"},{"$error":"#N/A"},{"$error":"#N/A"},{"$error":"#N/A"},{"$error":"#N/A"},{"$error":"#N/A"},{"$error":"#N/A"},{"$error":"#N/A"},{"$error":"#N/A"},{"$error":"#N/A"},{"$error":"#N/A"},{"$error":"#N/A"},{"$error":"#N/A"},{"$error":"#N/A"},{"$error":"#N/A"},{"$error":"#N/A"},{"$error":"#N/A"},{"$error":"#N/A"},{"$error":"#N/A"},{"$error":"#N/A"},{"$error":"#N/A"},{"$error":"#N/A"},{"$error":"#N/A"},{"$error":"#N/A"},{"$error":"#N/A"},{"$error":"#N/A"},{"$error":"#N/A"},{"$error":"#N/A"},{"$error":"#N/A"},{"$error":"#N/A"},{"$error":"#N/A"},{"$error":"#N/A"},{"$error":"#N/A"},{"$error":"#N/A"},{"$error":"#N/A"},{"$error":"#N/A"},{"$error":"#N/A"},{"$error":"#N/A"},{"$error":"#N/A"},{"$error":"#N/A"},{"$error":"#N/A"},{"$error":"#N/A"},{"$error":"#N/A"},{"$error":"#N/A"},{"$error":"#N/A"},{"$error":"#N/A"},{"$error":"#N/A"},{"$error":"#N/A"},{"$error":"#N/A"},{"$error":"#N/A"},{"$error":"#N/A"},{"$error":"#N/A"},{"$error":"#N/A"},{"$error":"#N/A"},{"$error":"#N/A"},{"$error":"#N/A"},{"$error":"#N/A"},{"$error":"#N/A"},{"$error":"#N/A"},{"$error":"#N/A"},{"$error":"#N/A"},{"$f":"BQ$650*BQ644/10^6","v":{"$error":"#N/A"}},{"$error":"#N/A"},{"$error":"#N/A"},{"$error":"#N/A"},{"$error":"#N/A"},{"$error":"#N/A"},{"$error":"#N/A"},{"$error":"#N/A"},{"$error":"#N/A"},{"$error":"#N/A"},{"$error":"#N/A"},{"$error":"#N/A"},{"$error":"#N/A"},{"$error":"#N/A"},{"$error":"#N/A"},{"$error":"#N/A"},{"$error":"#N/A"},{"$error":"#N/A"},{"$error":"#N/A"},{"$error":"#N/A"},{"$error":"#N/A"},{"$error":"#N/A"},{"$error":"#N/A"},{"$error":"#N/A"},{"$error":"#N/A"},{"$error":"#N/A"},{"$error":"#N/A"},{"$error":"#N/A"},{"$error":"#N/A"},{"$error":"#N/A"},{"$error":"#N/A"},{"$error":"#N/A"},{"$error":"#N/A"},{"$error":"#N/A"},{"$error":"#N/A"},{"$error":"#N/A"},{"$error":"#N/A"}]
[null,null,null,50,{"$f":"E$650*E645/10^6","v":{"$error":"#N/A"}},{"$error":"#N/A"},{"$error":"#N/A"},{"$error":"#N/A"},{"$error":"#N/A"},{"$error":"#N/A"},{"$error":"#N/A"},{"$error":"#N/A"},{"$error":"#N/A"},{"$error":"#N/A"},{"$error":"#N/A"},{"$error":"#N/A"},{"$error":"#N/A"},{"$error":"#N/A"},{"$error":"#N/A"},{"$error":"#N/A"},{"$error":"#N/A"},{"$error":"#N/A"},{"$error":"#N/A"},{"$error":"#N/A"},{"$error":"#N/A"},{"$error":"#N/A"},{"$error":"#N/A"},{"$error":"#N/A"},{"$error":"#N/A"},{"$error":"#N/A"},{"$error":"#N/A"},{"$error":"#N/A"},{"$error":"#N/A"},{"$error":"#N/A"},{"$error":"#N/A"},{"$error":"#N/A"},{"$error":"#N/A"},{"$error":"#N/A"},{"$error":"#N/A"},{"$error":"#N/A"},{"$error":"#N/A"},{"$error":"#N/A"},{"$error":"#N/A"},{"$error":"#N/A"},{"$error":"#N/A"},{"$error":"#N/A"},{"$error":"#N/A"},{"$error":"#N/A"},{"$error":"#N/A"},{"$error":"#N/A"},{"$error":"#N/A"},{"$error":"#N/A"},{"$error":"#N/A"},{"$error":"#N/A"},{"$error":"#N/A"},{"$error":"#N/A"},{"$error":"#N/A"},{"$error":"#N/A"},{"$error":"#N/A"},{"$error":"#N/A"},{"$error":"#N/A"},{"$error":"#N/A"},{"$error":"#N/A"},{"$error":"#N/A"},{"$error":"#N/A"},{"$error":"#N/A"},{"$error":"#N/A"},{"$error":"#N/A"},{"$f":"BQ$650*BQ645/10^6","v":{"$error":"#N/A"}},{"$error":"#N/A"},{"$error":"#N/A"},{"$error":"#N/A"},{"$error":"#N/A"},{"$error":"#N/A"},{"$error":"#N/A"},{"$error":"#N/A"},{"$error":"#N/A"},{"$error":"#N/A"},{"$error":"#N/A"},{"$error":"#N/A"},{"$error":"#N/A"},{"$error":"#N/A"},{"$error":"#N/A"},{"$error":"#N/A"},{"$error":"#N/A"},{"$error":"#N/A"},{"$error":"#N/A"},{"$error":"#N/A"},{"$error":"#N/A"},{"$error":"#N/A"},{"$error":"#N/A"},{"$error":"#N/A"},{"$error":"#N/A"},{"$error":"#N/A"},{"$error":"#N/A"},{"$error":"#N/A"},{"$error":"#N/A"},{"$error":"#N/A"},{"$error":"#N/A"},{"$error":"#N/A"},{"$error":"#N/A"},{"$error":"#N/A"},{"$error":"#N/A"},{"$error":"#N/A"},{"$error":"#N/A"}]
[null,null,null,100,{"$f":"E$650*E646/10^6","v":{"$error":"#N/A"}},{"$error":"#N/A"},{"$error":"#N/A"},{"$error":"#N/A"},{"$error":"#N/A"},{"$error":"#N/A"},{"$error":"#N/A"},{"$error":"#N/A"},{"$error":"#N/A"},{"$error":"#N/A"},{"$error":"#N/A"},{"$error":"#N/A"},{"$error":"#N/A"},{"$error":"#N/A"},{"$error":"#N/A"},{"$error":"#N/A"},{"$error":"#N/A"},{"$error":"#N/A"},{"$error":"#N/A"},{"$error":"#N/A"},{"$error":"#N/A"},{"$error":"#N/A"},{"$error":"#N/A"},{"$error":"#N/A"},{"$error":"#N/A"},{"$error":"#N/A"},{"$error":"#N/A"},{"$error":"#N/A"},{"$error":"#N/A"},{"$error":"#N/A"},{"$error":"#N/A"},{"$error":"#N/A"},{"$error":"#N/A"},{"$error":"#N/A"},{"$error":"#N/A"},{"$error":"#N/A"},{"$error":"#N/A"},{"$error":"#N/A"},{"$error":"#N/A"},{"$error":"#N/A"},{"$error":"#N/A"},{"$error":"#N/A"},{"$error":"#N/A"},{"$error":"#N/A"},{"$error":"#N/A"},{"$error":"#N/A"},{"$error":"#N/A"},{"$error":"#N/A"},{"$error":"#N/A"},{"$error":"#N/A"},{"$error":"#N/A"},{"$error":"#N/A"},{"$error":"#N/A"},{"$error":"#N/A"},{"$error":"#N/A"},{"$error":"#N/A"},{"$error":"#N/A"},{"$error":"#N/A"},{"$error":"#N/A"},{"$error":"#N/A"},{"$error":"#N/A"},{"$error":"#N/A"},{"$error":"#N/A"},{"$error":"#N/A"},{"$f":"BQ$650*BQ646/10^6","v":{"$error":"#N/A"}},{"$error":"#N/A"},{"$error":"#N/A"},{"$error":"#N/A"},{"$error":"#N/A"},{"$error":"#N/A"},{"$error":"#N/A"},{"$error":"#N/A"},{"$error":"#N/A"},{"$error":"#N/A"},{"$error":"#N/A"},{"$error":"#N/A"},{"$error":"#N/A"},{"$error":"#N/A"},{"$error":"#N/A"},{"$error":"#N/A"},{"$error":"#N/A"},{"$error":"#N/A"},{"$error":"#N/A"},{"$error":"#N/A"},{"$error":"#N/A"},{"$error":"#N/A"},{"$error":"#N/A"},{"$error":"#N/A"},{"$error":"#N/A"},{"$error":"#N/A"},{"$error":"#N/A"},{"$error":"#N/A"},{"$error":"#N/A"},{"$error":"#N/A"},{"$error":"#N/A"},{"$error":"#N/A"},{"$error":"#N/A"},{"$error":"#N/A"},{"$error":"#N/A"},{"$error":"#N/A"},{"$error":"#N/A"}]
[]
[null,null,null,"Beregnet skadesomkostning for svin, mio. kr."]
[null,null,null,null,{"$f":"StartAar","v":2017},{"$f":"E662+1","v":2018},2019,2020,2021,2022,2023,2024,2025,2026,2027,2028,2029,2030,2031,2032,2033,2034,2035,2036,2037,2038,2039,2040,2041,2042,2043,2044,2045,2046,2047,2048,2049,{"$f":"AK662+1","v":2050},2051,2052,2053,2054,2055,2056,2057,2058,2059,2060,2061,2062,2063,2064,2065,2066,2067,2068,2069,2070,2071,2072,2073,2074,2075,2076,2077,2078,2079,2080,2081,{"$f":"BQ662+1","v":2082},2083,2084,2085,2086,2087,2088,2089,2090,2091,2092,2093,2094,2095,2096,2097,2098,2099,2100,2101,2102,2103,2104,2105,2106,2107,2108,2109,2110,2111,2112,2113,2114,2115,2116,2117]
[null,null,null,"mio. kr.",{"$f":"0.5*(Forudsætninger!$E$44*(E654+E655)+Forudsætninger!$E$45*(E655+E656)+Forudsætninger!$E$46*(E656+E657)+Forudsætninger!$E$47*(E657+E658)+Forudsætninger!$E$48*(E658+E659))+Forudsætninger!$E$49*E659","v":{"$error":"#N/A"}},{"$f":"0.5*(Forudsætninger!$E$44*(F654+F655)+Forudsætninger!$E$45*(F655+F656)+Forudsætninger!$E$46*(F656+F657)+Forudsætninger!$E$47*(F657+F658)+Forudsætninger!$E$48*(F658+F659))+Forudsætninger!$E$49*F659","v":{"$error":"#N/A"}},{"$f":"0.5*(Forudsætninger!$E$44*(G654+G655)+Forudsætninger!$E$45*(G655+G656)+Forudsætninger!$E$46*(G656+G657)+Forudsætninger!$E$47*(G657+G658)+Forudsætninger!$E$48*(G658+G659))+Forudsætninger!$E$49*G659","v":{"$error":"#N/A"}},{"$f":"0.5*(Forudsætninger!$E$44*(H654+H655)+Forudsætninger!$E$45*(H655+H656)+Forudsætninger!$E$46*(H656+H657)+Forudsætninger!$E$47*(H657+H658)+Forudsætninger!$E$48*(H658+H659))+Forudsætninger!$E$49*H659","v":{"$error":"#N/A"}},{"$f":"0.5*(Forudsætninger!$E$44*(I654+I655)+Forudsætninger!$E$45*(I655+I656)+Forudsætninger!$E$46*(I656+I657)+Forudsætninger!$E$47*(I657+I658)+Forudsætninger!$E$48*(I658+I659))+Forudsætninger!$E$49*I659","v":{"$error":"#N/A"}},{"$f":"0.5*(Forudsætninger!$E$44*(J654+J655)+Forudsætninger!$E$45*(J655+J656)+Forudsætninger!$E$46*(J656+J657)+Forudsætninger!$E$47*(J657+J658)+Forudsætninger!$E$48*(J658+J659))+Forudsætninger!$E$49*J659","v":{"$error":"#N/A"}},{"$f":"0.5*(Forudsætninger!$E$44*(K654+K655)+Forudsætninger!$E$45*(K655+K656)+Forudsætninger!$E$46*(K656+K657)+Forudsætninger!$E$47*(K657+K658)+Forudsætninger!$E$48*(K658+K659))+Forudsætninger!$E$49*K659","v":{"$error":"#N/A"}},{"$f":"0.5*(Forudsætninger!$E$44*(L654+L655)+Forudsætninger!$E$45*(L655+L656)+Forudsætninger!$E$46*(L656+L657)+Forudsætninger!$E$47*(L657+L658)+Forudsætninger!$E$48*(L658+L659))+Forudsætninger!$E$49*L659","v":{"$error":"#N/A"}},{"$f":"0.5*(Forudsætninger!$E$44*(M654+M655)+Forudsætninger!$E$45*(M655+M656)+Forudsætninger!$E$46*(M656+M657)+Forudsætninger!$E$47*(M657+M658)+Forudsætninger!$E$48*(M658+M659))+Forudsætninger!$E$49*M659","v":{"$error":"#N/A"}},{"$f":"0.5*(Forudsætninger!$E$44*(N654+N655)+Forudsætninger!$E$45*(N655+N656)+Forudsætninger!$E$46*(N656+N657)+Forudsætninger!$E$47*(N657+N658)+Forudsætninger!$E$48*(N658+N659))+Forudsætninger!$E$49*N659","v":{"$error":"#N/A"}},{"$f":"0.5*(Forudsætninger!$E$44*(O654+O655)+Forudsætninger!$E$45*(O655+O656)+Forudsætninger!$E$46*(O656+O657)+Forudsætninger!$E$47*(O657+O658)+Forudsætninger!$E$48*(O658+O659))+Forudsætninger!$E$49*O659","v":{"$error":"#N/A"}},{"$f":"0.5*(Forudsætninger!$E$44*(P654+P655)+Forudsætninger!$E$45*(P655+P656)+Forudsætninger!$E$46*(P656+P657)+Forudsætninger!$E$47*(P657+P658)+Forudsætninger!$E$48*(P658+P659))+Forudsætninger!$E$49*P659","v":{"$error":"#N/A"}},{"$f":"0.5*(Forudsætninger!$E$44*(Q654+Q655)+Forudsætninger!$E$45*(Q655+Q656)+Forudsætninger!$E$46*(Q656+Q657)+Forudsætninger!$E$47*(Q657+Q658)+Forudsætninger!$E$48*(Q658+Q659))+Forudsætninger!$E$49*Q659","v":{"$error":"#N/A"}},{"$f":"0.5*(Forudsætninger!$E$44*(R654+R655)+Forudsætninger!$E$45*(R655+R656)+Forudsætninger!$E$46*(R656+R657)+Forudsætninger!$E$47*(R657+R658)+Forudsætninger!$E$48*(R658+R659))+Forudsætninger!$E$49*R659","v":{"$error":"#N/A"}},{"$f":"0.5*(Forudsætninger!$E$44*(S654+S655)+Forudsætninger!$E$45*(S655+S656)+Forudsætninger!$E$46*(S656+S657)+Forudsætninger!$E$47*(S657+S658)+Forudsætninger!$E$48*(S658+S659))+Forudsætninger!$E$49*S659","v":{"$error":"#N/A"}},{"$f":"0.5*(Forudsætninger!$E$44*(T654+T655)+Forudsætninger!$E$45*(T655+T656)+Forudsætninger!$E$46*(T656+T657)+Forudsætninger!$E$47*(T657+T658)+Forudsætninger!$E$48*(T658+T659))+Forudsætninger!$E$49*T659","v":{"$error":"#N/A"}},{"$f":"0.5*(Forudsætninger!$E$44*(U654+U655)+Forudsætninger!$E$45*(U655+U656)+Forudsætninger!$E$46*(U656+U657)+Forudsætninger!$E$47*(U657+U658)+Forudsætninger!$E$48*(U658+U659))+Forudsætninger!$E$49*U659","v":{"$error":"#N/A"}},{"$f":"0.5*(Forudsætninger!$E$44*(V654+V655)+Forudsætninger!$E$45*(V655+V656)+Forudsætninger!$E$46*(V656+V657)+Forudsætninger!$E$47*(V657+V658)+Forudsætninger!$E$48*(V658+V659))+Forudsætninger!$E$49*V659","v":{"$error":"#N/A"}},{"$f":"0.5*(Forudsætninger!$E$44*(W654+W655)+Forudsætninger!$E$45*(W655+W656)+Forudsætninger!$E$46*(W656+W657)+Forudsætninger!$E$47*(W657+W658)+Forudsætninger!$E$48*(W658+W659))+Forudsætninger!$E$49*W659","v":{"$error":"#N/A"}},{"$f":"0.5*(Forudsætninger!$E$44*(X654+X655)+Forudsætninger!$E$45*(X655+X656)+Forudsætninger!$E$46*(X656+X657)+Forudsætninger!$E$47*(X657+X658)+Forudsætninger!$E$48*(X658+X659))+Forudsætninger!$E$49*X659","v":{"$error":"#N/A"}},{"$f":"0.5*(Forudsætninger!$E$44*(Y654+Y655)+Forudsætninger!$E$45*(Y655+Y656)+Forudsætninger!$E$46*(Y656+Y657)+Forudsætninger!$E$47*(Y657+Y658)+Forudsætninger!$E$48*(Y658+Y659))+Forudsætninger!$E$49*Y659","v":{"$error":"#N/A"}},{"$f":"0.5*(Forudsætninger!$E$44*(Z654+Z655)+Forudsætninger!$E$45*(Z655+Z656)+Forudsætninger!$E$46*(Z656+Z657)+Forudsætninger!$E$47*(Z657+Z658)+Forudsætninger!$E$48*(Z658+Z659))+Forudsætninger!$E$49*Z659","v":{"$error":"#N/A"}},{"$f":"0.5*(Forudsætninger!$E$44*(AA654+AA655)+Forudsætninger!$E$45*(AA655+AA656)+Forudsætninger!$E$46*(AA656+AA657)+Forudsætninger!$E$47*(AA657+AA658)+Forudsætninger!$E$48*(AA658+AA659))+Forudsætninger!$E$49*AA659","v":{"$error":"#N/A"}},{"$f":"0.5*(Forudsætninger!$E$44*(AB654+AB655)+Forudsætninger!$E$45*(AB655+AB656)+Forudsætninger!$E$46*(AB656+AB657)+Forudsætninger!$E$47*(AB657+AB658)+Forudsætninger!$E$48*(AB658+AB659))+Forudsætninger!$E$49*AB659","v":{"$error":"#N/A"}},{"$f":"0.5*(Forudsætninger!$E$44*(AC654+AC655)+Forudsætninger!$E$45*(AC655+AC656)+Forudsætninger!$E$46*(AC656+AC657)+Forudsætninger!$E$47*(AC657+AC658)+Forudsætninger!$E$48*(AC658+AC659))+Forudsætninger!$E$49*AC659","v":{"$error":"#N/A"}},{"$f":"0.5*(Forudsætninger!$E$44*(AD654+AD655)+Forudsætninger!$E$45*(AD655+AD656)+Forudsætninger!$E$46*(AD656+AD657)+Forudsætninger!$E$47*(AD657+AD658)+Forudsætninger!$E$48*(AD658+AD659))+Forudsætninger!$E$49*AD659","v":{"$error":"#N/A"}},{"$f":"0.5*(Forudsætninger!$E$44*(AE654+AE655)+Forudsætninger!$E$45*(AE655+AE656)+Forudsætninger!$E$46*(AE656+AE657)+Forudsætninger!$E$47*(AE657+AE658)+Forudsætninger!$E$48*(AE658+AE659))+Forudsætninger!$E$49*AE659","v":{"$error":"#N/A"}},{"$f":"0.5*(Forudsætninger!$E$44*(AF654+AF655)+Forudsætninger!$E$45*(AF655+AF656)+Forudsætninger!$E$46*(AF656+AF657)+Forudsætninger!$E$47*(AF657+AF658)+Forudsætninger!$E$48*(AF658+AF659))+Forudsætninger!$E$49*AF659","v":{"$error":"#N/A"}},{"$f":"0.5*(Forudsætninger!$E$44*(AG654+AG655)+Forudsætninger!$E$45*(AG655+AG656)+Forudsætninger!$E$46*(AG656+AG657)+Forudsætninger!$E$47*(AG657+AG658)+Forudsætninger!$E$48*(AG658+AG659))+Forudsætninger!$E$49*AG659","v":{"$error":"#N/A"}},{"$f":"0.5*(Forudsætninger!$E$44*(AH654+AH655)+Forudsætninger!$E$45*(AH655+AH656)+Forudsætninger!$E$46*(AH656+AH657)+Forudsætninger!$E$47*(AH657+AH658)+Forudsætninger!$E$48*(AH658+AH659))+Forudsætninger!$E$49*AH659","v":{"$error":"#N/A"}},{"$f":"0.5*(Forudsætninger!$E$44*(AI654+AI655)+Forudsætninger!$E$45*(AI655+AI656)+Forudsætninger!$E$46*(AI656+AI657)+Forudsætninger!$E$47*(AI657+AI658)+Forudsætninger!$E$48*(AI658+AI659))+Forudsætninger!$E$49*AI659","v":{"$error":"#N/A"}},{"$f":"0.5*(Forudsætninger!$E$44*(AJ654+AJ655)+Forudsætninger!$E$45*(AJ655+AJ656)+Forudsætninger!$E$46*(AJ656+AJ657)+Forudsætninger!$E$47*(AJ657+AJ658)+Forudsætninger!$E$48*(AJ658+AJ659))+Forudsætninger!$E$49*AJ659","v":{"$error":"#N/A"}},{"$f":"0.5*(Forudsætninger!$E$44*(AK654+AK655)+Forudsætninger!$E$45*(AK655+AK656)+Forudsætninger!$E$46*(AK656+AK657)+Forudsætninger!$E$47*(AK657+AK658)+Forudsætninger!$E$48*(AK658+AK659))+Forudsætninger!$E$49*AK659","v":{"$error":"#N/A"}},{"$f":"0.5*(Forudsætninger!$E$44*(AL654+AL655)+Forudsætninger!$E$45*(AL655+AL656)+Forudsætninger!$E$46*(AL656+AL657)+Forudsætninger!$E$47*(AL657+AL658)+Forudsætninger!$E$48*(AL658+AL659))+Forudsætninger!$E$49*AL659","v":{"$error":"#N/A"}},{"$f":"0.5*(Forudsætninger!$E$44*(AM654+AM655)+Forudsætninger!$E$45*(AM655+AM656)+Forudsætninger!$E$46*(AM656+AM657)+Forudsætninger!$E$47*(AM657+AM658)+Forudsætninger!$E$48*(AM658+AM659))+Forudsætninger!$E$49*AM659","v":{"$error":"#N/A"}},{"$f":"0.5*(Forudsætninger!$E$44*(AN654+AN655)+Forudsætninger!$E$45*(AN655+AN656)+Forudsætninger!$E$46*(AN656+AN657)+Forudsætninger!$E$47*(AN657+AN658)+Forudsætninger!$E$48*(AN658+AN659))+Forudsætninger!$E$49*AN659","v":{"$error":"#N/A"}},{"$f":"0.5*(Forudsætninger!$E$44*(AO654+AO655)+Forudsætninger!$E$45*(AO655+AO656)+Forudsætninger!$E$46*(AO656+AO657)+Forudsætninger!$E$47*(AO657+AO658)+Forudsætninger!$E$48*(AO658+AO659))+Forudsætninger!$E$49*AO659","v":{"$error":"#N/A"}},{"$f":"0.5*(Forudsætninger!$E$44*(AP654+AP655)+Forudsætninger!$E$45*(AP655+AP656)+Forudsætninger!$E$46*(AP656+AP657)+Forudsætninger!$E$47*(AP657+AP658)+Forudsætninger!$E$48*(AP658+AP659))+Forudsætninger!$E$49*AP659","v":{"$error":"#N/A"}},{"$f":"0.5*(Forudsætninger!$E$44*(AQ654+AQ655)+Forudsætninger!$E$45*(AQ655+AQ656)+Forudsætninger!$E$46*(AQ656+AQ657)+Forudsætninger!$E$47*(AQ657+AQ658)+Forudsætninger!$E$48*(AQ658+AQ659))+Forudsætninger!$E$49*AQ659","v":{"$error":"#N/A"}},{"$f":"0.5*(Forudsætninger!$E$44*(AR654+AR655)+Forudsætninger!$E$45*(AR655+AR656)+Forudsætninger!$E$46*(AR656+AR657)+Forudsætninger!$E$47*(AR657+AR658)+Forudsætninger!$E$48*(AR658+AR659))+Forudsætninger!$E$49*AR659","v":{"$error":"#N/A"}},{"$f":"0.5*(Forudsætninger!$E$44*(AS654+AS655)+Forudsætninger!$E$45*(AS655+AS656)+Forudsætninger!$E$46*(AS656+AS657)+Forudsætninger!$E$47*(AS657+AS658)+Forudsætninger!$E$48*(AS658+AS659))+Forudsætninger!$E$49*AS659","v":{"$error":"#N/A"}},{"$f":"0.5*(Forudsætninger!$E$44*(AT654+AT655)+Forudsætninger!$E$45*(AT655+AT656)+Forudsætninger!$E$46*(AT656+AT657)+Forudsætninger!$E$47*(AT657+AT658)+Forudsætninger!$E$48*(AT658+AT659))+Forudsætninger!$E$49*AT659","v":{"$error":"#N/A"}},{"$f":"0.5*(Forudsætninger!$E$44*(AU654+AU655)+Forudsætninger!$E$45*(AU655+AU656)+Forudsætninger!$E$46*(AU656+AU657)+Forudsætninger!$E$47*(AU657+AU658)+Forudsætninger!$E$48*(AU658+AU659))+Forudsætninger!$E$49*AU659","v":{"$error":"#N/A"}},{"$f":"0.5*(Forudsætninger!$E$44*(AV654+AV655)+Forudsætninger!$E$45*(AV655+AV656)+Forudsætninger!$E$46*(AV656+AV657)+Forudsætninger!$E$47*(AV657+AV658)+Forudsætninger!$E$48*(AV658+AV659))+Forudsætninger!$E$49*AV659","v":{"$error":"#N/A"}},{"$f":"0.5*(Forudsætninger!$E$44*(AW654+AW655)+Forudsætninger!$E$45*(AW655+AW656)+Forudsætninger!$E$46*(AW656+AW657)+Forudsætninger!$E$47*(AW657+AW658)+Forudsætninger!$E$48*(AW658+AW659))+Forudsætninger!$E$49*AW659","v":{"$error":"#N/A"}},{"$f":"0.5*(Forudsætninger!$E$44*(AX654+AX655)+Forudsætninger!$E$45*(AX655+AX656)+Forudsætninger!$E$46*(AX656+AX657)+Forudsætninger!$E$47*(AX657+AX658)+Forudsætninger!$E$48*(AX658+AX659))+Forudsætninger!$E$49*AX659","v":{"$error":"#N/A"}},{"$f":"0.5*(Forudsætninger!$E$44*(AY654+AY655)+Forudsætninger!$E$45*(AY655+AY656)+Forudsætninger!$E$46*(AY656+AY657)+Forudsætninger!$E$47*(AY657+AY658)+Forudsætninger!$E$48*(AY658+AY659))+Forudsætninger!$E$49*AY659","v":{"$error":"#N/A"}},{"$f":"0.5*(Forudsætninger!$E$44*(AZ654+AZ655)+Forudsætninger!$E$45*(AZ655+AZ656)+Forudsætninger!$E$46*(AZ656+AZ657)+Forudsætninger!$E$47*(AZ657+AZ658)+Forudsætninger!$E$48*(AZ658+AZ659))+Forudsætninger!$E$49*AZ659","v":{"$error":"#N/A"}},{"$f":"0.5*(Forudsætninger!$E$44*(BA654+BA655)+Forudsætninger!$E$45*(BA655+BA656)+Forudsætninger!$E$46*(BA656+BA657)+Forudsætninger!$E$47*(BA657+BA658)+Forudsætninger!$E$48*(BA658+BA659))+Forudsætninger!$E$49*BA659","v":{"$error":"#N/A"}},{"$f":"0.5*(Forudsætninger!$E$44*(BB654+BB655)+Forudsætninger!$E$45*(BB655+BB656)+Forudsætninger!$E$46*(BB656+BB657)+Forudsætninger!$E$47*(BB657+BB658)+Forudsætninger!$E$48*(BB658+BB659))+Forudsætninger!$E$49*BB659","v":{"$error":"#N/A"}},{"$f":"0.5*(Forudsætninger!$E$44*(BC654+BC655)+Forudsætninger!$E$45*(BC655+BC656)+Forudsætninger!$E$46*(BC656+BC657)+Forudsætninger!$E$47*(BC657+BC658)+Forudsætninger!$E$48*(BC658+BC659))+Forudsætninger!$E$49*BC659","v":{"$error":"#N/A"}},{"$f":"0.5*(Forudsætninger!$E$44*(BD654+BD655)+Forudsætninger!$E$45*(BD655+BD656)+Forudsætninger!$E$46*(BD656+BD657)+Forudsætninger!$E$47*(BD657+BD658)+Forudsætninger!$E$48*(BD658+BD659))+Forudsætninger!$E$49*BD659","v":{"$error":"#N/A"}},{"$f":"0.5*(Forudsætninger!$E$44*(BE654+BE655)+Forudsætninger!$E$45*(BE655+BE656)+Forudsætninger!$E$46*(BE656+BE657)+Forudsætninger!$E$47*(BE657+BE658)+Forudsætninger!$E$48*(BE658+BE659))+Forudsætninger!$E$49*BE659","v":{"$error":"#N/A"}},{"$f":"0.5*(Forudsætninger!$E$44*(BF654+BF655)+Forudsætninger!$E$45*(BF655+BF656)+Forudsætninger!$E$46*(BF656+BF657)+Forudsætninger!$E$47*(BF657+BF658)+Forudsætninger!$E$48*(BF658+BF659))+Forudsætninger!$E$49*BF659","v":{"$error":"#N/A"}},{"$f":"0.5*(Forudsætninger!$E$44*(BG654+BG655)+Forudsætninger!$E$45*(BG655+BG656)+Forudsætninger!$E$46*(BG656+BG657)+Forudsætninger!$E$47*(BG657+BG658)+Forudsætninger!$E$48*(BG658+BG659))+Forudsætninger!$E$49*BG659","v":{"$error":"#N/A"}},{"$f":"0.5*(Forudsætninger!$E$44*(BH654+BH655)+Forudsætninger!$E$45*(BH655+BH656)+Forudsætninger!$E$46*(BH656+BH657)+Forudsætninger!$E$47*(BH657+BH658)+Forudsætninger!$E$48*(BH658+BH659))+Forudsætninger!$E$49*BH659","v":{"$error":"#N/A"}},{"$f":"0.5*(Forudsætninger!$E$44*(BI654+BI655)+Forudsætninger!$E$45*(BI655+BI656)+Forudsætninger!$E$46*(BI656+BI657)+Forudsætninger!$E$47*(BI657+BI658)+Forudsætninger!$E$48*(BI658+BI659))+Forudsætninger!$E$49*BI659","v":{"$error":"#N/A"}},{"$f":"0.5*(Forudsætninger!$E$44*(BJ654+BJ655)+Forudsætninger!$E$45*(BJ655+BJ656)+Forudsætninger!$E$46*(BJ656+BJ657)+Forudsætninger!$E$47*(BJ657+BJ658)+Forudsætninger!$E$48*(BJ658+BJ659))+Forudsætninger!$E$49*BJ659","v":{"$error":"#N/A"}},{"$f":"0.5*(Forudsætninger!$E$44*(BK654+BK655)+Forudsætninger!$E$45*(BK655+BK656)+Forudsætninger!$E$46*(BK656+BK657)+Forudsætninger!$E$47*(BK657+BK658)+Forudsætninger!$E$48*(BK658+BK659))+Forudsætninger!$E$49*BK659","v":{"$error":"#N/A"}},{"$f":"0.5*(Forudsætninger!$E$44*(BL654+BL655)+Forudsætninger!$E$45*(BL655+BL656)+Forudsætninger!$E$46*(BL656+BL657)+Forudsætninger!$E$47*(BL657+BL658)+Forudsætninger!$E$48*(BL658+BL659))+Forudsætninger!$E$49*BL659","v":{"$error":"#N/A"}},{"$f":"0.5*(Forudsætninger!$E$44*(BM654+BM655)+Forudsætninger!$E$45*(BM655+BM656)+Forudsætninger!$E$46*(BM656+BM657)+Forudsætninger!$E$47*(BM657+BM658)+Forudsætninger!$E$48*(BM658+BM659))+Forudsætninger!$E$49*BM659","v":{"$error":"#N/A"}},{"$f":"0.5*(Forudsætninger!$E$44*(BN654+BN655)+Forudsætninger!$E$45*(BN655+BN656)+Forudsætninger!$E$46*(BN656+BN657)+Forudsætninger!$E$47*(BN657+BN658)+Forudsætninger!$E$48*(BN658+BN659))+Forudsætninger!$E$49*BN659","v":{"$error":"#N/A"}},{"$f":"0.5*(Forudsætninger!$E$44*(BO654+BO655)+Forudsætninger!$E$45*(BO655+BO656)+Forudsætninger!$E$46*(BO656+BO657)+Forudsætninger!$E$47*(BO657+BO658)+Forudsætninger!$E$48*(BO658+BO659))+Forudsætninger!$E$49*BO659","v":{"$error":"#N/A"}},{"$f":"0.5*(Forudsætninger!$E$44*(BP654+BP655)+Forudsætninger!$E$45*(BP655+BP656)+Forudsætninger!$E$46*(BP656+BP657)+Forudsætninger!$E$47*(BP657+BP658)+Forudsætninger!$E$48*(BP658+BP659))+Forudsætninger!$E$49*BP659","v":{"$error":"#N/A"}},{"$f":"0.5*(Forudsætninger!$E$44*(BQ654+BQ655)+Forudsætninger!$E$45*(BQ655+BQ656)+Forudsætninger!$E$46*(BQ656+BQ657)+Forudsætninger!$E$47*(BQ657+BQ658)+Forudsætninger!$E$48*(BQ658+BQ659))+Forudsætninger!$E$49*BQ659","v":{"$error":"#N/A"}},{"$f":"0.5*(Forudsætninger!$E$44*(BR654+BR655)+Forudsætninger!$E$45*(BR655+BR656)+Forudsætninger!$E$46*(BR656+BR657)+Forudsætninger!$E$47*(BR657+BR658)+Forudsætninger!$E$48*(BR658+BR659))+Forudsætninger!$E$49*BR659","v":{"$error":"#N/A"}},{"$f":"0.5*(Forudsætninger!$E$44*(BS654+BS655)+Forudsætninger!$E$45*(BS655+BS656)+Forudsætninger!$E$46*(BS656+BS657)+Forudsætninger!$E$47*(BS657+BS658)+Forudsætninger!$E$48*(BS658+BS659))+Forudsætninger!$E$49*BS659","v":{"$error":"#N/A"}},{"$f":"0.5*(Forudsætninger!$E$44*(BT654+BT655)+Forudsætninger!$E$45*(BT655+BT656)+Forudsætninger!$E$46*(BT656+BT657)+Forudsætninger!$E$47*(BT657+BT658)+Forudsætninger!$E$48*(BT658+BT659))+Forudsætninger!$E$49*BT659","v":{"$error":"#N/A"}},{"$f":"0.5*(Forudsætninger!$E$44*(BU654+BU655)+Forudsætninger!$E$45*(BU655+BU656)+Forudsætninger!$E$46*(BU656+BU657)+Forudsætninger!$E$47*(BU657+BU658)+Forudsætninger!$E$48*(BU658+BU659))+Forudsætninger!$E$49*BU659","v":{"$error":"#N/A"}},{"$f":"0.5*(Forudsætninger!$E$44*(BV654+BV655)+Forudsætninger!$E$45*(BV655+BV656)+Forudsætninger!$E$46*(BV656+BV657)+Forudsætninger!$E$47*(BV657+BV658)+Forudsætninger!$E$48*(BV658+BV659))+Forudsætninger!$E$49*BV659","v":{"$error":"#N/A"}},{"$f":"0.5*(Forudsætninger!$E$44*(BW654+BW655)+Forudsætninger!$E$45*(BW655+BW656)+Forudsætninger!$E$46*(BW656+BW657)+Forudsætninger!$E$47*(BW657+BW658)+Forudsætninger!$E$48*(BW658+BW659))+Forudsætninger!$E$49*BW659","v":{"$error":"#N/A"}},{"$f":"0.5*(Forudsætninger!$E$44*(BX654+BX655)+Forudsætninger!$E$45*(BX655+BX656)+Forudsætninger!$E$46*(BX656+BX657)+Forudsætninger!$E$47*(BX657+BX658)+Forudsætninger!$E$48*(BX658+BX659))+Forudsætninger!$E$49*BX659","v":{"$error":"#N/A"}},{"$f":"0.5*(Forudsætninger!$E$44*(BY654+BY655)+Forudsætninger!$E$45*(BY655+BY656)+Forudsætninger!$E$46*(BY656+BY657)+Forudsætninger!$E$47*(BY657+BY658)+Forudsætninger!$E$48*(BY658+BY659))+Forudsætninger!$E$49*BY659","v":{"$error":"#N/A"}},{"$f":"0.5*(Forudsætninger!$E$44*(BZ654+BZ655)+Forudsætninger!$E$45*(BZ655+BZ656)+Forudsætninger!$E$46*(BZ656+BZ657)+Forudsætninger!$E$47*(BZ657+BZ658)+Forudsætninger!$E$48*(BZ658+BZ659))+Forudsætninger!$E$49*BZ659","v":{"$error":"#N/A"}},{"$f":"0.5*(Forudsætninger!$E$44*(CA654+CA655)+Forudsætninger!$E$45*(CA655+CA656)+Forudsætninger!$E$46*(CA656+CA657)+Forudsætninger!$E$47*(CA657+CA658)+Forudsætninger!$E$48*(CA658+CA659))+Forudsætninger!$E$49*CA659","v":{"$error":"#N/A"}},{"$f":"0.5*(Forudsætninger!$E$44*(CB654+CB655)+Forudsætninger!$E$45*(CB655+CB656)+Forudsætninger!$E$46*(CB656+CB657)+Forudsætninger!$E$47*(CB657+CB658)+Forudsætninger!$E$48*(CB658+CB659))+Forudsætninger!$E$49*CB659","v":{"$error":"#N/A"}},{"$f":"0.5*(Forudsætninger!$E$44*(CC654+CC655)+Forudsætninger!$E$45*(CC655+CC656)+Forudsætninger!$E$46*(CC656+CC657)+Forudsætninger!$E$47*(CC657+CC658)+Forudsætninger!$E$48*(CC658+CC659))+Forudsætninger!$E$49*CC659","v":{"$error":"#N/A"}},{"$f":"0.5*(Forudsætninger!$E$44*(CD654+CD655)+Forudsætninger!$E$45*(CD655+CD656)+Forudsætninger!$E$46*(CD656+CD657)+Forudsætninger!$E$47*(CD657+CD658)+Forudsætninger!$E$48*(CD658+CD659))+Forudsætninger!$E$49*CD659","v":{"$error":"#N/A"}},{"$f":"0.5*(Forudsætninger!$E$44*(CE654+CE655)+Forudsætninger!$E$45*(CE655+CE656)+Forudsætninger!$E$46*(CE656+CE657)+Forudsætninger!$E$47*(CE657+CE658)+Forudsætninger!$E$48*(CE658+CE659))+Forudsætninger!$E$49*CE659","v":{"$error":"#N/A"}},{"$f":"0.5*(Forudsætninger!$E$44*(CF654+CF655)+Forudsætninger!$E$45*(CF655+CF656)+Forudsætninger!$E$46*(CF656+CF657)+Forudsætninger!$E$47*(CF657+CF658)+Forudsætninger!$E$48*(CF658+CF659))+Forudsætninger!$E$49*CF659","v":{"$error":"#N/A"}},{"$f":"0.5*(Forudsætninger!$E$44*(CG654+CG655)+Forudsætninger!$E$45*(CG655+CG656)+Forudsætninger!$E$46*(CG656+CG657)+Forudsætninger!$E$47*(CG657+CG658)+Forudsætninger!$E$48*(CG658+CG659))+Forudsætninger!$E$49*CG659","v":{"$error":"#N/A"}},{"$f":"0.5*(Forudsætninger!$E$44*(CH654+CH655)+Forudsætninger!$E$45*(CH655+CH656)+Forudsætninger!$E$46*(CH656+CH657)+Forudsætninger!$E$47*(CH657+CH658)+Forudsætninger!$E$48*(CH658+CH659))+Forudsætninger!$E$49*CH659","v":{"$error":"#N/A"}},{"$f":"0.5*(Forudsætninger!$E$44*(CI654+CI655)+Forudsætninger!$E$45*(CI655+CI656)+Forudsætninger!$E$46*(CI656+CI657)+Forudsætninger!$E$47*(CI657+CI658)+Forudsætninger!$E$48*(CI658+CI659))+Forudsætninger!$E$49*CI659","v":{"$error":"#N/A"}},{"$f":"0.5*(Forudsætninger!$E$44*(CJ654+CJ655)+Forudsætninger!$E$45*(CJ655+CJ656)+Forudsætninger!$E$46*(CJ656+CJ657)+Forudsætninger!$E$47*(CJ657+CJ658)+Forudsætninger!$E$48*(CJ658+CJ659))+Forudsætninger!$E$49*CJ659","v":{"$error":"#N/A"}},{"$f":"0.5*(Forudsætninger!$E$44*(CK654+CK655)+Forudsætninger!$E$45*(CK655+CK656)+Forudsætninger!$E$46*(CK656+CK657)+Forudsætninger!$E$47*(CK657+CK658)+Forudsætninger!$E$48*(CK658+CK659))+Forudsætninger!$E$49*CK659","v":{"$error":"#N/A"}},{"$f":"0.5*(Forudsætninger!$E$44*(CL654+CL655)+Forudsætninger!$E$45*(CL655+CL656)+Forudsætninger!$E$46*(CL656+CL657)+Forudsætninger!$E$47*(CL657+CL658)+Forudsætninger!$E$48*(CL658+CL659))+Forudsætninger!$E$49*CL659","v":{"$error":"#N/A"}},{"$f":"0.5*(Forudsætninger!$E$44*(CM654+CM655)+Forudsætninger!$E$45*(CM655+CM656)+Forudsætninger!$E$46*(CM656+CM657)+Forudsætninger!$E$47*(CM657+CM658)+Forudsætninger!$E$48*(CM658+CM659))+Forudsætninger!$E$49*CM659","v":{"$error":"#N/A"}},{"$f":"0.5*(Forudsætninger!$E$44*(CN654+CN655)+Forudsætninger!$E$45*(CN655+CN656)+Forudsætninger!$E$46*(CN656+CN657)+Forudsætninger!$E$47*(CN657+CN658)+Forudsætninger!$E$48*(CN658+CN659))+Forudsætninger!$E$49*CN659","v":{"$error":"#N/A"}},{"$f":"0.5*(Forudsætninger!$E$44*(CO654+CO655)+Forudsætninger!$E$45*(CO655+CO656)+Forudsætninger!$E$46*(CO656+CO657)+Forudsætninger!$E$47*(CO657+CO658)+Forudsætninger!$E$48*(CO658+CO659))+Forudsætninger!$E$49*CO659","v":{"$error":"#N/A"}},{"$f":"0.5*(Forudsætninger!$E$44*(CP654+CP655)+Forudsætninger!$E$45*(CP655+CP656)+Forudsætninger!$E$46*(CP656+CP657)+Forudsætninger!$E$47*(CP657+CP658)+Forudsætninger!$E$48*(CP658+CP659))+Forudsætninger!$E$49*CP659","v":{"$error":"#N/A"}},{"$f":"0.5*(Forudsætninger!$E$44*(CQ654+CQ655)+Forudsætninger!$E$45*(CQ655+CQ656)+Forudsætninger!$E$46*(CQ656+CQ657)+Forudsætninger!$E$47*(CQ657+CQ658)+Forudsætninger!$E$48*(CQ658+CQ659))+Forudsætninger!$E$49*CQ659","v":{"$error":"#N/A"}},{"$f":"0.5*(Forudsætninger!$E$44*(CR654+CR655)+Forudsætninger!$E$45*(CR655+CR656)+Forudsætninger!$E$46*(CR656+CR657)+Forudsætninger!$E$47*(CR657+CR658)+Forudsætninger!$E$48*(CR658+CR659))+Forudsætninger!$E$49*CR659","v":{"$error":"#N/A"}},{"$f":"0.5*(Forudsætninger!$E$44*(CS654+CS655)+Forudsætninger!$E$45*(CS655+CS656)+Forudsætninger!$E$46*(CS656+CS657)+Forudsætninger!$E$47*(CS657+CS658)+Forudsætninger!$E$48*(CS658+CS659))+Forudsætninger!$E$49*CS659","v":{"$error":"#N/A"}},{"$f":"0.5*(Forudsætninger!$E$44*(CT654+CT655)+Forudsætninger!$E$45*(CT655+CT656)+Forudsætninger!$E$46*(CT656+CT657)+Forudsætninger!$E$47*(CT657+CT658)+Forudsætninger!$E$48*(CT658+CT659))+Forudsætninger!$E$49*CT659","v":{"$error":"#N/A"}},{"$f":"0.5*(Forudsætninger!$E$44*(CU654+CU655)+Forudsætninger!$E$45*(CU655+CU656)+Forudsætninger!$E$46*(CU656+CU657)+Forudsætninger!$E$47*(CU657+CU658)+Forudsætninger!$E$48*(CU658+CU659))+Forudsætninger!$E$49*CU659","v":{"$error":"#N/A"}},{"$f":"0.5*(Forudsætninger!$E$44*(CV654+CV655)+Forudsætninger!$E$45*(CV655+CV656)+Forudsætninger!$E$46*(CV656+CV657)+Forudsætninger!$E$47*(CV657+CV658)+Forudsætninger!$E$48*(CV658+CV659))+Forudsætninger!$E$49*CV659","v":{"$error":"#N/A"}},{"$f":"0.5*(Forudsætninger!$E$44*(CW654+CW655)+Forudsætninger!$E$45*(CW655+CW656)+Forudsætninger!$E$46*(CW656+CW657)+Forudsætninger!$E$47*(CW657+CW658)+Forudsætninger!$E$48*(CW658+CW659))+Forudsætninger!$E$49*CW659","v":{"$error":"#N/A"}},{"$f":"0.5*(Forudsætninger!$E$44*(CX654+CX655)+Forudsætninger!$E$45*(CX655+CX656)+Forudsætninger!$E$46*(CX656+CX657)+Forudsætninger!$E$47*(CX657+CX658)+Forudsætninger!$E$48*(CX658+CX659))+Forudsætninger!$E$49*CX659","v":{"$error":"#N/A"}},{"$f":"0.5*(Forudsætninger!$E$44*(CY654+CY655)+Forudsætninger!$E$45*(CY655+CY656)+Forudsætninger!$E$46*(CY656+CY657)+Forudsætninger!$E$47*(CY657+CY658)+Forudsætninger!$E$48*(CY658+CY659))+Forudsætninger!$E$49*CY659","v":{"$error":"#N/A"}},{"$f":"0.5*(Forudsætninger!$E$44*(CZ654+CZ655)+Forudsætninger!$E$45*(CZ655+CZ656)+Forudsætninger!$E$46*(CZ656+CZ657)+Forudsætninger!$E$47*(CZ657+CZ658)+Forudsætninger!$E$48*(CZ658+CZ659))+Forudsætninger!$E$49*CZ659","v":{"$error":"#N/A"}},{"$f":"0.5*(Forudsætninger!$E$44*(DA654+DA655)+Forudsætninger!$E$45*(DA655+DA656)+Forudsætninger!$E$46*(DA656+DA657)+Forudsætninger!$E$47*(DA657+DA658)+Forudsætninger!$E$48*(DA658+DA659))+Forudsætninger!$E$49*DA659","v":{"$error":"#N/A"}}]
[]
[]
[null,null,null,{"$f":"Enhedspriser!D123","v":"Afgrøder"}]
[]
[null,null,null,"Overført antal ha afgrøder"]
[null,null,null,{"$f":"$D$186","v":"Hændelse"},{"$f":"'Omkostninger og tiltag'!$F$24","v":0},"Hældning"]
[null,null,null,{"$f":"$D$187","v":2},{"$f":"'Omkostninger og tiltag'!H105*FolsFaktorSkadesomk","v":0},{"$f":"F671","v":{"$error":"#N/A"}}]
[null,null,null,{"$f":"$D$188","v":5},{"$f":"'Omkostninger og tiltag'!H106*FolsFaktorSkadesomk","v":0},{"$f":"(E671-E670)/($E$88-$E$87)","v":{"$error":"#N/A"}}]
[null,null,null,{"$f":"$D$189","v":10},{"$f":"'Omkostninger og tiltag'!H107*FolsFaktorSkadesomk","v":0},{"$f":"(E672-E671)/($E$88-$E$87)","v":{"$error":"#N/A"}}]
[null,null,null,{"$f":"$D$190","v":20},{"$f":"'Omkostninger og tiltag'!H108*FolsFaktorSkadesomk","v":0},{"$f":"(E673-E672)/($E$89-$E$88)","v":{"$error":"#N/A"}}]
[null,null,null,{"$f":"$D$191","v":50},{"$f":"'Omkostninger og tiltag'!H109*FolsFaktorSkadesomk","v":0},{"$f":"(E674-E673)/($E$90-$E$89)","v":{"$error":"#N/A"}}]
[null,null,null,{"$f":"$D$192","v":100},{"$f":"'Omkostninger og tiltag'!H110*FolsFaktorSkadesomk","v":0},{"$f":"(E675-E674)/($E$91-$E$90)","v":{"$error":"#N/A"}}]
[null,null,null,null,{"$f":"10*(E675-E674)+E675","v":0},{"$f":"F675","v":{"$error":"#N/A"}}]
[null,null,null,"Note: overført fra Brugerindtastning inkl. en følsomhedsfaktor"]
[]
[null,null,null,"Antal ha"]
[null,null,null,{"$f":"D669","v":"Hændelse"},{"$f":"StartAar","v":2017},{"$f":"E680+1","v":2018},2019,2020,2021,2022,2023,2024,2025,2026,2027,2028,2029,2030,2031,2032,2033,2034,2035,2036,2037,2038,2039,2040,2041,2042,2043,2044,2045,2046,2047,2048,2049,{"$f":"AK680+1","v":2050},2051,2052,2053,2054,2055,2056,2057,2058,2059,2060,2061,2062,2063,2064,2065,2066,2067,2068,2069,2070,2071,2072,2073,2074,2075,2076,2077,2078,2079,2080,2081,{"$f":"BQ680+1","v":2082},2083,2084,2085,2086,2087,2088,2089,2090,2091,2092,2093,2094,2095,2096,2097,2098,2099,2100,2101,2102,2103,2104,2105,2106,2107,2108,2109,2110,2111,2112,2113,2114,2115,2116,2117]
[null,null,null,2,{"$f":"IF(E$96<$E$86,0,INDEX($E$669:$E$676,E106)+(E96-INDEX($E$85:$E$92,E106))*INDEX($F$669:$F$676,E106))","v":{"$error":"#N/A"}},{"$f":"IF(F$96<$E$86,0,INDEX($E$669:$E$676,F106)+(F96-INDEX($E$85:$E$92,F106))*INDEX($F$669:$F$676,F106))","v":{"$error":"#N/A"}},{"$error":"#N/A"},{"$error":"#N/A"},{"$error":"#N/A"},{"$error":"#N/A"},{"$error":"#N/A"},{"$error":"#N/A"},{"$error":"#N/A"},{"$error":"#N/A"},{"$error":"#N/A"},{"$error":"#N/A"},{"$error":"#N/A"},{"$error":"#N/A"},{"$error":"#N/A"},{"$error":"#N/A"},{"$error":"#N/A"},{"$error":"#N/A"},{"$error":"#N/A"},{"$error":"#N/A"},{"$error":"#N/A"},{"$error":"#N/A"},{"$error":"#N/A"},{"$error":"#N/A"},{"$error":"#N/A"},{"$error":"#N/A"},{"$error":"#N/A"},{"$error":"#N/A"},{"$error":"#N/A"},{"$error":"#N/A"},{"$error":"#N/A"},{"$error":"#N/A"},{"$error":"#N/A"},{"$error":"#N/A"},{"$error":"#N/A"},{"$error":"#N/A"},{"$error":"#N/A"},{"$error":"#N/A"},{"$error":"#N/A"},{"$error":"#N/A"},{"$error":"#N/A"},{"$error":"#N/A"},{"$error":"#N/A"},{"$error":"#N/A"},{"$error":"#N/A"},{"$error":"#N/A"},{"$error":"#N/A"},{"$error":"#N/A"},{"$error":"#N/A"},{"$error":"#N/A"},{"$error":"#N/A"},{"$error":"#N/A"},{"$error":"#N/A"},{"$error":"#N/A"},{"$error":"#N/A"},{"$error":"#N/A"},{"$error":"#N/A"},{"$error":"#N/A"},{"$error":"#N/A"},{"$error":"#N/A"},{"$error":"#N/A"},{"$error":"#N/A"},{"$error":"#N/A"},{"$error":"#N/A"},{"$error":"#N/A"},{"$f":"IF(BR$96<$E$86,0,INDEX($E$669:$E$676,BR106)+(BR96-INDEX($E$85:$E$92,BR106))*INDEX($F$669:$F$676,BR106))","v":{"$error":"#N/A"}},{"$error":"#N/A"},{"$error":"#N/A"},{"$error":"#N/A"},{"$error":"#N/A"},{"$error":"#N/A"},{"$error":"#N/A"},{"$error":"#N/A"},{"$error":"#N/A"},{"$error":"#N/A"},{"$error":"#N/A"},{"$error":"#N/A"},{"$error":"#N/A"},{"$error":"#N/A"},{"$error":"#N/A"},{"$error":"#N/A"},{"$error":"#N/A"},{"$error":"#N/A"},{"$error":"#N/A"},{"$error":"#N/A"},{"$error":"#N/A"},{"$error":"#N/A"},{"$error":"#N/A"},{"$error":"#N/A"},{"$error":"#N/A"},{"$error":"#N/A"},{"$error":"#N/A"},{"$error":"#N/A"},{"$error":"#N/A"},{"$error":"#N/A"},{"$error":"#N/A"},{"$error":"#N/A"},{"$error":"#N/A"},{"$error":"#N/A"},{"$error":"#N/A"},{"$error":"#N/A"}]
[null,null,null,5,{"$f":"INDEX($E$669:$E$676,E107)+(E97-INDEX($E$85:$E$92,E107))*INDEX($F$669:$F$676,E107)","v":{"$error":"#N/A"}},{"$f":"INDEX($E$669:$E$676,F107)+(F97-INDEX($E$85:$E$92,F107))*INDEX($F$669:$F$676,F107)","v":{"$error":"#N/A"}},{"$error":"#N/A"},{"$error":"#N/A"},{"$error":"#N/A"},{"$error":"#N/A"},{"$error":"#N/A"},{"$error":"#N/A"},{"$error":"#N/A"},{"$error":"#N/A"},{"$error":"#N/A"},{"$error":"#N/A"},{"$error":"#N/A"},{"$error":"#N/A"},{"$error":"#N/A"},{"$error":"#N/A"},{"$error":"#N/A"},{"$error":"#N/A"},{"$error":"#N/A"},{"$error":"#N/A"},{"$error":"#N/A"},{"$error":"#N/A"},{"$error":"#N/A"},{"$error":"#N/A"},{"$error":"#N/A"},{"$error":"#N/A"},{"$error":"#N/A"},{"$error":"#N/A"},{"$error":"#N/A"},{"$error":"#N/A"},{"$error":"#N/A"},{"$error":"#N/A"},{"$f":"INDEX($E$669:$E$676,AK107)+(AK97-INDEX($E$85:$E$92,AK107))*INDEX($F$669:$F$676,AK107)","v":{"$error":"#N/A"}},{"$error":"#N/A"},{"$error":"#N/A"},{"$error":"#N/A"},{"$error":"#N/A"},{"$error":"#N/A"},{"$error":"#N/A"},{"$error":"#N/A"},{"$error":"#N/A"},{"$error":"#N/A"},{"$error":"#N/A"},{"$error":"#N/A"},{"$error":"#N/A"},{"$error":"#N/A"},{"$error":"#N/A"},{"$error":"#N/A"},{"$error":"#N/A"},{"$error":"#N/A"},{"$error":"#N/A"},{"$error":"#N/A"},{"$error":"#N/A"},{"$error":"#N/A"},{"$error":"#N/A"},{"$error":"#N/A"},{"$error":"#N/A"},{"$error":"#N/A"},{"$error":"#N/A"},{"$error":"#N/A"},{"$error":"#N/A"},{"$error":"#N/A"},{"$error":"#N/A"},{"$error":"#N/A"},{"$f":"INDEX($E$669:$E$676,BQ107)+(BQ97-INDEX($E$85:$E$92,BQ107))*INDEX($F$669:$F$676,BQ107)","v":{"$error":"#N/A"}},{"$error":"#N/A"},{"$error":"#N/A"},{"$error":"#N/A"},{"$error":"#N/A"},{"$error":"#N/A"},{"$error":"#N/A"},{"$error":"#N/A"},{"$error":"#N/A"},{"$error":"#N/A"},{"$error":"#N/A"},{"$error":"#N/A"},{"$error":"#N/A"},{"$error":"#N/A"},{"$error":"#N/A"},{"$error":"#N/A"},{"$error":"#N/A"},{"$error":"#N/A"},{"$error":"#N/A"},{"$error":"#N/A"},{"$error":"#N/A"},{"$error":"#N/A"},{"$error":"#N/A"},{"$error":"#N/A"},{"$error":"#N/A"},{"$error":"#N/A"},{"$error":"#N/A"},{"$error":"#N/A"},{"$error":"#N/A"},{"$error":"#N/A"},{"$error":"#N/A"},{"$error":"#N/A"},{"$error":"#N/A"},{"$error":"#N/A"},{"$error":"#N/A"},{"$error":"#N/A"},{"$error":"#N/A"}]
[null,null,null,10,{"$error":"#N/A"},{"$error":"#N/A"},{"$error":"#N/A"},{"$error":"#N/A"},{"$error":"#N/A"},{"$error":"#N/A"},{"$error":"#N/A"},{"$error":"#N/A"},{"$error":"#N/A"},{"$error":"#N/A"},{"$error":"#N/A"},{"$error":"#N/A"},{"$error":"#N/A"},{"$error":"#N/A"},{"$error":"#N/A"},{"$error":"#N/A"},{"$error":"#N/A"},{"$error":"#N/A"},{"$error":"#N/A"},{"$error":"#N/A"},{"$error":"#N/A"},{"$error":"#N/A"},{"$error":"#N/A"},{"$error":"#N/A"},{"$error":"#N/A"},{"$error":"#N/A"},{"$error":"#N/A"},{"$error":"#N/A"},{"$error":"#N/A"},{"$error":"#N/A"},{"$error":"#N/A"},{"$error":"#N/A"},{"$error":"#N/A"},{"$error":"#N/A"},{"$error":"#N/A"},{"$error":"#N/A"},{"$error":"#N/A"},{"$error":"#N/A"},{"$error":"#N/A"},{"$error":"#N/A"},{"$error":"#N/A"},{"$error":"#N/A"},{"$error":"#N/A"},{"$error":"#N/A"},{"$error":"#N/A"},{"$error":"#N/A"},{"$error":"#N/A"},{"$error":"#N/A"},{"$error":"#N/A"},{"$error":"#N/A"},{"$error":"#N/A"},{"$error":"#N/A"},{"$error":"#N/A"},{"$error":"#N/A"},{"$error":"#N/A"},{"$error":"#N/A"},{"$error":"#N/A"},{"$error":"#N/A"},{"$error":"#N/A"},{"$error":"#N/A"},{"$error":"#N/A"},{"$error":"#N/A"},{"$error":"#N/A"},{"$error":"#N/A"},{"$error":"#N/A"},{"$error":"#N/A"},{"$error":"#N/A"},{"$error":"#N/A"},{"$error":"#N/A"},{"$error":"#N/A"},{"$error":"#N/A"},{"$error":"#N/A"},{"$error":"#N/A"},{"$error":"#N/A"},{"$error":"#N/A"},{"$error":"#N/A"},{"$error":"#N/A"},{"$error":"#N/A"},{"$error":"#N/A"},{"$error":"#N/A"},{"$error":"#N/A"},{"$error":"#N/A"},{"$error":"#N/A"},{"$error":"#N/A"},{"$error":"#N/A"},{"$error":"#N/A"},{"$error":"#N/A"},{"$error":"#N/A"},{"$error":"#N/A"},{"$error":"#N/A"},{"$error":"#N/A"},{"$error":"#N/A"},{"$error":"#N/A"},{"$error":"#N/A"},{"$error":"#N/A"},{"$error":"#N/A"},{"$error":"#N/A"},{"$error":"#N/A"},{"$error":"#N/A"},{"$error":"#N/A"},{"$error":"#N/A"}]
[null,null,null,20,{"$f":"INDEX($E$669:$E$676,E109)+(E99-INDEX($E$85:$E$92,E109))*INDEX($F$669:$F$676,E109)","v":{"$error":"#N/A"}},{"$error":"#N/A"},{"$error":"#N/A"},{"$error":"#N/A"},{"$error":"#N/A"},{"$error":"#N/A"},{"$error":"#N/A"},{"$error":"#N/A"},{"$error":"#N/A"},{"$error":"#N/A"},{"$error":"#N/A"},{"$error":"#N/A"},{"$error":"#N/A"},{"$error":"#N/A"},{"$error":"#N/A"},{"$error":"#N/A"},{"$error":"#N/A"},{"$error":"#N/A"},{"$error":"#N/A"},{"$error":"#N/A"},{"$error":"#N/A"},{"$error":"#N/A"},{"$error":"#N/A"},{"$error":"#N/A"},{"$error":"#N/A"},{"$error":"#N/A"},{"$error":"#N/A"},{"$error":"#N/A"},{"$error":"#N/A"},{"$error":"#N/A"},{"$error":"#N/A"},{"$error":"#N/A"},{"$f":"INDEX($E$669:$E$676,AK109)+(AK99-INDEX($E$85:$E$92,AK109))*INDEX($F$669:$F$676,AK109)","v":{"$error":"#N/A"}},{"$error":"#N/A"},{"$error":"#N/A"},{"$error":"#N/A"},{"$error":"#N/A"},{"$error":"#N/A"},{"$error":"#N/A"},{"$error":"#N/A"},{"$error":"#N/A"},{"$error":"#N/A"},{"$error":"#N/A"},{"$error":"#N/A"},{"$error":"#N/A"},{"$error":"#N/A"},{"$error":"#N/A"},{"$error":"#N/A"},{"$error":"#N/A"},{"$error":"#N/A"},{"$error":"#N/A"},{"$error":"#N/A"},{"$error":"#N/A"},{"$error":"#N/A"},{"$error":"#N/A"},{"$error":"#N/A"},{"$error":"#N/A"},{"$error":"#N/A"},{"$error":"#N/A"},{"$error":"#N/A"},{"$error":"#N/A"},{"$error":"#N/A"},{"$error":"#N/A"},{"$error":"#N/A"},{"$f":"INDEX($E$669:$E$676,BQ109)+(BQ99-INDEX($E$85:$E$92,BQ109))*INDEX($F$669:$F$676,BQ109)","v":{"$error":"#N/A"}},{"$error":"#N/A"},{"$error":"#N/A"},{"$error":"#N/A"},{"$error":"#N/A"},{"$error":"#N/A"},{"$error":"#N/A"},{"$error":"#N/A"},{"$error":"#N/A"},{"$error":"#N/A"},{"$error":"#N/A"},{"$error":"#N/A"},{"$error":"#N/A"},{"$error":"#N/A"},{"$error":"#N/A"},{"$error":"#N/A"},{"$error":"#N/A"},{"$error":"#N/A"},{"$error":"#N/A"},{"$error":"#N/A"},{"$error":"#N/A"},{"$error":"#N/A"},{"$error":"#N/A"},{"$error":"#N/A"},{"$error":"#N/A"},{"$error":"#N/A"},{"$error":"#N/A"},{"$error":"#N/A"},{"$error":"#N/A"},{"$error":"#N/A"},{"$error":"#N/A"},{"$error":"#N/A"},{"$error":"#N/A"},{"$error":"#N/A"},{"$error":"#N/A"},{"$error":"#N/A"},{"$error":"#N/A"}]
[null,null,null,50,{"$f":"INDEX($E$669:$E$676,E110)+(E100-INDEX($E$85:$E$92,E110))*INDEX($F$669:$F$676,E110)","v":{"$error":"#N/A"}},{"$error":"#N/A"},{"$error":"#N/A"},{"$error":"#N/A"},{"$error":"#N/A"},{"$error":"#N/A"},{"$error":"#N/A"},{"$error":"#N/A"},{"$error":"#N/A"},{"$error":"#N/A"},{"$error":"#N/A"},{"$error":"#N/A"},{"$error":"#N/A"},{"$error":"#N/A"},{"$error":"#N/A"},{"$error":"#N/A"},{"$error":"#N/A"},{"$error":"#N/A"},{"$error":"#N/A"},{"$error":"#N/A"},{"$error":"#N/A"},{"$error":"#N/A"},{"$error":"#N/A"},{"$error":"#N/A"},{"$error":"#N/A"},{"$error":"#N/A"},{"$error":"#N/A"},{"$error":"#N/A"},{"$error":"#N/A"},{"$error":"#N/A"},{"$error":"#N/A"},{"$error":"#N/A"},{"$f":"INDEX($E$669:$E$676,AK110)+(AK100-INDEX($E$85:$E$92,AK110))*INDEX($F$669:$F$676,AK110)","v":{"$error":"#N/A"}},{"$error":"#N/A"},{"$error":"#N/A"},{"$error":"#N/A"},{"$error":"#N/A"},{"$error":"#N/A"},{"$error":"#N/A"},{"$error":"#N/A"},{"$error":"#N/A"},{"$error":"#N/A"},{"$error":"#N/A"},{"$error":"#N/A"},{"$error":"#N/A"},{"$error":"#N/A"},{"$error":"#N/A"},{"$error":"#N/A"},{"$error":"#N/A"},{"$error":"#N/A"},{"$error":"#N/A"},{"$error":"#N/A"},{"$error":"#N/A"},{"$error":"#N/A"},{"$error":"#N/A"},{"$error":"#N/A"},{"$error":"#N/A"},{"$error":"#N/A"},{"$error":"#N/A"},{"$error":"#N/A"},{"$error":"#N/A"},{"$error":"#N/A"},{"$error":"#N/A"},{"$error":"#N/A"},{"$f":"INDEX($E$669:$E$676,BQ110)+(BQ100-INDEX($E$85:$E$92,BQ110))*INDEX($F$669:$F$676,BQ110)","v":{"$error":"#N/A"}},{"$error":"#N/A"},{"$error":"#N/A"},{"$error":"#N/A"},{"$error":"#N/A"},{"$error":"#N/A"},{"$error":"#N/A"},{"$error":"#N/A"},{"$error":"#N/A"},{"$error":"#N/A"},{"$error":"#N/A"},{"$error":"#N/A"},{"$error":"#N/A"},{"$error":"#N/A"},{"$error":"#N/A"},{"$error":"#N/A"},{"$error":"#N/A"},{"$error":"#N/A"},{"$error":"#N/A"},{"$error":"#N/A"},{"$error":"#N/A"},{"$error":"#N/A"},{"$error":"#N/A"},{"$error":"#N/A"},{"$error":"#N/A"},{"$error":"#N/A"},{"$error":"#N/A"},{"$error":"#N/A"},{"$error":"#N/A"},{"$error":"#N/A"},{"$error":"#N/A"},{"$error":"#N/A"},{"$error":"#N/A"},{"$error":"#N/A"},{"$error":"#N/A"},{"$error":"#N/A"},{"$error":"#N/A"}]
[null,null,null,100,{"$f":"INDEX($E$669:$E$676,E111)+(E101-INDEX($E$85:$E$92,E111))*INDEX($F$669:$F$676,E111)","v":{"$error":"#N/A"}},{"$error":"#N/A"},{"$error":"#N/A"},{"$error":"#N/A"},{"$error":"#N/A"},{"$error":"#N/A"},{"$error":"#N/A"},{"$error":"#N/A"},{"$error":"#N/A"},{"$error":"#N/A"},{"$error":"#N/A"},{"$error":"#N/A"},{"$error":"#N/A"},{"$error":"#N/A"},{"$error":"#N/A"},{"$error":"#N/A"},{"$error":"#N/A"},{"$error":"#N/A"},{"$error":"#N/A"},{"$error":"#N/A"},{"$error":"#N/A"},{"$error":"#N/A"},{"$error":"#N/A"},{"$error":"#N/A"},{"$error":"#N/A"},{"$error":"#N/A"},{"$error":"#N/A"},{"$error":"#N/A"},{"$error":"#N/A"},{"$error":"#N/A"},{"$error":"#N/A"},{"$error":"#N/A"},{"$f":"INDEX($E$669:$E$676,AK111)+(AK101-INDEX($E$85:$E$92,AK111))*INDEX($F$669:$F$676,AK111)","v":{"$error":"#N/A"}},{"$error":"#N/A"},{"$error":"#N/A"},{"$error":"#N/A"},{"$error":"#N/A"},{"$error":"#N/A"},{"$error":"#N/A"},{"$error":"#N/A"},{"$error":"#N/A"},{"$error":"#N/A"},{"$error":"#N/A"},{"$error":"#N/A"},{"$error":"#N/A"},{"$error":"#N/A"},{"$error":"#N/A"},{"$error":"#N/A"},{"$error":"#N/A"},{"$error":"#N/A"},{"$error":"#N/A"},{"$error":"#N/A"},{"$error":"#N/A"},{"$error":"#N/A"},{"$error":"#N/A"},{"$error":"#N/A"},{"$error":"#N/A"},{"$error":"#N/A"},{"$error":"#N/A"},{"$error":"#N/A"},{"$error":"#N/A"},{"$error":"#N/A"},{"$error":"#N/A"},{"$error":"#N/A"},{"$f":"INDEX($E$669:$E$676,BQ111)+(BQ101-INDEX($E$85:$E$92,BQ111))*INDEX($F$669:$F$676,BQ111)","v":{"$error":"#N/A"}},{"$error":"#N/A"},{"$error":"#N/A"},{"$error":"#N/A"},{"$error":"#N/A"},{"$error":"#N/A"},{"$error":"#N/A"},{"$error":"#N/A"},{"$error":"#N/A"},{"$error":"#N/A"},{"$error":"#N/A"},{"$error":"#N/A"},{"$error":"#N/A"},{"$error":"#N/A"},{"$error":"#N/A"},{"$error":"#N/A"},{"$error":"#N/A"},{"$error":"#N/A"},{"$error":"#N/A"},{"$error":"#N/A"},{"$error":"#N/A"},{"$error":"#N/A"},{"$error":"#N/A"},{"$error":"#N/A"},{"$error":"#N/A"},{"$error":"#N/A"},{"$error":"#N/A"},{"$error":"#N/A"},{"$error":"#N/A"},{"$error":"#N/A"},{"$error":"#N/A"},{"$error":"#N/A"},{"$error":"#N/A"},{"$error":"#N/A"},{"$error":"#N/A"},{"$error":"#N/A"},{"$error":"#N/A"}]
[]
[null,null,null,"Skadesomkostning per ha"]
[null,null,null,null,{"$f":"StartAar","v":2017},{"$f":"E689+1","v":2018},2019,2020,2021,2022,2023,2024,2025,2026,2027,2028,2029,2030,2031,2032,2033,2034,2035,2036,2037,2038,2039,2040,2041,2042,2043,2044,2045,2046,2047,2048,2049,{"$f":"AK689+1","v":2050},2051,2052,2053,2054,2055,2056,2057,2058,2059,2060,2061,2062,2063,2064,2065,2066,2067,2068,2069,2070,2071,2072,2073,2074,2075,2076,2077,2078,2079,2080,2081,{"$f":"BQ689+1","v":2082},2083,2084,2085,2086,2087,2088,2089,2090,2091,2092,2093,2094,2095,2096,2097,2098,2099,2100,2101,2102,2103,2104,2105,2106,2107,2108,2109,2110,2111,2112,2113,2114,2115,2116,2117]
[null,null,null,{"$f":"Enhedspriser!D166","v":"Afgrøder"},{"$f":"Enhedspriser!G166","v":3123.403084826341},{"$f":"Enhedspriser!H166","v":3123.403084826341},{"$f":"Enhedspriser!I166","v":3123.403084826341},{"$f":"Enhedspriser!J166","v":3123.403084826341},{"$f":"Enhedspriser!K166","v":3123.403084826341},{"$f":"Enhedspriser!L166","v":3123.403084826341},{"$f":"Enhedspriser!M166","v":3123.403084826341},{"$f":"Enhedspriser!N166","v":3123.403084826341},{"$f":"Enhedspriser!O166","v":3123.403084826341},{"$f":"Enhedspriser!P166","v":3123.403084826341},{"$f":"Enhedspriser!Q166","v":3123.403084826341},{"$f":"Enhedspriser!R166","v":3123.403084826341},{"$f":"Enhedspriser!S166","v":3123.403084826341},{"$f":"Enhedspriser!T166","v":3123.403084826341},{"$f":"Enhedspriser!U166","v":3123.403084826341},{"$f":"Enhedspriser!V166","v":3123.403084826341},{"$f":"Enhedspriser!W166","v":3123.403084826341},{"$f":"Enhedspriser!X166","v":3123.403084826341},{"$f":"Enhedspriser!Y166","v":3123.403084826341},{"$f":"Enhedspriser!Z166","v":3123.403084826341},{"$f":"Enhedspriser!AA166","v":3123.403084826341},{"$f":"Enhedspriser!AB166","v":3123.403084826341},{"$f":"Enhedspriser!AC166","v":3123.403084826341},{"$f":"Enhedspriser!AD166","v":3123.403084826341},{"$f":"Enhedspriser!AE166","v":3123.403084826341},{"$f":"Enhedspriser!AF166","v":3123.403084826341},{"$f":"Enhedspriser!AG166","v":3123.403084826341},{"$f":"Enhedspriser!AH166","v":3123.403084826341},{"$f":"Enhedspriser!AI166","v":3123.403084826341},{"$f":"Enhedspriser!AJ166","v":3123.403084826341},{"$f":"Enhedspriser!AK166","v":3123.403084826341},{"$f":"Enhedspriser!AL166","v":3123.403084826341},{"$f":"Enhedspriser!AM166","v":3123.403084826341},{"$f":"Enhedspriser!AN166","v":3123.403084826341},{"$f":"Enhedspriser!AO166","v":3123.403084826341},{"$f":"Enhedspriser!AP166","v":3123.403084826341},{"$f":"Enhedspriser!AQ166","v":3123.403084826341},{"$f":"Enhedspriser!AR166","v":3123.403084826341},{"$f":"Enhedspriser!AS166","v":3123.403084826341},{"$f":"Enhedspriser!AT166","v":3123.403084826341},{"$f":"Enhedspriser!AU166","v":3123.403084826341},{"$f":"Enhedspriser!AV166","v":3123.403084826341},{"$f":"Enhedspriser!AW166","v":3123.403084826341},{"$f":"Enhedspriser!AX166","v":3123.403084826341},{"$f":"Enhedspriser!AY166","v":3123.403084826341},{"$f":"Enhedspriser!AZ166","v":3123.403084826341},{"$f":"Enhedspriser!BA166","v":3123.403084826341},{"$f":"Enhedspriser!BB166","v":3123.403084826341},{"$f":"Enhedspriser!BC166","v":3123.403084826341},{"$f":"Enhedspriser!BD166","v":3123.403084826341},{"$f":"Enhedspriser!BE166","v":3123.403084826341},{"$f":"Enhedspriser!BF166","v":3123.403084826341},{"$f":"Enhedspriser!BG166","v":3123.403084826341},{"$f":"Enhedspriser!BH166","v":3123.403084826341},{"$f":"Enhedspriser!BI166","v":3123.403084826341},{"$f":"Enhedspriser!BJ166","v":3123.403084826341},{"$f":"Enhedspriser!BK166","v":3123.403084826341},{"$f":"Enhedspriser!BL166","v":3123.403084826341},{"$f":"Enhedspriser!BM166","v":3123.403084826341},{"$f":"Enhedspriser!BN166","v":3123.403084826341},{"$f":"Enhedspriser!BO166","v":3123.403084826341},{"$f":"Enhedspriser!BP166","v":3123.403084826341},{"$f":"Enhedspriser!BQ166","v":3123.403084826341},{"$f":"Enhedspriser!BR166","v":3123.403084826341},{"$f":"Enhedspriser!BS166","v":3123.403084826341},{"$f":"Enhedspriser!BT166","v":3123.403084826341},{"$f":"Enhedspriser!BU166","v":3123.403084826341},{"$f":"Enhedspriser!BV166","v":3123.403084826341},{"$f":"Enhedspriser!BW166","v":3123.403084826341},{"$f":"Enhedspriser!BX166","v":3123.403084826341},{"$f":"Enhedspriser!BY166","v":3123.403084826341},{"$f":"Enhedspriser!BZ166","v":3123.403084826341},{"$f":"Enhedspriser!CA166","v":3123.403084826341},{"$f":"Enhedspriser!CB166","v":3123.403084826341},{"$f":"Enhedspriser!CC166","v":3123.403084826341},{"$f":"Enhedspriser!CD166","v":3123.403084826341},{"$f":"Enhedspriser!CE166","v":3123.403084826341},{"$f":"Enhedspriser!CF166","v":3123.403084826341},{"$f":"Enhedspriser!CG166","v":3123.403084826341},{"$f":"Enhedspriser!CH166","v":3123.403084826341},{"$f":"Enhedspriser!CI166","v":3123.403084826341},{"$f":"Enhedspriser!CJ166","v":3123.403084826341},{"$f":"Enhedspriser!CK166","v":3123.403084826341},{"$f":"Enhedspriser!CL166","v":3123.403084826341},{"$f":"Enhedspriser!CM166","v":3123.403084826341},{"$f":"Enhedspriser!CN166","v":3123.403084826341},{"$f":"Enhedspriser!CO166","v":3123.403084826341},{"$f":"Enhedspriser!CP166","v":3123.403084826341},{"$f":"Enhedspriser!CQ166","v":3123.403084826341},{"$f":"Enhedspriser!CR166","v":3123.403084826341},{"$f":"Enhedspriser!CS166","v":3123.403084826341},{"$f":"Enhedspriser!CT166","v":3123.403084826341},{"$f":"Enhedspriser!CU166","v":3123.403084826341},{"$f":"Enhedspriser!CV166","v":3123.403084826341},{"$f":"Enhedspriser!CW166","v":3123.403084826341},{"$f":"Enhedspriser!CX166","v":3123.403084826341},{"$f":"Enhedspriser!CY166","v":3123.403084826341},{"$f":"Enhedspriser!CZ166","v":3123.403084826341},{"$f":"Enhedspriser!DA166","v":3123.403084826341},{"$f":"Enhedspriser!DB166","v":3123.403084826341},{"$f":"Enhedspriser!DC166","v":3123.403084826341}]
[]
[null,null,null,"Skadesomkostninger per hændelse, mio. kr."]
[null,null,null,{"$f":"D680","v":"Hændelse"},{"$f":"StartAar","v":2017},{"$f":"E693+1","v":2018},2019,2020,2021,2022,2023,2024,2025,2026,2027,2028,2029,2030,2031,2032,2033,2034,2035,2036,2037,2038,2039,2040,2041,2042,2043,2044,2045,2046,2047,2048,2049,{"$f":"AK693+1","v":2050},2051,2052,2053,2054,2055,2056,2057,2058,2059,2060,2061,2062,2063,2064,2065,2066,2067,2068,2069,2070,2071,2072,2073,2074,2075,2076,2077,2078,2079,2080,2081,{"$f":"BQ693+1","v":2082},2083,2084,2085,2086,2087,2088,2089,2090,2091,2092,2093,2094,2095,2096,2097,2098,2099,2100,2101,2102,2103,2104,2105,2106,2107,2108,2109,2110,2111,2112,2113,2114,2115,2116,2117]
[null,null,null,2,{"$f":"E$690*E681/10^6","v":{"$error":"#N/A"}},{"$f":"F$690*F681/10^6","v":{"$error":"#N/A"}},{"$error":"#N/A"},{"$error":"#N/A"},{"$error":"#N/A"},{"$error":"#N/A"},{"$error":"#N/A"},{"$error":"#N/A"},{"$error":"#N/A"},{"$error":"#N/A"},{"$error":"#N/A"},{"$error":"#N/A"},{"$error":"#N/A"},{"$error":"#N/A"},{"$error":"#N/A"},{"$error":"#N/A"},{"$error":"#N/A"},{"$error":"#N/A"},{"$error":"#N/A"},{"$error":"#N/A"},{"$error":"#N/A"},{"$error":"#N/A"},{"$error":"#N/A"},{"$error":"#N/A"},{"$error":"#N/A"},{"$error":"#N/A"},{"$error":"#N/A"},{"$error":"#N/A"},{"$error":"#N/A"},{"$error":"#N/A"},{"$error":"#N/A"},{"$error":"#N/A"},{"$error":"#N/A"},{"$error":"#N/A"},{"$error":"#N/A"},{"$error":"#N/A"},{"$error":"#N/A"},{"$error":"#N/A"},{"$error":"#N/A"},{"$error":"#N/A"},{"$error":"#N/A"},{"$error":"#N/A"},{"$error":"#N/A"},{"$error":"#N/A"},{"$error":"#N/A"},{"$error":"#N/A"},{"$error":"#N/A"},{"$error":"#N/A"},{"$error":"#N/A"},{"$error":"#N/A"},{"$error":"#N/A"},{"$error":"#N/A"},{"$error":"#N/A"},{"$error":"#N/A"},{"$error":"#N/A"},{"$error":"#N/A"},{"$error":"#N/A"},{"$error":"#N/A"},{"$error":"#N/A"},{"$error":"#N/A"},{"$error":"#N/A"},{"$error":"#N/A"},{"$error":"#N/A"},{"$error":"#N/A"},{"$error":"#N/A"},{"$f":"BR$690*BR681/10^6","v":{"$error":"#N/A"}},{"$error":"#N/A"},{"$error":"#N/A"},{"$error":"#N/A"},{"$error":"#N/A"},{"$error":"#N/A"},{"$error":"#N/A"},{"$error":"#N/A"},{"$error":"#N/A"},{"$error":"#N/A"},{"$error":"#N/A"},{"$error":"#N/A"},{"$error":"#N/A"},{"$error":"#N/A"},{"$error":"#N/A"},{"$error":"#N/A"},{"$error":"#N/A"},{"$error":"#N/A"},{"$error":"#N/A"},{"$error":"#N/A"},{"$error":"#N/A"},{"$error":"#N/A"},{"$error":"#N/A"},{"$error":"#N/A"},{"$error":"#N/A"},{"$error":"#N/A"},{"$error":"#N/A"},{"$error":"#N/A"},{"$error":"#N/A"},{"$error":"#N/A"},{"$error":"#N/A"},{"$error":"#N/A"},{"$error":"#N/A"},{"$error":"#N/A"},{"$error":"#N/A"},{"$f":"DA$690*DA681/10^6","v":{"$error":"#N/A"}}]
[null,null,null,5,{"$f":"E$690*E682/10^6","v":{"$error":"#N/A"}},{"$error":"#N/A"},{"$error":"#N/A"},{"$error":"#N/A"},{"$error":"#N/A"},{"$error":"#N/A"},{"$error":"#N/A"},{"$error":"#N/A"},{"$error":"#N/A"},{"$error":"#N/A"},{"$error":"#N/A"},{"$error":"#N/A"},{"$error":"#N/A"},{"$error":"#N/A"},{"$error":"#N/A"},{"$error":"#N/A"},{"$error":"#N/A"},{"$error":"#N/A"},{"$error":"#N/A"},{"$error":"#N/A"},{"$error":"#N/A"},{"$error":"#N/A"},{"$error":"#N/A"},{"$error":"#N/A"},{"$error":"#N/A"},{"$error":"#N/A"},{"$error":"#N/A"},{"$error":"#N/A"},{"$error":"#N/A"},{"$error":"#N/A"},{"$error":"#N/A"},{"$error":"#N/A"},{"$error":"#N/A"},{"$error":"#N/A"},{"$error":"#N/A"},{"$error":"#N/A"},{"$error":"#N/A"},{"$error":"#N/A"},{"$error":"#N/A"},{"$error":"#N/A"},{"$error":"#N/A"},{"$error":"#N/A"},{"$error":"#N/A"},{"$error":"#N/A"},{"$error":"#N/A"},{"$error":"#N/A"},{"$error":"#N/A"},{"$error":"#N/A"},{"$error":"#N/A"},{"$error":"#N/A"},{"$error":"#N/A"},{"$error":"#N/A"},{"$error":"#N/A"},{"$error":"#N/A"},{"$error":"#N/A"},{"$error":"#N/A"},{"$error":"#N/A"},{"$error":"#N/A"},{"$error":"#N/A"},{"$error":"#N/A"},{"$error":"#N/A"},{"$error":"#N/A"},{"$error":"#N/A"},{"$error":"#N/A"},{"$error":"#N/A"},{"$error":"#N/A"},{"$error":"#N/A"},{"$error":"#N/A"},{"$error":"#N/A"},{"$error":"#N/A"},{"$error":"#N/A"},{"$error":"#N/A"},{"$error":"#N/A"},{"$error":"#N/A"},{"$error":"#N/A"},{"$error":"#N/A"},{"$error":"#N/A"},{"$error":"#N/A"},{"$error":"#N/A"},{"$error":"#N/A"},{"$error":"#N/A"},{"$error":"#N/A"},{"$error":"#N/A"},{"$error":"#N/A"},{"$error":"#N/A"},{"$error":"#N/A"},{"$error":"#N/A"},{"$error":"#N/A"},{"$error":"#N/A"},{"$error":"#N/A"},{"$error":"#N/A"},{"$error":"#N/A"},{"$error":"#N/A"},{"$error":"#N/A"},{"$error":"#N/A"},{"$error":"#N/A"},{"$error":"#N/A"},{"$error":"#N/A"},{"$error":"#N/A"},{"$error":"#N/A"},{"$error":"#N/A"}]
[null,null,null,10,{"$f":"E$690*E683/10^6","v":{"$error":"#N/A"}},{"$error":"#N/A"},{"$error":"#N/A"},{"$error":"#N/A"},{"$error":"#N/A"},{"$error":"#N/A"},{"$error":"#N/A"},{"$error":"#N/A"},{"$error":"#N/A"},{"$error":"#N/A"},{"$error":"#N/A"},{"$error":"#N/A"},{"$error":"#N/A"},{"$error":"#N/A"},{"$error":"#N/A"},{"$error":"#N/A"},{"$error":"#N/A"},{"$error":"#N/A"},{"$error":"#N/A"},{"$error":"#N/A"},{"$error":"#N/A"},{"$error":"#N/A"},{"$error":"#N/A"},{"$error":"#N/A"},{"$error":"#N/A"},{"$error":"#N/A"},{"$error":"#N/A"},{"$error":"#N/A"},{"$error":"#N/A"},{"$error":"#N/A"},{"$error":"#N/A"},{"$error":"#N/A"},{"$error":"#N/A"},{"$error":"#N/A"},{"$error":"#N/A"},{"$error":"#N/A"},{"$error":"#N/A"},{"$error":"#N/A"},{"$error":"#N/A"},{"$error":"#N/A"},{"$error":"#N/A"},{"$error":"#N/A"},{"$error":"#N/A"},{"$error":"#N/A"},{"$error":"#N/A"},{"$error":"#N/A"},{"$error":"#N/A"},{"$error":"#N/A"},{"$error":"#N/A"},{"$error":"#N/A"},{"$error":"#N/A"},{"$error":"#N/A"},{"$error":"#N/A"},{"$error":"#N/A"},{"$error":"#N/A"},{"$error":"#N/A"},{"$error":"#N/A"},{"$error":"#N/A"},{"$error":"#N/A"},{"$error":"#N/A"},{"$error":"#N/A"},{"$error":"#N/A"},{"$error":"#N/A"},{"$error":"#N/A"},{"$f":"BQ$690*BQ683/10^6","v":{"$error":"#N/A"}},{"$error":"#N/A"},{"$error":"#N/A"},{"$error":"#N/A"},{"$error":"#N/A"},{"$error":"#N/A"},{"$error":"#N/A"},{"$error":"#N/A"},{"$error":"#N/A"},{"$error":"#N/A"},{"$error":"#N/A"},{"$error":"#N/A"},{"$error":"#N/A"},{"$error":"#N/A"},{"$error":"#N/A"},{"$error":"#N/A"},{"$error":"#N/A"},{"$error":"#N/A"},{"$error":"#N/A"},{"$error":"#N/A"},{"$error":"#N/A"},{"$error":"#N/A"},{"$error":"#N/A"},{"$error":"#N/A"},{"$error":"#N/A"},{"$error":"#N/A"},{"$error":"#N/A"},{"$error":"#N/A"},{"$error":"#N/A"},{"$error":"#N/A"},{"$error":"#N/A"},{"$error":"#N/A"},{"$error":"#N/A"},{"$error":"#N/A"},{"$error":"#N/A"},{"$error":"#N/A"},{"$error":"#N/A"}]
[null,null,null,20,{"$f":"E$690*E684/10^6","v":{"$error":"#N/A"}},{"$error":"#N/A"},{"$error":"#N/A"},{"$error":"#N/A"},{"$error":"#N/A"},{"$error":"#N/A"},{"$error":"#N/A"},{"$error":"#N/A"},{"$error":"#N/A"},{"$error":"#N/A"},{"$error":"#N/A"},{"$error":"#N/A"},{"$error":"#N/A"},{"$error":"#N/A"},{"$error":"#N/A"},{"$error":"#N/A"},{"$error":"#N/A"},{"$error":"#N/A"},{"$error":"#N/A"},{"$error":"#N/A"},{"$error":"#N/A"},{"$error":"#N/A"},{"$error":"#N/A"},{"$error":"#N/A"},{"$error":"#N/A"},{"$error":"#N/A"},{"$error":"#N/A"},{"$error":"#N/A"},{"$error":"#N/A"},{"$error":"#N/A"},{"$error":"#N/A"},{"$error":"#N/A"},{"$error":"#N/A"},{"$error":"#N/A"},{"$error":"#N/A"},{"$error":"#N/A"},{"$error":"#N/A"},{"$error":"#N/A"},{"$error":"#N/A"},{"$error":"#N/A"},{"$error":"#N/A"},{"$error":"#N/A"},{"$error":"#N/A"},{"$error":"#N/A"},{"$error":"#N/A"},{"$error":"#N/A"},{"$error":"#N/A"},{"$error":"#N/A"},{"$error":"#N/A"},{"$error":"#N/A"},{"$error":"#N/A"},{"$error":"#N/A"},{"$error":"#N/A"},{"$error":"#N/A"},{"$error":"#N/A"},{"$error":"#N/A"},{"$error":"#N/A"},{"$error":"#N/A"},{"$error":"#N/A"},{"$error":"#N/A"},{"$error":"#N/A"},{"$error":"#N/A"},{"$error":"#N/A"},{"$error":"#N/A"},{"$f":"BQ$690*BQ684/10^6","v":{"$error":"#N/A"}},{"$error":"#N/A"},{"$error":"#N/A"},{"$error":"#N/A"},{"$error":"#N/A"},{"$error":"#N/A"},{"$error":"#N/A"},{"$error":"#N/A"},{"$error":"#N/A"},{"$error":"#N/A"},{"$error":"#N/A"},{"$error":"#N/A"},{"$error":"#N/A"},{"$error":"#N/A"},{"$error":"#N/A"},{"$error":"#N/A"},{"$error":"#N/A"},{"$error":"#N/A"},{"$error":"#N/A"},{"$error":"#N/A"},{"$error":"#N/A"},{"$error":"#N/A"},{"$error":"#N/A"},{"$error":"#N/A"},{"$error":"#N/A"},{"$error":"#N/A"},{"$error":"#N/A"},{"$error":"#N/A"},{"$error":"#N/A"},{"$error":"#N/A"},{"$error":"#N/A"},{"$error":"#N/A"},{"$error":"#N/A"},{"$error":"#N/A"},{"$error":"#N/A"},{"$error":"#N/A"},{"$error":"#N/A"}]
[null,null,null,50,{"$f":"E$690*E685/10^6","v":{"$error":"#N/A"}},{"$error":"#N/A"},{"$error":"#N/A"},{"$error":"#N/A"},{"$error":"#N/A"},{"$error":"#N/A"},{"$error":"#N/A"},{"$error":"#N/A"},{"$error":"#N/A"},{"$error":"#N/A"},{"$error":"#N/A"},{"$error":"#N/A"},{"$error":"#N/A"},{"$error":"#N/A"},{"$error":"#N/A"},{"$error":"#N/A"},{"$error":"#N/A"},{"$error":"#N/A"},{"$error":"#N/A"},{"$error":"#N/A"},{"$error":"#N/A"},{"$error":"#N/A"},{"$error":"#N/A"},{"$error":"#N/A"},{"$error":"#N/A"},{"$error":"#N/A"},{"$error":"#N/A"},{"$error":"#N/A"},{"$error":"#N/A"},{"$error":"#N/A"},{"$error":"#N/A"},{"$error":"#N/A"},{"$error":"#N/A"},{"$error":"#N/A"},{"$error":"#N/A"},{"$error":"#N/A"},{"$error":"#N/A"},{"$error":"#N/A"},{"$error":"#N/A"},{"$error":"#N/A"},{"$error":"#N/A"},{"$error":"#N/A"},{"$error":"#N/A"},{"$error":"#N/A"},{"$error":"#N/A"},{"$error":"#N/A"},{"$error":"#N/A"},{"$error":"#N/A"},{"$error":"#N/A"},{"$error":"#N/A"},{"$error":"#N/A"},{"$error":"#N/A"},{"$error":"#N/A"},{"$error":"#N/A"},{"$error":"#N/A"},{"$error":"#N/A"},{"$error":"#N/A"},{"$error":"#N/A"},{"$error":"#N/A"},{"$error":"#N/A"},{"$error":"#N/A"},{"$error":"#N/A"},{"$error":"#N/A"},{"$error":"#N/A"},{"$f":"BQ$690*BQ685/10^6","v":{"$error":"#N/A"}},{"$error":"#N/A"},{"$error":"#N/A"},{"$error":"#N/A"},{"$error":"#N/A"},{"$error":"#N/A"},{"$error":"#N/A"},{"$error":"#N/A"},{"$error":"#N/A"},{"$error":"#N/A"},{"$error":"#N/A"},{"$error":"#N/A"},{"$error":"#N/A"},{"$error":"#N/A"},{"$error":"#N/A"},{"$error":"#N/A"},{"$error":"#N/A"},{"$error":"#N/A"},{"$error":"#N/A"},{"$error":"#N/A"},{"$error":"#N/A"},{"$error":"#N/A"},{"$error":"#N/A"},{"$error":"#N/A"},{"$error":"#N/A"},{"$error":"#N/A"},{"$error":"#N/A"},{"$error":"#N/A"},{"$error":"#N/A"},{"$error":"#N/A"},{"$error":"#N/A"},{"$error":"#N/A"},{"$error":"#N/A"},{"$error":"#N/A"},{"$error":"#N/A"},{"$error":"#N/A"},{"$error":"#N/A"}]
[null,null,null,100,{"$f":"E$690*E686/10^6","v":{"$error":"#N/A"}},{"$error":"#N/A"},{"$error":"#N/A"},{"$error":"#N/A"},{"$error":"#N/A"},{"$error":"#N/A"},{"$error":"#N/A"},{"$error":"#N/A"},{"$error":"#N/A"},{"$error":"#N/A"},{"$error":"#N/A"},{"$error":"#N/A"},{"$error":"#N/A"},{"$error":"#N/A"},{"$error":"#N/A"},{"$error":"#N/A"},{"$error":"#N/A"},{"$error":"#N/A"},{"$error":"#N/A"},{"$error":"#N/A"},{"$error":"#N/A"},{"$error":"#N/A"},{"$error":"#N/A"},{"$error":"#N/A"},{"$error":"#N/A"},{"$error":"#N/A"},{"$error":"#N/A"},{"$error":"#N/A"},{"$error":"#N/A"},{"$error":"#N/A"},{"$error":"#N/A"},{"$error":"#N/A"},{"$error":"#N/A"},{"$error":"#N/A"},{"$error":"#N/A"},{"$error":"#N/A"},{"$error":"#N/A"},{"$error":"#N/A"},{"$error":"#N/A"},{"$error":"#N/A"},{"$error":"#N/A"},{"$error":"#N/A"},{"$error":"#N/A"},{"$error":"#N/A"},{"$error":"#N/A"},{"$error":"#N/A"},{"$error":"#N/A"},{"$error":"#N/A"},{"$error":"#N/A"},{"$error":"#N/A"},{"$error":"#N/A"},{"$error":"#N/A"},{"$error":"#N/A"},{"$error":"#N/A"},{"$error":"#N/A"},{"$error":"#N/A"},{"$error":"#N/A"},{"$error":"#N/A"},{"$error":"#N/A"},{"$error":"#N/A"},{"$error":"#N/A"},{"$error":"#N/A"},{"$error":"#N/A"},{"$error":"#N/A"},{"$f":"BQ$690*BQ686/10^6","v":{"$error":"#N/A"}},{"$error":"#N/A"},{"$error":"#N/A"},{"$error":"#N/A"},{"$error":"#N/A"},{"$error":"#N/A"},{"$error":"#N/A"},{"$error":"#N/A"},{"$error":"#N/A"},{"$error":"#N/A"},{"$error":"#N/A"},{"$error":"#N/A"},{"$error":"#N/A"},{"$error":"#N/A"},{"$error":"#N/A"},{"$error":"#N/A"},{"$error":"#N/A"},{"$error":"#N/A"},{"$error":"#N/A"},{"$error":"#N/A"},{"$error":"#N/A"},{"$error":"#N/A"},{"$error":"#N/A"},{"$error":"#N/A"},{"$error":"#N/A"},{"$error":"#N/A"},{"$error":"#N/A"},{"$error":"#N/A"},{"$error":"#N/A"},{"$error":"#N/A"},{"$error":"#N/A"},{"$error":"#N/A"},{"$error":"#N/A"},{"$error":"#N/A"},{"$error":"#N/A"},{"$error":"#N/A"},{"$error":"#N/A"}]
[]
[null,null,null,"Beregnet skadesomkostning for afgrøder mio. kr."]
[null,null,null,null,{"$f":"StartAar","v":2017},{"$f":"E702+1","v":2018},2019,2020,2021,2022,2023,2024,2025,2026,2027,2028,2029,2030,2031,2032,2033,2034,2035,2036,2037,2038,2039,2040,2041,2042,2043,2044,2045,2046,2047,2048,2049,{"$f":"AK702+1","v":2050},2051,2052,2053,2054,2055,2056,2057,2058,2059,2060,2061,2062,2063,2064,2065,2066,2067,2068,2069,2070,2071,2072,2073,2074,2075,2076,2077,2078,2079,2080,2081,{"$f":"BQ702+1","v":2082},2083,2084,2085,2086,2087,2088,2089,2090,2091,2092,2093,2094,2095,2096,2097,2098,2099,2100,2101,2102,2103,2104,2105,2106,2107,2108,2109,2110,2111,2112,2113,2114,2115,2116,2117]
[null,null,null,"mio. kr.",{"$f":"0.5*(Forudsætninger!$E$44*(E694+E695)+Forudsætninger!$E$45*(E695+E696)+Forudsætninger!$E$46*(E696+E697)+Forudsætninger!$E$47*(E697+E698)+Forudsætninger!$E$48*(E698+E699))+Forudsætninger!$E$49*E699","v":{"$error":"#N/A"}},{"$f":"0.5*(Forudsætninger!$E$44*(F694+F695)+Forudsætninger!$E$45*(F695+F696)+Forudsætninger!$E$46*(F696+F697)+Forudsætninger!$E$47*(F697+F698)+Forudsætninger!$E$48*(F698+F699))+Forudsætninger!$E$49*F699","v":{"$error":"#N/A"}},{"$f":"0.5*(Forudsætninger!$E$44*(G694+G695)+Forudsætninger!$E$45*(G695+G696)+Forudsætninger!$E$46*(G696+G697)+Forudsætninger!$E$47*(G697+G698)+Forudsætninger!$E$48*(G698+G699))+Forudsætninger!$E$49*G699","v":{"$error":"#N/A"}},{"$f":"0.5*(Forudsætninger!$E$44*(H694+H695)+Forudsætninger!$E$45*(H695+H696)+Forudsætninger!$E$46*(H696+H697)+Forudsætninger!$E$47*(H697+H698)+Forudsætninger!$E$48*(H698+H699))+Forudsætninger!$E$49*H699","v":{"$error":"#N/A"}},{"$f":"0.5*(Forudsætninger!$E$44*(I694+I695)+Forudsætninger!$E$45*(I695+I696)+Forudsætninger!$E$46*(I696+I697)+Forudsætninger!$E$47*(I697+I698)+Forudsætninger!$E$48*(I698+I699))+Forudsætninger!$E$49*I699","v":{"$error":"#N/A"}},{"$f":"0.5*(Forudsætninger!$E$44*(J694+J695)+Forudsætninger!$E$45*(J695+J696)+Forudsætninger!$E$46*(J696+J697)+Forudsætninger!$E$47*(J697+J698)+Forudsætninger!$E$48*(J698+J699))+Forudsætninger!$E$49*J699","v":{"$error":"#N/A"}},{"$f":"0.5*(Forudsætninger!$E$44*(K694+K695)+Forudsætninger!$E$45*(K695+K696)+Forudsætninger!$E$46*(K696+K697)+Forudsætninger!$E$47*(K697+K698)+Forudsætninger!$E$48*(K698+K699))+Forudsætninger!$E$49*K699","v":{"$error":"#N/A"}},{"$f":"0.5*(Forudsætninger!$E$44*(L694+L695)+Forudsætninger!$E$45*(L695+L696)+Forudsætninger!$E$46*(L696+L697)+Forudsætninger!$E$47*(L697+L698)+Forudsætninger!$E$48*(L698+L699))+Forudsætninger!$E$49*L699","v":{"$error":"#N/A"}},{"$f":"0.5*(Forudsætninger!$E$44*(M694+M695)+Forudsætninger!$E$45*(M695+M696)+Forudsætninger!$E$46*(M696+M697)+Forudsætninger!$E$47*(M697+M698)+Forudsætninger!$E$48*(M698+M699))+Forudsætninger!$E$49*M699","v":{"$error":"#N/A"}},{"$f":"0.5*(Forudsætninger!$E$44*(N694+N695)+Forudsætninger!$E$45*(N695+N696)+Forudsætninger!$E$46*(N696+N697)+Forudsætninger!$E$47*(N697+N698)+Forudsætninger!$E$48*(N698+N699))+Forudsætninger!$E$49*N699","v":{"$error":"#N/A"}},{"$f":"0.5*(Forudsætninger!$E$44*(O694+O695)+Forudsætninger!$E$45*(O695+O696)+Forudsætninger!$E$46*(O696+O697)+Forudsætninger!$E$47*(O697+O698)+Forudsætninger!$E$48*(O698+O699))+Forudsætninger!$E$49*O699","v":{"$error":"#N/A"}},{"$f":"0.5*(Forudsætninger!$E$44*(P694+P695)+Forudsætninger!$E$45*(P695+P696)+Forudsætninger!$E$46*(P696+P697)+Forudsætninger!$E$47*(P697+P698)+Forudsætninger!$E$48*(P698+P699))+Forudsætninger!$E$49*P699","v":{"$error":"#N/A"}},{"$f":"0.5*(Forudsætninger!$E$44*(Q694+Q695)+Forudsætninger!$E$45*(Q695+Q696)+Forudsætninger!$E$46*(Q696+Q697)+Forudsætninger!$E$47*(Q697+Q698)+Forudsætninger!$E$48*(Q698+Q699))+Forudsætninger!$E$49*Q699","v":{"$error":"#N/A"}},{"$f":"0.5*(Forudsætninger!$E$44*(R694+R695)+Forudsætninger!$E$45*(R695+R696)+Forudsætninger!$E$46*(R696+R697)+Forudsætninger!$E$47*(R697+R698)+Forudsætninger!$E$48*(R698+R699))+Forudsætninger!$E$49*R699","v":{"$error":"#N/A"}},{"$f":"0.5*(Forudsætninger!$E$44*(S694+S695)+Forudsætninger!$E$45*(S695+S696)+Forudsætninger!$E$46*(S696+S697)+Forudsætninger!$E$47*(S697+S698)+Forudsætninger!$E$48*(S698+S699))+Forudsætninger!$E$49*S699","v":{"$error":"#N/A"}},{"$f":"0.5*(Forudsætninger!$E$44*(T694+T695)+Forudsætninger!$E$45*(T695+T696)+Forudsætninger!$E$46*(T696+T697)+Forudsætninger!$E$47*(T697+T698)+Forudsætninger!$E$48*(T698+T699))+Forudsætninger!$E$49*T699","v":{"$error":"#N/A"}},{"$f":"0.5*(Forudsætninger!$E$44*(U694+U695)+Forudsætninger!$E$45*(U695+U696)+Forudsætninger!$E$46*(U696+U697)+Forudsætninger!$E$47*(U697+U698)+Forudsætninger!$E$48*(U698+U699))+Forudsætninger!$E$49*U699","v":{"$error":"#N/A"}},{"$f":"0.5*(Forudsætninger!$E$44*(V694+V695)+Forudsætninger!$E$45*(V695+V696)+Forudsætninger!$E$46*(V696+V697)+Forudsætninger!$E$47*(V697+V698)+Forudsætninger!$E$48*(V698+V699))+Forudsætninger!$E$49*V699","v":{"$error":"#N/A"}},{"$f":"0.5*(Forudsætninger!$E$44*(W694+W695)+Forudsætninger!$E$45*(W695+W696)+Forudsætninger!$E$46*(W696+W697)+Forudsætninger!$E$47*(W697+W698)+Forudsætninger!$E$48*(W698+W699))+Forudsætninger!$E$49*W699","v":{"$error":"#N/A"}},{"$f":"0.5*(Forudsætninger!$E$44*(X694+X695)+Forudsætninger!$E$45*(X695+X696)+Forudsætninger!$E$46*(X696+X697)+Forudsætninger!$E$47*(X697+X698)+Forudsætninger!$E$48*(X698+X699))+Forudsætninger!$E$49*X699","v":{"$error":"#N/A"}},{"$f":"0.5*(Forudsætninger!$E$44*(Y694+Y695)+Forudsætninger!$E$45*(Y695+Y696)+Forudsætninger!$E$46*(Y696+Y697)+Forudsætninger!$E$47*(Y697+Y698)+Forudsætninger!$E$48*(Y698+Y699))+Forudsætninger!$E$49*Y699","v":{"$error":"#N/A"}},{"$f":"0.5*(Forudsætninger!$E$44*(Z694+Z695)+Forudsætninger!$E$45*(Z695+Z696)+Forudsætninger!$E$46*(Z696+Z697)+Forudsætninger!$E$47*(Z697+Z698)+Forudsætninger!$E$48*(Z698+Z699))+Forudsætninger!$E$49*Z699","v":{"$error":"#N/A"}},{"$f":"0.5*(Forudsætninger!$E$44*(AA694+AA695)+Forudsætninger!$E$45*(AA695+AA696)+Forudsætninger!$E$46*(AA696+AA697)+Forudsætninger!$E$47*(AA697+AA698)+Forudsætninger!$E$48*(AA698+AA699))+Forudsætninger!$E$49*AA699","v":{"$error":"#N/A"}},{"$f":"0.5*(Forudsætninger!$E$44*(AB694+AB695)+Forudsætninger!$E$45*(AB695+AB696)+Forudsætninger!$E$46*(AB696+AB697)+Forudsætninger!$E$47*(AB697+AB698)+Forudsætninger!$E$48*(AB698+AB699))+Forudsætninger!$E$49*AB699","v":{"$error":"#N/A"}},{"$f":"0.5*(Forudsætninger!$E$44*(AC694+AC695)+Forudsætninger!$E$45*(AC695+AC696)+Forudsætninger!$E$46*(AC696+AC697)+Forudsætninger!$E$47*(AC697+AC698)+Forudsætninger!$E$48*(AC698+AC699))+Forudsætninger!$E$49*AC699","v":{"$error":"#N/A"}},{"$f":"0.5*(Forudsætninger!$E$44*(AD694+AD695)+Forudsætninger!$E$45*(AD695+AD696)+Forudsætninger!$E$46*(AD696+AD697)+Forudsætninger!$E$47*(AD697+AD698)+Forudsætninger!$E$48*(AD698+AD699))+Forudsætninger!$E$49*AD699","v":{"$error":"#N/A"}},{"$f":"0.5*(Forudsætninger!$E$44*(AE694+AE695)+Forudsætninger!$E$45*(AE695+AE696)+Forudsætninger!$E$46*(AE696+AE697)+Forudsætninger!$E$47*(AE697+AE698)+Forudsætninger!$E$48*(AE698+AE699))+Forudsætninger!$E$49*AE699","v":{"$error":"#N/A"}},{"$f":"0.5*(Forudsætninger!$E$44*(AF694+AF695)+Forudsætninger!$E$45*(AF695+AF696)+Forudsætninger!$E$46*(AF696+AF697)+Forudsætninger!$E$47*(AF697+AF698)+Forudsætninger!$E$48*(AF698+AF699))+Forudsætninger!$E$49*AF699","v":{"$error":"#N/A"}},{"$f":"0.5*(Forudsætninger!$E$44*(AG694+AG695)+Forudsætninger!$E$45*(AG695+AG696)+Forudsætninger!$E$46*(AG696+AG697)+Forudsætninger!$E$47*(AG697+AG698)+Forudsætninger!$E$48*(AG698+AG699))+Forudsætninger!$E$49*AG699","v":{"$error":"#N/A"}},{"$f":"0.5*(Forudsætninger!$E$44*(AH694+AH695)+Forudsætninger!$E$45*(AH695+AH696)+Forudsætninger!$E$46*(AH696+AH697)+Forudsætninger!$E$47*(AH697+AH698)+Forudsætninger!$E$48*(AH698+AH699))+Forudsætninger!$E$49*AH699","v":{"$error":"#N/A"}},{"$f":"0.5*(Forudsætninger!$E$44*(AI694+AI695)+Forudsætninger!$E$45*(AI695+AI696)+Forudsætninger!$E$46*(AI696+AI697)+Forudsætninger!$E$47*(AI697+AI698)+Forudsætninger!$E$48*(AI698+AI699))+Forudsætninger!$E$49*AI699","v":{"$error":"#N/A"}},{"$f":"0.5*(Forudsætninger!$E$44*(AJ694+AJ695)+Forudsætninger!$E$45*(AJ695+AJ696)+Forudsætninger!$E$46*(AJ696+AJ697)+Forudsætninger!$E$47*(AJ697+AJ698)+Forudsætninger!$E$48*(AJ698+AJ699))+Forudsætninger!$E$49*AJ699","v":{"$error":"#N/A"}},{"$f":"0.5*(Forudsætninger!$E$44*(AK694+AK695)+Forudsætninger!$E$45*(AK695+AK696)+Forudsætninger!$E$46*(AK696+AK697)+Forudsætninger!$E$47*(AK697+AK698)+Forudsætninger!$E$48*(AK698+AK699))+Forudsætninger!$E$49*AK699","v":{"$error":"#N/A"}},{"$f":"0.5*(Forudsætninger!$E$44*(AL694+AL695)+Forudsætninger!$E$45*(AL695+AL696)+Forudsætninger!$E$46*(AL696+AL697)+Forudsætninger!$E$47*(AL697+AL698)+Forudsætninger!$E$48*(AL698+AL699))+Forudsætninger!$E$49*AL699","v":{"$error":"#N/A"}},{"$f":"0.5*(Forudsætninger!$E$44*(AM694+AM695)+Forudsætninger!$E$45*(AM695+AM696)+Forudsætninger!$E$46*(AM696+AM697)+Forudsætninger!$E$47*(AM697+AM698)+Forudsætninger!$E$48*(AM698+AM699))+Forudsætninger!$E$49*AM699","v":{"$error":"#N/A"}},{"$f":"0.5*(Forudsætninger!$E$44*(AN694+AN695)+Forudsætninger!$E$45*(AN695+AN696)+Forudsætninger!$E$46*(AN696+AN697)+Forudsætninger!$E$47*(AN697+AN698)+Forudsætninger!$E$48*(AN698+AN699))+Forudsætninger!$E$49*AN699","v":{"$error":"#N/A"}},{"$f":"0.5*(Forudsætninger!$E$44*(AO694+AO695)+Forudsætninger!$E$45*(AO695+AO696)+Forudsætninger!$E$46*(AO696+AO697)+Forudsætninger!$E$47*(AO697+AO698)+Forudsætninger!$E$48*(AO698+AO699))+Forudsætninger!$E$49*AO699","v":{"$error":"#N/A"}},{"$f":"0.5*(Forudsætninger!$E$44*(AP694+AP695)+Forudsætninger!$E$45*(AP695+AP696)+Forudsætninger!$E$46*(AP696+AP697)+Forudsætninger!$E$47*(AP697+AP698)+Forudsætninger!$E$48*(AP698+AP699))+Forudsætninger!$E$49*AP699","v":{"$error":"#N/A"}},{"$f":"0.5*(Forudsætninger!$E$44*(AQ694+AQ695)+Forudsætninger!$E$45*(AQ695+AQ696)+Forudsætninger!$E$46*(AQ696+AQ697)+Forudsætninger!$E$47*(AQ697+AQ698)+Forudsætninger!$E$48*(AQ698+AQ699))+Forudsætninger!$E$49*AQ699","v":{"$error":"#N/A"}},{"$f":"0.5*(Forudsætninger!$E$44*(AR694+AR695)+Forudsætninger!$E$45*(AR695+AR696)+Forudsætninger!$E$46*(AR696+AR697)+Forudsætninger!$E$47*(AR697+AR698)+Forudsætninger!$E$48*(AR698+AR699))+Forudsætninger!$E$49*AR699","v":{"$error":"#N/A"}},{"$f":"0.5*(Forudsætninger!$E$44*(AS694+AS695)+Forudsætninger!$E$45*(AS695+AS696)+Forudsætninger!$E$46*(AS696+AS697)+Forudsætninger!$E$47*(AS697+AS698)+Forudsætninger!$E$48*(AS698+AS699))+Forudsætninger!$E$49*AS699","v":{"$error":"#N/A"}},{"$f":"0.5*(Forudsætninger!$E$44*(AT694+AT695)+Forudsætninger!$E$45*(AT695+AT696)+Forudsætninger!$E$46*(AT696+AT697)+Forudsætninger!$E$47*(AT697+AT698)+Forudsætninger!$E$48*(AT698+AT699))+Forudsætninger!$E$49*AT699","v":{"$error":"#N/A"}},{"$f":"0.5*(Forudsætninger!$E$44*(AU694+AU695)+Forudsætninger!$E$45*(AU695+AU696)+Forudsætninger!$E$46*(AU696+AU697)+Forudsætninger!$E$47*(AU697+AU698)+Forudsætninger!$E$48*(AU698+AU699))+Forudsætninger!$E$49*AU699","v":{"$error":"#N/A"}},{"$f":"0.5*(Forudsætninger!$E$44*(AV694+AV695)+Forudsætninger!$E$45*(AV695+AV696)+Forudsætninger!$E$46*(AV696+AV697)+Forudsætninger!$E$47*(AV697+AV698)+Forudsætninger!$E$48*(AV698+AV699))+Forudsætninger!$E$49*AV699","v":{"$error":"#N/A"}},{"$f":"0.5*(Forudsætninger!$E$44*(AW694+AW695)+Forudsætninger!$E$45*(AW695+AW696)+Forudsætninger!$E$46*(AW696+AW697)+Forudsætninger!$E$47*(AW697+AW698)+Forudsætninger!$E$48*(AW698+AW699))+Forudsætninger!$E$49*AW699","v":{"$error":"#N/A"}},{"$f":"0.5*(Forudsætninger!$E$44*(AX694+AX695)+Forudsætninger!$E$45*(AX695+AX696)+Forudsætninger!$E$46*(AX696+AX697)+Forudsætninger!$E$47*(AX697+AX698)+Forudsætninger!$E$48*(AX698+AX699))+Forudsætninger!$E$49*AX699","v":{"$error":"#N/A"}},{"$f":"0.5*(Forudsætninger!$E$44*(AY694+AY695)+Forudsætninger!$E$45*(AY695+AY696)+Forudsætninger!$E$46*(AY696+AY697)+Forudsætninger!$E$47*(AY697+AY698)+Forudsætninger!$E$48*(AY698+AY699))+Forudsætninger!$E$49*AY699","v":{"$error":"#N/A"}},{"$f":"0.5*(Forudsætninger!$E$44*(AZ694+AZ695)+Forudsætninger!$E$45*(AZ695+AZ696)+Forudsætninger!$E$46*(AZ696+AZ697)+Forudsætninger!$E$47*(AZ697+AZ698)+Forudsætninger!$E$48*(AZ698+AZ699))+Forudsætninger!$E$49*AZ699","v":{"$error":"#N/A"}},{"$f":"0.5*(Forudsætninger!$E$44*(BA694+BA695)+Forudsætninger!$E$45*(BA695+BA696)+Forudsætninger!$E$46*(BA696+BA697)+Forudsætninger!$E$47*(BA697+BA698)+Forudsætninger!$E$48*(BA698+BA699))+Forudsætninger!$E$49*BA699","v":{"$error":"#N/A"}},{"$f":"0.5*(Forudsætninger!$E$44*(BB694+BB695)+Forudsætninger!$E$45*(BB695+BB696)+Forudsætninger!$E$46*(BB696+BB697)+Forudsætninger!$E$47*(BB697+BB698)+Forudsætninger!$E$48*(BB698+BB699))+Forudsætninger!$E$49*BB699","v":{"$error":"#N/A"}},{"$f":"0.5*(Forudsætninger!$E$44*(BC694+BC695)+Forudsætninger!$E$45*(BC695+BC696)+Forudsætninger!$E$46*(BC696+BC697)+Forudsætninger!$E$47*(BC697+BC698)+Forudsætninger!$E$48*(BC698+BC699))+Forudsætninger!$E$49*BC699","v":{"$error":"#N/A"}},{"$f":"0.5*(Forudsætninger!$E$44*(BD694+BD695)+Forudsætninger!$E$45*(BD695+BD696)+Forudsætninger!$E$46*(BD696+BD697)+Forudsætninger!$E$47*(BD697+BD698)+Forudsætninger!$E$48*(BD698+BD699))+Forudsætninger!$E$49*BD699","v":{"$error":"#N/A"}},{"$f":"0.5*(Forudsætninger!$E$44*(BE694+BE695)+Forudsætninger!$E$45*(BE695+BE696)+Forudsætninger!$E$46*(BE696+BE697)+Forudsætninger!$E$47*(BE697+BE698)+Forudsætninger!$E$48*(BE698+BE699))+Forudsætninger!$E$49*BE699","v":{"$error":"#N/A"}},{"$f":"0.5*(Forudsætninger!$E$44*(BF694+BF695)+Forudsætninger!$E$45*(BF695+BF696)+Forudsætninger!$E$46*(BF696+BF697)+Forudsætninger!$E$47*(BF697+BF698)+Forudsætninger!$E$48*(BF698+BF699))+Forudsætninger!$E$49*BF699","v":{"$error":"#N/A"}},{"$f":"0.5*(Forudsætninger!$E$44*(BG694+BG695)+Forudsætninger!$E$45*(BG695+BG696)+Forudsætninger!$E$46*(BG696+BG697)+Forudsætninger!$E$47*(BG697+BG698)+Forudsætninger!$E$48*(BG698+BG699))+Forudsætninger!$E$49*BG699","v":{"$error":"#N/A"}},{"$f":"0.5*(Forudsætninger!$E$44*(BH694+BH695)+Forudsætninger!$E$45*(BH695+BH696)+Forudsætninger!$E$46*(BH696+BH697)+Forudsætninger!$E$47*(BH697+BH698)+Forudsætninger!$E$48*(BH698+BH699))+Forudsætninger!$E$49*BH699","v":{"$error":"#N/A"}},{"$f":"0.5*(Forudsætninger!$E$44*(BI694+BI695)+Forudsætninger!$E$45*(BI695+BI696)+Forudsætninger!$E$46*(BI696+BI697)+Forudsætninger!$E$47*(BI697+BI698)+Forudsætninger!$E$48*(BI698+BI699))+Forudsætninger!$E$49*BI699","v":{"$error":"#N/A"}},{"$f":"0.5*(Forudsætninger!$E$44*(BJ694+BJ695)+Forudsætninger!$E$45*(BJ695+BJ696)+Forudsætninger!$E$46*(BJ696+BJ697)+Forudsætninger!$E$47*(BJ697+BJ698)+Forudsætninger!$E$48*(BJ698+BJ699))+Forudsætninger!$E$49*BJ699","v":{"$error":"#N/A"}},{"$f":"0.5*(Forudsætninger!$E$44*(BK694+BK695)+Forudsætninger!$E$45*(BK695+BK696)+Forudsætninger!$E$46*(BK696+BK697)+Forudsætninger!$E$47*(BK697+BK698)+Forudsætninger!$E$48*(BK698+BK699))+Forudsætninger!$E$49*BK699","v":{"$error":"#N/A"}},{"$f":"0.5*(Forudsætninger!$E$44*(BL694+BL695)+Forudsætninger!$E$45*(BL695+BL696)+Forudsætninger!$E$46*(BL696+BL697)+Forudsætninger!$E$47*(BL697+BL698)+Forudsætninger!$E$48*(BL698+BL699))+Forudsætninger!$E$49*BL699","v":{"$error":"#N/A"}},{"$f":"0.5*(Forudsætninger!$E$44*(BM694+BM695)+Forudsætninger!$E$45*(BM695+BM696)+Forudsætninger!$E$46*(BM696+BM697)+Forudsætninger!$E$47*(BM697+BM698)+Forudsætninger!$E$48*(BM698+BM699))+Forudsætninger!$E$49*BM699","v":{"$error":"#N/A"}},{"$f":"0.5*(Forudsætninger!$E$44*(BN694+BN695)+Forudsætninger!$E$45*(BN695+BN696)+Forudsætninger!$E$46*(BN696+BN697)+Forudsætninger!$E$47*(BN697+BN698)+Forudsætninger!$E$48*(BN698+BN699))+Forudsætninger!$E$49*BN699","v":{"$error":"#N/A"}},{"$f":"0.5*(Forudsætninger!$E$44*(BO694+BO695)+Forudsætninger!$E$45*(BO695+BO696)+Forudsætninger!$E$46*(BO696+BO697)+Forudsætninger!$E$47*(BO697+BO698)+Forudsætninger!$E$48*(BO698+BO699))+Forudsætninger!$E$49*BO699","v":{"$error":"#N/A"}},{"$f":"0.5*(Forudsætninger!$E$44*(BP694+BP695)+Forudsætninger!$E$45*(BP695+BP696)+Forudsætninger!$E$46*(BP696+BP697)+Forudsætninger!$E$47*(BP697+BP698)+Forudsætninger!$E$48*(BP698+BP699))+Forudsætninger!$E$49*BP699","v":{"$error":"#N/A"}},{"$f":"0.5*(Forudsætninger!$E$44*(BQ694+BQ695)+Forudsætninger!$E$45*(BQ695+BQ696)+Forudsætninger!$E$46*(BQ696+BQ697)+Forudsætninger!$E$47*(BQ697+BQ698)+Forudsætninger!$E$48*(BQ698+BQ699))+Forudsætninger!$E$49*BQ699","v":{"$error":"#N/A"}},{"$f":"0.5*(Forudsætninger!$E$44*(BR694+BR695)+Forudsætninger!$E$45*(BR695+BR696)+Forudsætninger!$E$46*(BR696+BR697)+Forudsætninger!$E$47*(BR697+BR698)+Forudsætninger!$E$48*(BR698+BR699))+Forudsætninger!$E$49*BR699","v":{"$error":"#N/A"}},{"$f":"0.5*(Forudsætninger!$E$44*(BS694+BS695)+Forudsætninger!$E$45*(BS695+BS696)+Forudsætninger!$E$46*(BS696+BS697)+Forudsætninger!$E$47*(BS697+BS698)+Forudsætninger!$E$48*(BS698+BS699))+Forudsætninger!$E$49*BS699","v":{"$error":"#N/A"}},{"$f":"0.5*(Forudsætninger!$E$44*(BT694+BT695)+Forudsætninger!$E$45*(BT695+BT696)+Forudsætninger!$E$46*(BT696+BT697)+Forudsætninger!$E$47*(BT697+BT698)+Forudsætninger!$E$48*(BT698+BT699))+Forudsætninger!$E$49*BT699","v":{"$error":"#N/A"}},{"$f":"0.5*(Forudsætninger!$E$44*(BU694+BU695)+Forudsætninger!$E$45*(BU695+BU696)+Forudsætninger!$E$46*(BU696+BU697)+Forudsætninger!$E$47*(BU697+BU698)+Forudsætninger!$E$48*(BU698+BU699))+Forudsætninger!$E$49*BU699","v":{"$error":"#N/A"}},{"$f":"0.5*(Forudsætninger!$E$44*(BV694+BV695)+Forudsætninger!$E$45*(BV695+BV696)+Forudsætninger!$E$46*(BV696+BV697)+Forudsætninger!$E$47*(BV697+BV698)+Forudsætninger!$E$48*(BV698+BV699))+Forudsætninger!$E$49*BV699","v":{"$error":"#N/A"}},{"$f":"0.5*(Forudsætninger!$E$44*(BW694+BW695)+Forudsætninger!$E$45*(BW695+BW696)+Forudsætninger!$E$46*(BW696+BW697)+Forudsætninger!$E$47*(BW697+BW698)+Forudsætninger!$E$48*(BW698+BW699))+Forudsætninger!$E$49*BW699","v":{"$error":"#N/A"}},{"$f":"0.5*(Forudsætninger!$E$44*(BX694+BX695)+Forudsætninger!$E$45*(BX695+BX696)+Forudsætninger!$E$46*(BX696+BX697)+Forudsætninger!$E$47*(BX697+BX698)+Forudsætninger!$E$48*(BX698+BX699))+Forudsætninger!$E$49*BX699","v":{"$error":"#N/A"}},{"$f":"0.5*(Forudsætninger!$E$44*(BY694+BY695)+Forudsætninger!$E$45*(BY695+BY696)+Forudsætninger!$E$46*(BY696+BY697)+Forudsætninger!$E$47*(BY697+BY698)+Forudsætninger!$E$48*(BY698+BY699))+Forudsætninger!$E$49*BY699","v":{"$error":"#N/A"}},{"$f":"0.5*(Forudsætninger!$E$44*(BZ694+BZ695)+Forudsætninger!$E$45*(BZ695+BZ696)+Forudsætninger!$E$46*(BZ696+BZ697)+Forudsætninger!$E$47*(BZ697+BZ698)+Forudsætninger!$E$48*(BZ698+BZ699))+Forudsætninger!$E$49*BZ699","v":{"$error":"#N/A"}},{"$f":"0.5*(Forudsætninger!$E$44*(CA694+CA695)+Forudsætninger!$E$45*(CA695+CA696)+Forudsætninger!$E$46*(CA696+CA697)+Forudsætninger!$E$47*(CA697+CA698)+Forudsætninger!$E$48*(CA698+CA699))+Forudsætninger!$E$49*CA699","v":{"$error":"#N/A"}},{"$f":"0.5*(Forudsætninger!$E$44*(CB694+CB695)+Forudsætninger!$E$45*(CB695+CB696)+Forudsætninger!$E$46*(CB696+CB697)+Forudsætninger!$E$47*(CB697+CB698)+Forudsætninger!$E$48*(CB698+CB699))+Forudsætninger!$E$49*CB699","v":{"$error":"#N/A"}},{"$f":"0.5*(Forudsætninger!$E$44*(CC694+CC695)+Forudsætninger!$E$45*(CC695+CC696)+Forudsætninger!$E$46*(CC696+CC697)+Forudsætninger!$E$47*(CC697+CC698)+Forudsætninger!$E$48*(CC698+CC699))+Forudsætninger!$E$49*CC699","v":{"$error":"#N/A"}},{"$f":"0.5*(Forudsætninger!$E$44*(CD694+CD695)+Forudsætninger!$E$45*(CD695+CD696)+Forudsætninger!$E$46*(CD696+CD697)+Forudsætninger!$E$47*(CD697+CD698)+Forudsætninger!$E$48*(CD698+CD699))+Forudsætninger!$E$49*CD699","v":{"$error":"#N/A"}},{"$f":"0.5*(Forudsætninger!$E$44*(CE694+CE695)+Forudsætninger!$E$45*(CE695+CE696)+Forudsætninger!$E$46*(CE696+CE697)+Forudsætninger!$E$47*(CE697+CE698)+Forudsætninger!$E$48*(CE698+CE699))+Forudsætninger!$E$49*CE699","v":{"$error":"#N/A"}},{"$f":"0.5*(Forudsætninger!$E$44*(CF694+CF695)+Forudsætninger!$E$45*(CF695+CF696)+Forudsætninger!$E$46*(CF696+CF697)+Forudsætninger!$E$47*(CF697+CF698)+Forudsætninger!$E$48*(CF698+CF699))+Forudsætninger!$E$49*CF699","v":{"$error":"#N/A"}},{"$f":"0.5*(Forudsætninger!$E$44*(CG694+CG695)+Forudsætninger!$E$45*(CG695+CG696)+Forudsætninger!$E$46*(CG696+CG697)+Forudsætninger!$E$47*(CG697+CG698)+Forudsætninger!$E$48*(CG698+CG699))+Forudsætninger!$E$49*CG699","v":{"$error":"#N/A"}},{"$f":"0.5*(Forudsætninger!$E$44*(CH694+CH695)+Forudsætninger!$E$45*(CH695+CH696)+Forudsætninger!$E$46*(CH696+CH697)+Forudsætninger!$E$47*(CH697+CH698)+Forudsætninger!$E$48*(CH698+CH699))+Forudsætninger!$E$49*CH699","v":{"$error":"#N/A"}},{"$f":"0.5*(Forudsætninger!$E$44*(CI694+CI695)+Forudsætninger!$E$45*(CI695+CI696)+Forudsætninger!$E$46*(CI696+CI697)+Forudsætninger!$E$47*(CI697+CI698)+Forudsætninger!$E$48*(CI698+CI699))+Forudsætninger!$E$49*CI699","v":{"$error":"#N/A"}},{"$f":"0.5*(Forudsætninger!$E$44*(CJ694+CJ695)+Forudsætninger!$E$45*(CJ695+CJ696)+Forudsætninger!$E$46*(CJ696+CJ697)+Forudsætninger!$E$47*(CJ697+CJ698)+Forudsætninger!$E$48*(CJ698+CJ699))+Forudsætninger!$E$49*CJ699","v":{"$error":"#N/A"}},{"$f":"0.5*(Forudsætninger!$E$44*(CK694+CK695)+Forudsætninger!$E$45*(CK695+CK696)+Forudsætninger!$E$46*(CK696+CK697)+Forudsætninger!$E$47*(CK697+CK698)+Forudsætninger!$E$48*(CK698+CK699))+Forudsætninger!$E$49*CK699","v":{"$error":"#N/A"}},{"$f":"0.5*(Forudsætninger!$E$44*(CL694+CL695)+Forudsætninger!$E$45*(CL695+CL696)+Forudsætninger!$E$46*(CL696+CL697)+Forudsætninger!$E$47*(CL697+CL698)+Forudsætninger!$E$48*(CL698+CL699))+Forudsætninger!$E$49*CL699","v":{"$error":"#N/A"}},{"$f":"0.5*(Forudsætninger!$E$44*(CM694+CM695)+Forudsætninger!$E$45*(CM695+CM696)+Forudsætninger!$E$46*(CM696+CM697)+Forudsætninger!$E$47*(CM697+CM698)+Forudsætninger!$E$48*(CM698+CM699))+Forudsætninger!$E$49*CM699","v":{"$error":"#N/A"}},{"$f":"0.5*(Forudsætninger!$E$44*(CN694+CN695)+Forudsætninger!$E$45*(CN695+CN696)+Forudsætninger!$E$46*(CN696+CN697)+Forudsætninger!$E$47*(CN697+CN698)+Forudsætninger!$E$48*(CN698+CN699))+Forudsætninger!$E$49*CN699","v":{"$error":"#N/A"}},{"$f":"0.5*(Forudsætninger!$E$44*(CO694+CO695)+Forudsætninger!$E$45*(CO695+CO696)+Forudsætninger!$E$46*(CO696+CO697)+Forudsætninger!$E$47*(CO697+CO698)+Forudsætninger!$E$48*(CO698+CO699))+Forudsætninger!$E$49*CO699","v":{"$error":"#N/A"}},{"$f":"0.5*(Forudsætninger!$E$44*(CP694+CP695)+Forudsætninger!$E$45*(CP695+CP696)+Forudsætninger!$E$46*(CP696+CP697)+Forudsætninger!$E$47*(CP697+CP698)+Forudsætninger!$E$48*(CP698+CP699))+Forudsætninger!$E$49*CP699","v":{"$error":"#N/A"}},{"$f":"0.5*(Forudsætninger!$E$44*(CQ694+CQ695)+Forudsætninger!$E$45*(CQ695+CQ696)+Forudsætninger!$E$46*(CQ696+CQ697)+Forudsætninger!$E$47*(CQ697+CQ698)+Forudsætninger!$E$48*(CQ698+CQ699))+Forudsætninger!$E$49*CQ699","v":{"$error":"#N/A"}},{"$f":"0.5*(Forudsætninger!$E$44*(CR694+CR695)+Forudsætninger!$E$45*(CR695+CR696)+Forudsætninger!$E$46*(CR696+CR697)+Forudsætninger!$E$47*(CR697+CR698)+Forudsætninger!$E$48*(CR698+CR699))+Forudsætninger!$E$49*CR699","v":{"$error":"#N/A"}},{"$f":"0.5*(Forudsætninger!$E$44*(CS694+CS695)+Forudsætninger!$E$45*(CS695+CS696)+Forudsætninger!$E$46*(CS696+CS697)+Forudsætninger!$E$47*(CS697+CS698)+Forudsætninger!$E$48*(CS698+CS699))+Forudsætninger!$E$49*CS699","v":{"$error":"#N/A"}},{"$f":"0.5*(Forudsætninger!$E$44*(CT694+CT695)+Forudsætninger!$E$45*(CT695+CT696)+Forudsætninger!$E$46*(CT696+CT697)+Forudsætninger!$E$47*(CT697+CT698)+Forudsætninger!$E$48*(CT698+CT699))+Forudsætninger!$E$49*CT699","v":{"$error":"#N/A"}},{"$f":"0.5*(Forudsætninger!$E$44*(CU694+CU695)+Forudsætninger!$E$45*(CU695+CU696)+Forudsætninger!$E$46*(CU696+CU697)+Forudsætninger!$E$47*(CU697+CU698)+Forudsætninger!$E$48*(CU698+CU699))+Forudsætninger!$E$49*CU699","v":{"$error":"#N/A"}},{"$f":"0.5*(Forudsætninger!$E$44*(CV694+CV695)+Forudsætninger!$E$45*(CV695+CV696)+Forudsætninger!$E$46*(CV696+CV697)+Forudsætninger!$E$47*(CV697+CV698)+Forudsætninger!$E$48*(CV698+CV699))+Forudsætninger!$E$49*CV699","v":{"$error":"#N/A"}},{"$f":"0.5*(Forudsætninger!$E$44*(CW694+CW695)+Forudsætninger!$E$45*(CW695+CW696)+Forudsætninger!$E$46*(CW696+CW697)+Forudsætninger!$E$47*(CW697+CW698)+Forudsætninger!$E$48*(CW698+CW699))+Forudsætninger!$E$49*CW699","v":{"$error":"#N/A"}},{"$f":"0.5*(Forudsætninger!$E$44*(CX694+CX695)+Forudsætninger!$E$45*(CX695+CX696)+Forudsætninger!$E$46*(CX696+CX697)+Forudsætninger!$E$47*(CX697+CX698)+Forudsætninger!$E$48*(CX698+CX699))+Forudsætninger!$E$49*CX699","v":{"$error":"#N/A"}},{"$f":"0.5*(Forudsætninger!$E$44*(CY694+CY695)+Forudsætninger!$E$45*(CY695+CY696)+Forudsætninger!$E$46*(CY696+CY697)+Forudsætninger!$E$47*(CY697+CY698)+Forudsætninger!$E$48*(CY698+CY699))+Forudsætninger!$E$49*CY699","v":{"$error":"#N/A"}},{"$f":"0.5*(Forudsætninger!$E$44*(CZ694+CZ695)+Forudsætninger!$E$45*(CZ695+CZ696)+Forudsætninger!$E$46*(CZ696+CZ697)+Forudsætninger!$E$47*(CZ697+CZ698)+Forudsætninger!$E$48*(CZ698+CZ699))+Forudsætninger!$E$49*CZ699","v":{"$error":"#N/A"}},{"$f":"0.5*(Forudsætninger!$E$44*(DA694+DA695)+Forudsætninger!$E$45*(DA695+DA696)+Forudsætninger!$E$46*(DA696+DA697)+Forudsætninger!$E$47*(DA697+DA698)+Forudsætninger!$E$48*(DA698+DA699))+Forudsætninger!$E$49*DA699","v":{"$error":"#N/A"}}]
[]
[]
[null,"Brugerdefinerede",null,null,null,null,null,null,null,null,null,null,null,null,null,null,null,null,null,null,null,null,null,null,null,null,null,null,null,null,null,null,null,null,null,null,null,null,null,null,null,null,null,null,null,null,null,null,null,null,null,null,null,null,null,null,null,null,null,null,null,null,null,null,null,null,null,null,null,null,null,null,null,null,null,null,null,null,null,null,null,null,null,null,null,null,null,null,null,null,null,null,null,null,null,null,null,null,null,null,null,null,null,null,null,null,null," "]
[]
[null,null,null,{"$f":"'Omkostninger og tiltag'!F114","v":"Kælder"}]
[]
[null,null,null,"Overført skadesomkostninger i mio. kr."]
[null,null,null,{"$f":"$D$186","v":"Hændelse"},{"$f":"'Omkostninger og tiltag'!$F$24","v":0},"Hældning"]
[null,null,null,{"$f":"$D$187","v":2},{"$f":"'Omkostninger og tiltag'!$F$116*'Omkostninger og tiltag'!F117/10^6*FolsFaktorSkadesomk","v":0},{"$f":"F713","v":{"$error":"#N/A"}}]
[null,null,null,{"$f":"$D$188","v":5},{"$f":"'Omkostninger og tiltag'!$F$116*'Omkostninger og tiltag'!F118/10^6*FolsFaktorSkadesomk","v":0},{"$f":"(E713-E712)/($E$88-$E$87)","v":{"$error":"#N/A"}}]
[null,null,null,{"$f":"$D$189","v":10},{"$f":"'Omkostninger og tiltag'!$F$116*'Omkostninger og tiltag'!F119/10^6*FolsFaktorSkadesomk","v":0},{"$f":"(E714-E713)/($E$88-$E$87)","v":{"$error":"#N/A"}}]
[null,null,null,{"$f":"$D$190","v":20},{"$f":"'Omkostninger og tiltag'!$F$116*'Omkostninger og tiltag'!F120/10^6*FolsFaktorSkadesomk","v":0},{"$f":"(E715-E714)/($E$89-$E$88)","v":{"$error":"#N/A"}}]
[null,null,null,{"$f":"$D$191","v":50},{"$f":"'Omkostninger og tiltag'!$F$116*'Omkostninger og tiltag'!F121/10^6*FolsFaktorSkadesomk","v":0},{"$f":"(E716-E715)/($E$90-$E$89)","v":{"$error":"#N/A"}}]
[null,null,null,{"$f":"$D$192","v":100},{"$f":"'Omkostninger og tiltag'!$F$116*'Omkostninger og tiltag'!F122/10^6*FolsFaktorSkadesomk","v":0},{"$f":"(E717-E716)/($E$91-$E$90)","v":{"$error":"#N/A"}}]
[null,null,null,null,{"$f":"10*(E717-E716)+E717","v":0},{"$f":"F717","v":{"$error":"#N/A"}}]
[]
[null,null,null,"Skadesomkostninger i mio. kr."]
[null,null,null,{"$f":"D711","v":"Hændelse"},{"$f":"StartAar","v":2017},{"$f":"E721+1","v":2018},2019,2020,2021,2022,2023,2024,2025,2026,2027,2028,2029,2030,2031,2032,2033,2034,2035,2036,2037,2038,2039,2040,2041,2042,2043,2044,2045,2046,2047,2048,2049,{"$f":"AK721+1","v":2050},2051,2052,2053,2054,2055,2056,2057,2058,2059,2060,2061,2062,2063,2064,2065,2066,2067,2068,2069,2070,2071,2072,2073,2074,2075,2076,2077,2078,2079,2080,2081,{"$f":"BQ721+1","v":2082},2083,2084,2085,2086,2087,2088,2089,2090,2091,2092,2093,2094,2095,2096,2097,2098,2099,2100,2101,2102,2103,2104,2105,2106,2107,2108,2109,2110,2111,2112,2113,2114,2115,2116,2117]
[" ",null,null,2,{"$f":"IF(E$96<$E$86,0,INDEX($E$711:$E$718,E106)+(E96-INDEX($E$85:$E$92,E106))*INDEX($F$711:$F$718,E106))","v":{"$error":"#N/A"}},{"$f":"IF(F$96<$E$86,0,INDEX($E$711:$E$718,F106)+(F96-INDEX($E$85:$E$92,F106))*INDEX($F$711:$F$718,F106))","v":{"$error":"#N/A"}},{"$error":"#N/A"},{"$error":"#N/A"},{"$error":"#N/A"},{"$error":"#N/A"},{"$error":"#N/A"},{"$error":"#N/A"},{"$error":"#N/A"},{"$error":"#N/A"},{"$error":"#N/A"},{"$error":"#N/A"},{"$error":"#N/A"},{"$error":"#N/A"},{"$error":"#N/A"},{"$error":"#N/A"},{"$error":"#N/A"},{"$error":"#N/A"},{"$error":"#N/A"},{"$error":"#N/A"},{"$error":"#N/A"},{"$error":"#N/A"},{"$error":"#N/A"},{"$error":"#N/A"},{"$error":"#N/A"},{"$error":"#N/A"},{"$error":"#N/A"},{"$error":"#N/A"},{"$error":"#N/A"},{"$error":"#N/A"},{"$error":"#N/A"},{"$error":"#N/A"},{"$error":"#N/A"},{"$error":"#N/A"},{"$error":"#N/A"},{"$error":"#N/A"},{"$error":"#N/A"},{"$error":"#N/A"},{"$error":"#N/A"},{"$error":"#N/A"},{"$error":"#N/A"},{"$error":"#N/A"},{"$error":"#N/A"},{"$error":"#N/A"},{"$error":"#N/A"},{"$error":"#N/A"},{"$error":"#N/A"},{"$error":"#N/A"},{"$error":"#N/A"},{"$error":"#N/A"},{"$error":"#N/A"},{"$error":"#N/A"},{"$error":"#N/A"},{"$error":"#N/A"},{"$error":"#N/A"},{"$error":"#N/A"},{"$error":"#N/A"},{"$error":"#N/A"},{"$error":"#N/A"},{"$error":"#N/A"},{"$error":"#N/A"},{"$error":"#N/A"},{"$error":"#N/A"},{"$error":"#N/A"},{"$error":"#N/A"},{"$f":"IF(BR$96<$E$86,0,INDEX($E$711:$E$718,BR106)+(BR96-INDEX($E$85:$E$92,BR106))*INDEX($F$711:$F$718,BR106))","v":{"$error":"#N/A"}},{"$error":"#N/A"},{"$error":"#N/A"},{"$error":"#N/A"},{"$error":"#N/A"},{"$error":"#N/A"},{"$error":"#N/A"},{"$error":"#N/A"},{"$error":"#N/A"},{"$error":"#N/A"},{"$error":"#N/A"},{"$error":"#N/A"},{"$error":"#N/A"},{"$error":"#N/A"},{"$error":"#N/A"},{"$error":"#N/A"},{"$error":"#N/A"},{"$error":"#N/A"},{"$error":"#N/A"},{"$error":"#N/A"},{"$error":"#N/A"},{"$error":"#N/A"},{"$error":"#N/A"},{"$error":"#N/A"},{"$error":"#N/A"},{"$error":"#N/A"},{"$error":"#N/A"},{"$error":"#N/A"},{"$error":"#N/A"},{"$error":"#N/A"},{"$error":"#N/A"},{"$error":"#N/A"},{"$error":"#N/A"},{"$error":"#N/A"},{"$error":"#N/A"},{"$error":"#N/A"}]
[null,null,null,5,{"$f":"INDEX($E$711:$E$718,E107)+(E97-INDEX($E$85:$E$92,E107))*INDEX($F$711:$F$718,E107)","v":{"$error":"#N/A"}},{"$f":"INDEX($E$711:$E$718,F107)+(F97-INDEX($E$85:$E$92,F107))*INDEX($F$711:$F$718,F107)","v":{"$error":"#N/A"}},{"$error":"#N/A"},{"$error":"#N/A"},{"$error":"#N/A"},{"$error":"#N/A"},{"$error":"#N/A"},{"$error":"#N/A"},{"$error":"#N/A"},{"$error":"#N/A"},{"$error":"#N/A"},{"$error":"#N/A"},{"$error":"#N/A"},{"$error":"#N/A"},{"$error":"#N/A"},{"$error":"#N/A"},{"$error":"#N/A"},{"$error":"#N/A"},{"$error":"#N/A"},{"$error":"#N/A"},{"$error":"#N/A"},{"$error":"#N/A"},{"$error":"#N/A"},{"$error":"#N/A"},{"$error":"#N/A"},{"$error":"#N/A"},{"$error":"#N/A"},{"$error":"#N/A"},{"$error":"#N/A"},{"$error":"#N/A"},{"$error":"#N/A"},{"$error":"#N/A"},{"$f":"INDEX($E$711:$E$718,AK107)+(AK97-INDEX($E$85:$E$92,AK107))*INDEX($F$711:$F$718,AK107)","v":{"$error":"#N/A"}},{"$error":"#N/A"},{"$error":"#N/A"},{"$error":"#N/A"},{"$error":"#N/A"},{"$error":"#N/A"},{"$error":"#N/A"},{"$error":"#N/A"},{"$error":"#N/A"},{"$error":"#N/A"},{"$error":"#N/A"},{"$error":"#N/A"},{"$error":"#N/A"},{"$error":"#N/A"},{"$error":"#N/A"},{"$error":"#N/A"},{"$error":"#N/A"},{"$error":"#N/A"},{"$error":"#N/A"},{"$error":"#N/A"},{"$error":"#N/A"},{"$error":"#N/A"},{"$error":"#N/A"},{"$error":"#N/A"},{"$error":"#N/A"},{"$error":"#N/A"},{"$error":"#N/A"},{"$error":"#N/A"},{"$error":"#N/A"},{"$error":"#N/A"},{"$error":"#N/A"},{"$error":"#N/A"},{"$f":"INDEX($E$711:$E$718,BQ107)+(BQ97-INDEX($E$85:$E$92,BQ107))*INDEX($F$711:$F$718,BQ107)","v":{"$error":"#N/A"}},{"$error":"#N/A"},{"$error":"#N/A"},{"$error":"#N/A"},{"$error":"#N/A"},{"$error":"#N/A"},{"$error":"#N/A"},{"$error":"#N/A"},{"$error":"#N/A"},{"$error":"#N/A"},{"$error":"#N/A"},{"$error":"#N/A"},{"$error":"#N/A"},{"$error":"#N/A"},{"$error":"#N/A"},{"$error":"#N/A"},{"$error":"#N/A"},{"$error":"#N/A"},{"$error":"#N/A"},{"$error":"#N/A"},{"$error":"#N/A"},{"$error":"#N/A"},{"$error":"#N/A"},{"$error":"#N/A"},{"$error":"#N/A"},{"$error":"#N/A"},{"$error":"#N/A"},{"$error":"#N/A"},{"$error":"#N/A"},{"$error":"#N/A"},{"$error":"#N/A"},{"$error":"#N/A"},{"$error":"#N/A"},{"$error":"#N/A"},{"$error":"#N/A"},{"$error":"#N/A"},{"$error":"#N/A"}]
[null,null,null,10,{"$f":"INDEX($E$711:$E$718,E108)+(E98-INDEX($E$85:$E$92,E108))*INDEX($F$711:$F$718,E108)","v":{"$error":"#N/A"}},{"$error":"#N/A"},{"$error":"#N/A"},{"$error":"#N/A"},{"$error":"#N/A"},{"$error":"#N/A"},{"$error":"#N/A"},{"$error":"#N/A"},{"$error":"#N/A"},{"$error":"#N/A"},{"$error":"#N/A"},{"$error":"#N/A"},{"$error":"#N/A"},{"$error":"#N/A"},{"$error":"#N/A"},{"$error":"#N/A"},{"$error":"#N/A"},{"$error":"#N/A"},{"$error":"#N/A"},{"$error":"#N/A"},{"$error":"#N/A"},{"$error":"#N/A"},{"$error":"#N/A"},{"$error":"#N/A"},{"$error":"#N/A"},{"$error":"#N/A"},{"$error":"#N/A"},{"$error":"#N/A"},{"$error":"#N/A"},{"$error":"#N/A"},{"$error":"#N/A"},{"$error":"#N/A"},{"$error":"#N/A"},{"$error":"#N/A"},{"$error":"#N/A"},{"$error":"#N/A"},{"$error":"#N/A"},{"$error":"#N/A"},{"$error":"#N/A"},{"$error":"#N/A"},{"$error":"#N/A"},{"$error":"#N/A"},{"$error":"#N/A"},{"$error":"#N/A"},{"$error":"#N/A"},{"$error":"#N/A"},{"$error":"#N/A"},{"$error":"#N/A"},{"$error":"#N/A"},{"$error":"#N/A"},{"$error":"#N/A"},{"$error":"#N/A"},{"$error":"#N/A"},{"$error":"#N/A"},{"$error":"#N/A"},{"$error":"#N/A"},{"$error":"#N/A"},{"$error":"#N/A"},{"$error":"#N/A"},{"$error":"#N/A"},{"$error":"#N/A"},{"$error":"#N/A"},{"$error":"#N/A"},{"$error":"#N/A"},{"$error":"#N/A"},{"$error":"#N/A"},{"$error":"#N/A"},{"$error":"#N/A"},{"$error":"#N/A"},{"$error":"#N/A"},{"$error":"#N/A"},{"$error":"#N/A"},{"$error":"#N/A"},{"$error":"#N/A"},{"$error":"#N/A"},{"$error":"#N/A"},{"$error":"#N/A"},{"$error":"#N/A"},{"$error":"#N/A"},{"$error":"#N/A"},{"$error":"#N/A"},{"$error":"#N/A"},{"$error":"#N/A"},{"$error":"#N/A"},{"$error":"#N/A"},{"$error":"#N/A"},{"$error":"#N/A"},{"$error":"#N/A"},{"$error":"#N/A"},{"$error":"#N/A"},{"$error":"#N/A"},{"$error":"#N/A"},{"$error":"#N/A"},{"$error":"#N/A"},{"$error":"#N/A"},{"$error":"#N/A"},{"$error":"#N/A"},{"$error":"#N/A"},{"$error":"#N/A"},{"$error":"#N/A"},{"$error":"#N/A"}]
[null,null,null,20,{"$f":"INDEX($E$711:$E$718,E109)+(E99-INDEX($E$85:$E$92,E109))*INDEX($F$711:$F$718,E109)","v":{"$error":"#N/A"}},{"$error":"#N/A"},{"$error":"#N/A"},{"$error":"#N/A"},{"$error":"#N/A"},{"$error":"#N/A"},{"$error":"#N/A"},{"$error":"#N/A"},{"$error":"#N/A"},{"$error":"#N/A"},{"$error":"#N/A"},{"$error":"#N/A"},{"$error":"#N/A"},{"$error":"#N/A"},{"$error":"#N/A"},{"$error":"#N/A"},{"$error":"#N/A"},{"$error":"#N/A"},{"$error":"#N/A"},{"$error":"#N/A"},{"$error":"#N/A"},{"$error":"#N/A"},{"$error":"#N/A"},{"$error":"#N/A"},{"$error":"#N/A"},{"$error":"#N/A"},{"$error":"#N/A"},{"$error":"#N/A"},{"$error":"#N/A"},{"$error":"#N/A"},{"$error":"#N/A"},{"$error":"#N/A"},{"$f":"INDEX($E$711:$E$718,AK109)+(AK99-INDEX($E$85:$E$92,AK109))*INDEX($F$711:$F$718,AK109)","v":{"$error":"#N/A"}},{"$error":"#N/A"},{"$error":"#N/A"},{"$error":"#N/A"},{"$error":"#N/A"},{"$error":"#N/A"},{"$error":"#N/A"},{"$error":"#N/A"},{"$error":"#N/A"},{"$error":"#N/A"},{"$error":"#N/A"},{"$error":"#N/A"},{"$error":"#N/A"},{"$error":"#N/A"},{"$error":"#N/A"},{"$error":"#N/A"},{"$error":"#N/A"},{"$error":"#N/A"},{"$error":"#N/A"},{"$error":"#N/A"},{"$error":"#N/A"},{"$error":"#N/A"},{"$error":"#N/A"},{"$error":"#N/A"},{"$error":"#N/A"},{"$error":"#N/A"},{"$error":"#N/A"},{"$error":"#N/A"},{"$error":"#N/A"},{"$error":"#N/A"},{"$error":"#N/A"},{"$error":"#N/A"},{"$f":"INDEX($E$711:$E$718,BQ109)+(BQ99-INDEX($E$85:$E$92,BQ109))*INDEX($F$711:$F$718,BQ109)","v":{"$error":"#N/A"}},{"$error":"#N/A"},{"$error":"#N/A"},{"$error":"#N/A"},{"$error":"#N/A"},{"$error":"#N/A"},{"$error":"#N/A"},{"$error":"#N/A"},{"$error":"#N/A"},{"$error":"#N/A"},{"$error":"#N/A"},{"$error":"#N/A"},{"$error":"#N/A"},{"$error":"#N/A"},{"$error":"#N/A"},{"$error":"#N/A"},{"$error":"#N/A"},{"$error":"#N/A"},{"$error":"#N/A"},{"$error":"#N/A"},{"$error":"#N/A"},{"$error":"#N/A"},{"$error":"#N/A"},{"$error":"#N/A"},{"$error":"#N/A"},{"$error":"#N/A"},{"$error":"#N/A"},{"$error":"#N/A"},{"$error":"#N/A"},{"$error":"#N/A"},{"$error":"#N/A"},{"$error":"#N/A"},{"$error":"#N/A"},{"$error":"#N/A"},{"$error":"#N/A"},{"$error":"#N/A"},{"$error":"#N/A"}]
[null,null,null,50,{"$f":"INDEX($E$711:$E$718,E110)+(E100-INDEX($E$85:$E$92,E110))*INDEX($F$711:$F$718,E110)","v":{"$error":"#N/A"}},{"$error":"#N/A"},{"$error":"#N/A"},{"$error":"#N/A"},{"$error":"#N/A"},{"$error":"#N/A"},{"$error":"#N/A"},{"$error":"#N/A"},{"$error":"#N/A"},{"$error":"#N/A"},{"$error":"#N/A"},{"$error":"#N/A"},{"$error":"#N/A"},{"$error":"#N/A"},{"$error":"#N/A"},{"$error":"#N/A"},{"$error":"#N/A"},{"$error":"#N/A"},{"$error":"#N/A"},{"$error":"#N/A"},{"$error":"#N/A"},{"$error":"#N/A"},{"$error":"#N/A"},{"$error":"#N/A"},{"$error":"#N/A"},{"$error":"#N/A"},{"$error":"#N/A"},{"$error":"#N/A"},{"$error":"#N/A"},{"$error":"#N/A"},{"$error":"#N/A"},{"$error":"#N/A"},{"$f":"INDEX($E$711:$E$718,AK110)+(AK100-INDEX($E$85:$E$92,AK110))*INDEX($F$711:$F$718,AK110)","v":{"$error":"#N/A"}},{"$error":"#N/A"},{"$error":"#N/A"},{"$error":"#N/A"},{"$error":"#N/A"},{"$error":"#N/A"},{"$error":"#N/A"},{"$error":"#N/A"},{"$error":"#N/A"},{"$error":"#N/A"},{"$error":"#N/A"},{"$error":"#N/A"},{"$error":"#N/A"},{"$error":"#N/A"},{"$error":"#N/A"},{"$error":"#N/A"},{"$error":"#N/A"},{"$error":"#N/A"},{"$error":"#N/A"},{"$error":"#N/A"},{"$error":"#N/A"},{"$error":"#N/A"},{"$error":"#N/A"},{"$error":"#N/A"},{"$error":"#N/A"},{"$error":"#N/A"},{"$error":"#N/A"},{"$error":"#N/A"},{"$error":"#N/A"},{"$error":"#N/A"},{"$error":"#N/A"},{"$error":"#N/A"},{"$f":"INDEX($E$711:$E$718,BQ110)+(BQ100-INDEX($E$85:$E$92,BQ110))*INDEX($F$711:$F$718,BQ110)","v":{"$error":"#N/A"}},{"$error":"#N/A"},{"$error":"#N/A"},{"$error":"#N/A"},{"$error":"#N/A"},{"$error":"#N/A"},{"$error":"#N/A"},{"$error":"#N/A"},{"$error":"#N/A"},{"$error":"#N/A"},{"$error":"#N/A"},{"$error":"#N/A"},{"$error":"#N/A"},{"$error":"#N/A"},{"$error":"#N/A"},{"$error":"#N/A"},{"$error":"#N/A"},{"$error":"#N/A"},{"$error":"#N/A"},{"$error":"#N/A"},{"$error":"#N/A"},{"$error":"#N/A"},{"$error":"#N/A"},{"$error":"#N/A"},{"$error":"#N/A"},{"$error":"#N/A"},{"$error":"#N/A"},{"$error":"#N/A"},{"$error":"#N/A"},{"$error":"#N/A"},{"$error":"#N/A"},{"$error":"#N/A"},{"$error":"#N/A"},{"$error":"#N/A"},{"$error":"#N/A"},{"$error":"#N/A"},{"$error":"#N/A"}]
[null,null,null,100,{"$f":"INDEX($E$711:$E$718,E111)+(E101-INDEX($E$85:$E$92,E111))*INDEX($F$711:$F$718,E111)","v":{"$error":"#N/A"}},{"$error":"#N/A"},{"$error":"#N/A"},{"$error":"#N/A"},{"$error":"#N/A"},{"$error":"#N/A"},{"$error":"#N/A"},{"$error":"#N/A"},{"$error":"#N/A"},{"$error":"#N/A"},{"$error":"#N/A"},{"$error":"#N/A"},{"$error":"#N/A"},{"$error":"#N/A"},{"$error":"#N/A"},{"$error":"#N/A"},{"$error":"#N/A"},{"$error":"#N/A"},{"$error":"#N/A"},{"$error":"#N/A"},{"$error":"#N/A"},{"$error":"#N/A"},{"$error":"#N/A"},{"$error":"#N/A"},{"$error":"#N/A"},{"$error":"#N/A"},{"$error":"#N/A"},{"$error":"#N/A"},{"$error":"#N/A"},{"$error":"#N/A"},{"$error":"#N/A"},{"$error":"#N/A"},{"$f":"INDEX($E$711:$E$718,AK111)+(AK101-INDEX($E$85:$E$92,AK111))*INDEX($F$711:$F$718,AK111)","v":{"$error":"#N/A"}},{"$error":"#N/A"},{"$error":"#N/A"},{"$error":"#N/A"},{"$error":"#N/A"},{"$error":"#N/A"},{"$error":"#N/A"},{"$error":"#N/A"},{"$error":"#N/A"},{"$error":"#N/A"},{"$error":"#N/A"},{"$error":"#N/A"},{"$error":"#N/A"},{"$error":"#N/A"},{"$error":"#N/A"},{"$error":"#N/A"},{"$error":"#N/A"},{"$error":"#N/A"},{"$error":"#N/A"},{"$error":"#N/A"},{"$error":"#N/A"},{"$error":"#N/A"},{"$error":"#N/A"},{"$error":"#N/A"},{"$error":"#N/A"},{"$error":"#N/A"},{"$error":"#N/A"},{"$error":"#N/A"},{"$error":"#N/A"},{"$error":"#N/A"},{"$error":"#N/A"},{"$error":"#N/A"},{"$f":"INDEX($E$711:$E$718,BQ111)+(BQ101-INDEX($E$85:$E$92,BQ111))*INDEX($F$711:$F$718,BQ111)","v":{"$error":"#N/A"}},{"$error":"#N/A"},{"$error":"#N/A"},{"$error":"#N/A"},{"$error":"#N/A"},{"$error":"#N/A"},{"$error":"#N/A"},{"$error":"#N/A"},{"$error":"#N/A"},{"$error":"#N/A"},{"$error":"#N/A"},{"$error":"#N/A"},{"$error":"#N/A"},{"$error":"#N/A"},{"$error":"#N/A"},{"$error":"#N/A"},{"$error":"#N/A"},{"$error":"#N/A"},{"$error":"#N/A"},{"$error":"#N/A"},{"$error":"#N/A"},{"$error":"#N/A"},{"$error":"#N/A"},{"$error":"#N/A"},{"$error":"#N/A"},{"$error":"#N/A"},{"$error":"#N/A"},{"$error":"#N/A"},{"$error":"#N/A"},{"$error":"#N/A"},{"$error":"#N/A"},{"$error":"#N/A"},{"$error":"#N/A"},{"$error":"#N/A"},{"$error":"#N/A"},{"$error":"#N/A"},{"$error":"#N/A"}]
[]
[null,null,null,"Beregnet skadesomkostning for svin, mio. kr."]
[null,null,null,null,{"$f":"StartAar","v":2017},{"$f":"E730+1","v":2018},2019,2020,2021,2022,2023,2024,2025,2026,2027,2028,2029,2030,2031,2032,2033,2034,2035,2036,2037,2038,2039,2040,2041,2042,2043,2044,2045,2046,2047,2048,2049,{"$f":"AK730+1","v":2050},2051,2052,2053,2054,2055,2056,2057,2058,2059,2060,2061,2062,2063,2064,2065,2066,2067,2068,2069,2070,2071,2072,2073,2074,2075,2076,2077,2078,2079,2080,2081,{"$f":"BQ730+1","v":2082},2083,2084,2085,2086,2087,2088,2089,2090,2091,2092,2093,2094,2095,2096,2097,2098,2099,2100,2101,2102,2103,2104,2105,2106,2107,2108,2109,2110,2111,2112,2113,2114,2115,2116,2117]
[null,null,null,"mio. kr.",{"$f":"0.5*(Forudsætninger!$E$44*(E722+E723)+Forudsætninger!$E$45*(E723+E724)+Forudsætninger!$E$46*(E724+E725)+Forudsætninger!$E$47*(E725+E726)+Forudsætninger!$E$48*(E726+E727))+Forudsætninger!$E$49*E727","v":{"$error":"#N/A"}},{"$f":"0.5*(Forudsætninger!$E$44*(F722+F723)+Forudsætninger!$E$45*(F723+F724)+Forudsætninger!$E$46*(F724+F725)+Forudsætninger!$E$47*(F725+F726)+Forudsætninger!$E$48*(F726+F727))+Forudsætninger!$E$49*F727","v":{"$error":"#N/A"}},{"$f":"0.5*(Forudsætninger!$E$44*(G722+G723)+Forudsætninger!$E$45*(G723+G724)+Forudsætninger!$E$46*(G724+G725)+Forudsætninger!$E$47*(G725+G726)+Forudsætninger!$E$48*(G726+G727))+Forudsætninger!$E$49*G727","v":{"$error":"#N/A"}},{"$f":"0.5*(Forudsætninger!$E$44*(H722+H723)+Forudsætninger!$E$45*(H723+H724)+Forudsætninger!$E$46*(H724+H725)+Forudsætninger!$E$47*(H725+H726)+Forudsætninger!$E$48*(H726+H727))+Forudsætninger!$E$49*H727","v":{"$error":"#N/A"}},{"$f":"0.5*(Forudsætninger!$E$44*(I722+I723)+Forudsætninger!$E$45*(I723+I724)+Forudsætninger!$E$46*(I724+I725)+Forudsætninger!$E$47*(I725+I726)+Forudsætninger!$E$48*(I726+I727))+Forudsætninger!$E$49*I727","v":{"$error":"#N/A"}},{"$f":"0.5*(Forudsætninger!$E$44*(J722+J723)+Forudsætninger!$E$45*(J723+J724)+Forudsætninger!$E$46*(J724+J725)+Forudsætninger!$E$47*(J725+J726)+Forudsætninger!$E$48*(J726+J727))+Forudsætninger!$E$49*J727","v":{"$error":"#N/A"}},{"$f":"0.5*(Forudsætninger!$E$44*(K722+K723)+Forudsætninger!$E$45*(K723+K724)+Forudsætninger!$E$46*(K724+K725)+Forudsætninger!$E$47*(K725+K726)+Forudsætninger!$E$48*(K726+K727))+Forudsætninger!$E$49*K727","v":{"$error":"#N/A"}},{"$f":"0.5*(Forudsætninger!$E$44*(L722+L723)+Forudsætninger!$E$45*(L723+L724)+Forudsætninger!$E$46*(L724+L725)+Forudsætninger!$E$47*(L725+L726)+Forudsætninger!$E$48*(L726+L727))+Forudsætninger!$E$49*L727","v":{"$error":"#N/A"}},{"$f":"0.5*(Forudsætninger!$E$44*(M722+M723)+Forudsætninger!$E$45*(M723+M724)+Forudsætninger!$E$46*(M724+M725)+Forudsætninger!$E$47*(M725+M726)+Forudsætninger!$E$48*(M726+M727))+Forudsætninger!$E$49*M727","v":{"$error":"#N/A"}},{"$f":"0.5*(Forudsætninger!$E$44*(N722+N723)+Forudsætninger!$E$45*(N723+N724)+Forudsætninger!$E$46*(N724+N725)+Forudsætninger!$E$47*(N725+N726)+Forudsætninger!$E$48*(N726+N727))+Forudsætninger!$E$49*N727","v":{"$error":"#N/A"}},{"$f":"0.5*(Forudsætninger!$E$44*(O722+O723)+Forudsætninger!$E$45*(O723+O724)+Forudsætninger!$E$46*(O724+O725)+Forudsætninger!$E$47*(O725+O726)+Forudsætninger!$E$48*(O726+O727))+Forudsætninger!$E$49*O727","v":{"$error":"#N/A"}},{"$f":"0.5*(Forudsætninger!$E$44*(P722+P723)+Forudsætninger!$E$45*(P723+P724)+Forudsætninger!$E$46*(P724+P725)+Forudsætninger!$E$47*(P725+P726)+Forudsætninger!$E$48*(P726+P727))+Forudsætninger!$E$49*P727","v":{"$error":"#N/A"}},{"$f":"0.5*(Forudsætninger!$E$44*(Q722+Q723)+Forudsætninger!$E$45*(Q723+Q724)+Forudsætninger!$E$46*(Q724+Q725)+Forudsætninger!$E$47*(Q725+Q726)+Forudsætninger!$E$48*(Q726+Q727))+Forudsætninger!$E$49*Q727","v":{"$error":"#N/A"}},{"$f":"0.5*(Forudsætninger!$E$44*(R722+R723)+Forudsætninger!$E$45*(R723+R724)+Forudsætninger!$E$46*(R724+R725)+Forudsætninger!$E$47*(R725+R726)+Forudsætninger!$E$48*(R726+R727))+Forudsætninger!$E$49*R727","v":{"$error":"#N/A"}},{"$f":"0.5*(Forudsætninger!$E$44*(S722+S723)+Forudsætninger!$E$45*(S723+S724)+Forudsætninger!$E$46*(S724+S725)+Forudsætninger!$E$47*(S725+S726)+Forudsætninger!$E$48*(S726+S727))+Forudsætninger!$E$49*S727","v":{"$error":"#N/A"}},{"$f":"0.5*(Forudsætninger!$E$44*(T722+T723)+Forudsætninger!$E$45*(T723+T724)+Forudsætninger!$E$46*(T724+T725)+Forudsætninger!$E$47*(T725+T726)+Forudsætninger!$E$48*(T726+T727))+Forudsætninger!$E$49*T727","v":{"$error":"#N/A"}},{"$f":"0.5*(Forudsætninger!$E$44*(U722+U723)+Forudsætninger!$E$45*(U723+U724)+Forudsætninger!$E$46*(U724+U725)+Forudsætninger!$E$47*(U725+U726)+Forudsætninger!$E$48*(U726+U727))+Forudsætninger!$E$49*U727","v":{"$error":"#N/A"}},{"$f":"0.5*(Forudsætninger!$E$44*(V722+V723)+Forudsætninger!$E$45*(V723+V724)+Forudsætninger!$E$46*(V724+V725)+Forudsætninger!$E$47*(V725+V726)+Forudsætninger!$E$48*(V726+V727))+Forudsætninger!$E$49*V727","v":{"$error":"#N/A"}},{"$f":"0.5*(Forudsætninger!$E$44*(W722+W723)+Forudsætninger!$E$45*(W723+W724)+Forudsætninger!$E$46*(W724+W725)+Forudsætninger!$E$47*(W725+W726)+Forudsætninger!$E$48*(W726+W727))+Forudsætninger!$E$49*W727","v":{"$error":"#N/A"}},{"$f":"0.5*(Forudsætninger!$E$44*(X722+X723)+Forudsætninger!$E$45*(X723+X724)+Forudsætninger!$E$46*(X724+X725)+Forudsætninger!$E$47*(X725+X726)+Forudsætninger!$E$48*(X726+X727))+Forudsætninger!$E$49*X727","v":{"$error":"#N/A"}},{"$f":"0.5*(Forudsætninger!$E$44*(Y722+Y723)+Forudsætninger!$E$45*(Y723+Y724)+Forudsætninger!$E$46*(Y724+Y725)+Forudsætninger!$E$47*(Y725+Y726)+Forudsætninger!$E$48*(Y726+Y727))+Forudsætninger!$E$49*Y727","v":{"$error":"#N/A"}},{"$f":"0.5*(Forudsætninger!$E$44*(Z722+Z723)+Forudsætninger!$E$45*(Z723+Z724)+Forudsætninger!$E$46*(Z724+Z725)+Forudsætninger!$E$47*(Z725+Z726)+Forudsætninger!$E$48*(Z726+Z727))+Forudsætninger!$E$49*Z727","v":{"$error":"#N/A"}},{"$f":"0.5*(Forudsætninger!$E$44*(AA722+AA723)+Forudsætninger!$E$45*(AA723+AA724)+Forudsætninger!$E$46*(AA724+AA725)+Forudsætninger!$E$47*(AA725+AA726)+Forudsætninger!$E$48*(AA726+AA727))+Forudsætninger!$E$49*AA727","v":{"$error":"#N/A"}},{"$f":"0.5*(Forudsætninger!$E$44*(AB722+AB723)+Forudsætninger!$E$45*(AB723+AB724)+Forudsætninger!$E$46*(AB724+AB725)+Forudsætninger!$E$47*(AB725+AB726)+Forudsætninger!$E$48*(AB726+AB727))+Forudsætninger!$E$49*AB727","v":{"$error":"#N/A"}},{"$f":"0.5*(Forudsætninger!$E$44*(AC722+AC723)+Forudsætninger!$E$45*(AC723+AC724)+Forudsætninger!$E$46*(AC724+AC725)+Forudsætninger!$E$47*(AC725+AC726)+Forudsætninger!$E$48*(AC726+AC727))+Forudsætninger!$E$49*AC727","v":{"$error":"#N/A"}},{"$f":"0.5*(Forudsætninger!$E$44*(AD722+AD723)+Forudsætninger!$E$45*(AD723+AD724)+Forudsætninger!$E$46*(AD724+AD725)+Forudsætninger!$E$47*(AD725+AD726)+Forudsætninger!$E$48*(AD726+AD727))+Forudsætninger!$E$49*AD727","v":{"$error":"#N/A"}},{"$f":"0.5*(Forudsætninger!$E$44*(AE722+AE723)+Forudsætninger!$E$45*(AE723+AE724)+Forudsætninger!$E$46*(AE724+AE725)+Forudsætninger!$E$47*(AE725+AE726)+Forudsætninger!$E$48*(AE726+AE727))+Forudsætninger!$E$49*AE727","v":{"$error":"#N/A"}},{"$f":"0.5*(Forudsætninger!$E$44*(AF722+AF723)+Forudsætninger!$E$45*(AF723+AF724)+Forudsætninger!$E$46*(AF724+AF725)+Forudsætninger!$E$47*(AF725+AF726)+Forudsætninger!$E$48*(AF726+AF727))+Forudsætninger!$E$49*AF727","v":{"$error":"#N/A"}},{"$f":"0.5*(Forudsætninger!$E$44*(AG722+AG723)+Forudsætninger!$E$45*(AG723+AG724)+Forudsætninger!$E$46*(AG724+AG725)+Forudsætninger!$E$47*(AG725+AG726)+Forudsætninger!$E$48*(AG726+AG727))+Forudsætninger!$E$49*AG727","v":{"$error":"#N/A"}},{"$f":"0.5*(Forudsætninger!$E$44*(AH722+AH723)+Forudsætninger!$E$45*(AH723+AH724)+Forudsætninger!$E$46*(AH724+AH725)+Forudsætninger!$E$47*(AH725+AH726)+Forudsætninger!$E$48*(AH726+AH727))+Forudsætninger!$E$49*AH727","v":{"$error":"#N/A"}},{"$f":"0.5*(Forudsætninger!$E$44*(AI722+AI723)+Forudsætninger!$E$45*(AI723+AI724)+Forudsætninger!$E$46*(AI724+AI725)+Forudsætninger!$E$47*(AI725+AI726)+Forudsætninger!$E$48*(AI726+AI727))+Forudsætninger!$E$49*AI727","v":{"$error":"#N/A"}},{"$f":"0.5*(Forudsætninger!$E$44*(AJ722+AJ723)+Forudsætninger!$E$45*(AJ723+AJ724)+Forudsætninger!$E$46*(AJ724+AJ725)+Forudsætninger!$E$47*(AJ725+AJ726)+Forudsætninger!$E$48*(AJ726+AJ727))+Forudsætninger!$E$49*AJ727","v":{"$error":"#N/A"}},{"$f":"0.5*(Forudsætninger!$E$44*(AK722+AK723)+Forudsætninger!$E$45*(AK723+AK724)+Forudsætninger!$E$46*(AK724+AK725)+Forudsætninger!$E$47*(AK725+AK726)+Forudsætninger!$E$48*(AK726+AK727))+Forudsætninger!$E$49*AK727","v":{"$error":"#N/A"}},{"$f":"0.5*(Forudsætninger!$E$44*(AL722+AL723)+Forudsætninger!$E$45*(AL723+AL724)+Forudsætninger!$E$46*(AL724+AL725)+Forudsætninger!$E$47*(AL725+AL726)+Forudsætninger!$E$48*(AL726+AL727))+Forudsætninger!$E$49*AL727","v":{"$error":"#N/A"}},{"$f":"0.5*(Forudsætninger!$E$44*(AM722+AM723)+Forudsætninger!$E$45*(AM723+AM724)+Forudsætninger!$E$46*(AM724+AM725)+Forudsætninger!$E$47*(AM725+AM726)+Forudsætninger!$E$48*(AM726+AM727))+Forudsætninger!$E$49*AM727","v":{"$error":"#N/A"}},{"$f":"0.5*(Forudsætninger!$E$44*(AN722+AN723)+Forudsætninger!$E$45*(AN723+AN724)+Forudsætninger!$E$46*(AN724+AN725)+Forudsætninger!$E$47*(AN725+AN726)+Forudsætninger!$E$48*(AN726+AN727))+Forudsætninger!$E$49*AN727","v":{"$error":"#N/A"}},{"$f":"0.5*(Forudsætninger!$E$44*(AO722+AO723)+Forudsætninger!$E$45*(AO723+AO724)+Forudsætninger!$E$46*(AO724+AO725)+Forudsætninger!$E$47*(AO725+AO726)+Forudsætninger!$E$48*(AO726+AO727))+Forudsætninger!$E$49*AO727","v":{"$error":"#N/A"}},{"$f":"0.5*(Forudsætninger!$E$44*(AP722+AP723)+Forudsætninger!$E$45*(AP723+AP724)+Forudsætninger!$E$46*(AP724+AP725)+Forudsætninger!$E$47*(AP725+AP726)+Forudsætninger!$E$48*(AP726+AP727))+Forudsætninger!$E$49*AP727","v":{"$error":"#N/A"}},{"$f":"0.5*(Forudsætninger!$E$44*(AQ722+AQ723)+Forudsætninger!$E$45*(AQ723+AQ724)+Forudsætninger!$E$46*(AQ724+AQ725)+Forudsætninger!$E$47*(AQ725+AQ726)+Forudsætninger!$E$48*(AQ726+AQ727))+Forudsætninger!$E$49*AQ727","v":{"$error":"#N/A"}},{"$f":"0.5*(Forudsætninger!$E$44*(AR722+AR723)+Forudsætninger!$E$45*(AR723+AR724)+Forudsætninger!$E$46*(AR724+AR725)+Forudsætninger!$E$47*(AR725+AR726)+Forudsætninger!$E$48*(AR726+AR727))+Forudsætninger!$E$49*AR727","v":{"$error":"#N/A"}},{"$f":"0.5*(Forudsætninger!$E$44*(AS722+AS723)+Forudsætninger!$E$45*(AS723+AS724)+Forudsætninger!$E$46*(AS724+AS725)+Forudsætninger!$E$47*(AS725+AS726)+Forudsætninger!$E$48*(AS726+AS727))+Forudsætninger!$E$49*AS727","v":{"$error":"#N/A"}},{"$f":"0.5*(Forudsætninger!$E$44*(AT722+AT723)+Forudsætninger!$E$45*(AT723+AT724)+Forudsætninger!$E$46*(AT724+AT725)+Forudsætninger!$E$47*(AT725+AT726)+Forudsætninger!$E$48*(AT726+AT727))+Forudsætninger!$E$49*AT727","v":{"$error":"#N/A"}},{"$f":"0.5*(Forudsætninger!$E$44*(AU722+AU723)+Forudsætninger!$E$45*(AU723+AU724)+Forudsætninger!$E$46*(AU724+AU725)+Forudsætninger!$E$47*(AU725+AU726)+Forudsætninger!$E$48*(AU726+AU727))+Forudsætninger!$E$49*AU727","v":{"$error":"#N/A"}},{"$f":"0.5*(Forudsætninger!$E$44*(AV722+AV723)+Forudsætninger!$E$45*(AV723+AV724)+Forudsætninger!$E$46*(AV724+AV725)+Forudsætninger!$E$47*(AV725+AV726)+Forudsætninger!$E$48*(AV726+AV727))+Forudsætninger!$E$49*AV727","v":{"$error":"#N/A"}},{"$f":"0.5*(Forudsætninger!$E$44*(AW722+AW723)+Forudsætninger!$E$45*(AW723+AW724)+Forudsætninger!$E$46*(AW724+AW725)+Forudsætninger!$E$47*(AW725+AW726)+Forudsætninger!$E$48*(AW726+AW727))+Forudsætninger!$E$49*AW727","v":{"$error":"#N/A"}},{"$f":"0.5*(Forudsætninger!$E$44*(AX722+AX723)+Forudsætninger!$E$45*(AX723+AX724)+Forudsætninger!$E$46*(AX724+AX725)+Forudsætninger!$E$47*(AX725+AX726)+Forudsætninger!$E$48*(AX726+AX727))+Forudsætninger!$E$49*AX727","v":{"$error":"#N/A"}},{"$f":"0.5*(Forudsætninger!$E$44*(AY722+AY723)+Forudsætninger!$E$45*(AY723+AY724)+Forudsætninger!$E$46*(AY724+AY725)+Forudsætninger!$E$47*(AY725+AY726)+Forudsætninger!$E$48*(AY726+AY727))+Forudsætninger!$E$49*AY727","v":{"$error":"#N/A"}},{"$f":"0.5*(Forudsætninger!$E$44*(AZ722+AZ723)+Forudsætninger!$E$45*(AZ723+AZ724)+Forudsætninger!$E$46*(AZ724+AZ725)+Forudsætninger!$E$47*(AZ725+AZ726)+Forudsætninger!$E$48*(AZ726+AZ727))+Forudsætninger!$E$49*AZ727","v":{"$error":"#N/A"}},{"$f":"0.5*(Forudsætninger!$E$44*(BA722+BA723)+Forudsætninger!$E$45*(BA723+BA724)+Forudsætninger!$E$46*(BA724+BA725)+Forudsætninger!$E$47*(BA725+BA726)+Forudsætninger!$E$48*(BA726+BA727))+Forudsætninger!$E$49*BA727","v":{"$error":"#N/A"}},{"$f":"0.5*(Forudsætninger!$E$44*(BB722+BB723)+Forudsætninger!$E$45*(BB723+BB724)+Forudsætninger!$E$46*(BB724+BB725)+Forudsætninger!$E$47*(BB725+BB726)+Forudsætninger!$E$48*(BB726+BB727))+Forudsætninger!$E$49*BB727","v":{"$error":"#N/A"}},{"$f":"0.5*(Forudsætninger!$E$44*(BC722+BC723)+Forudsætninger!$E$45*(BC723+BC724)+Forudsætninger!$E$46*(BC724+BC725)+Forudsætninger!$E$47*(BC725+BC726)+Forudsætninger!$E$48*(BC726+BC727))+Forudsætninger!$E$49*BC727","v":{"$error":"#N/A"}},{"$f":"0.5*(Forudsætninger!$E$44*(BD722+BD723)+Forudsætninger!$E$45*(BD723+BD724)+Forudsætninger!$E$46*(BD724+BD725)+Forudsætninger!$E$47*(BD725+BD726)+Forudsætninger!$E$48*(BD726+BD727))+Forudsætninger!$E$49*BD727","v":{"$error":"#N/A"}},{"$f":"0.5*(Forudsætninger!$E$44*(BE722+BE723)+Forudsætninger!$E$45*(BE723+BE724)+Forudsætninger!$E$46*(BE724+BE725)+Forudsætninger!$E$47*(BE725+BE726)+Forudsætninger!$E$48*(BE726+BE727))+Forudsætninger!$E$49*BE727","v":{"$error":"#N/A"}},{"$f":"0.5*(Forudsætninger!$E$44*(BF722+BF723)+Forudsætninger!$E$45*(BF723+BF724)+Forudsætninger!$E$46*(BF724+BF725)+Forudsætninger!$E$47*(BF725+BF726)+Forudsætninger!$E$48*(BF726+BF727))+Forudsætninger!$E$49*BF727","v":{"$error":"#N/A"}},{"$f":"0.5*(Forudsætninger!$E$44*(BG722+BG723)+Forudsætninger!$E$45*(BG723+BG724)+Forudsætninger!$E$46*(BG724+BG725)+Forudsætninger!$E$47*(BG725+BG726)+Forudsætninger!$E$48*(BG726+BG727))+Forudsætninger!$E$49*BG727","v":{"$error":"#N/A"}},{"$f":"0.5*(Forudsætninger!$E$44*(BH722+BH723)+Forudsætninger!$E$45*(BH723+BH724)+Forudsætninger!$E$46*(BH724+BH725)+Forudsætninger!$E$47*(BH725+BH726)+Forudsætninger!$E$48*(BH726+BH727))+Forudsætninger!$E$49*BH727","v":{"$error":"#N/A"}},{"$f":"0.5*(Forudsætninger!$E$44*(BI722+BI723)+Forudsætninger!$E$45*(BI723+BI724)+Forudsætninger!$E$46*(BI724+BI725)+Forudsætninger!$E$47*(BI725+BI726)+Forudsætninger!$E$48*(BI726+BI727))+Forudsætninger!$E$49*BI727","v":{"$error":"#N/A"}},{"$f":"0.5*(Forudsætninger!$E$44*(BJ722+BJ723)+Forudsætninger!$E$45*(BJ723+BJ724)+Forudsætninger!$E$46*(BJ724+BJ725)+Forudsætninger!$E$47*(BJ725+BJ726)+Forudsætninger!$E$48*(BJ726+BJ727))+Forudsætninger!$E$49*BJ727","v":{"$error":"#N/A"}},{"$f":"0.5*(Forudsætninger!$E$44*(BK722+BK723)+Forudsætninger!$E$45*(BK723+BK724)+Forudsætninger!$E$46*(BK724+BK725)+Forudsætninger!$E$47*(BK725+BK726)+Forudsætninger!$E$48*(BK726+BK727))+Forudsætninger!$E$49*BK727","v":{"$error":"#N/A"}},{"$f":"0.5*(Forudsætninger!$E$44*(BL722+BL723)+Forudsætninger!$E$45*(BL723+BL724)+Forudsætninger!$E$46*(BL724+BL725)+Forudsætninger!$E$47*(BL725+BL726)+Forudsætninger!$E$48*(BL726+BL727))+Forudsætninger!$E$49*BL727","v":{"$error":"#N/A"}},{"$f":"0.5*(Forudsætninger!$E$44*(BM722+BM723)+Forudsætninger!$E$45*(BM723+BM724)+Forudsætninger!$E$46*(BM724+BM725)+Forudsætninger!$E$47*(BM725+BM726)+Forudsætninger!$E$48*(BM726+BM727))+Forudsætninger!$E$49*BM727","v":{"$error":"#N/A"}},{"$f":"0.5*(Forudsætninger!$E$44*(BN722+BN723)+Forudsætninger!$E$45*(BN723+BN724)+Forudsætninger!$E$46*(BN724+BN725)+Forudsætninger!$E$47*(BN725+BN726)+Forudsætninger!$E$48*(BN726+BN727))+Forudsætninger!$E$49*BN727","v":{"$error":"#N/A"}},{"$f":"0.5*(Forudsætninger!$E$44*(BO722+BO723)+Forudsætninger!$E$45*(BO723+BO724)+Forudsætninger!$E$46*(BO724+BO725)+Forudsætninger!$E$47*(BO725+BO726)+Forudsætninger!$E$48*(BO726+BO727))+Forudsætninger!$E$49*BO727","v":{"$error":"#N/A"}},{"$f":"0.5*(Forudsætninger!$E$44*(BP722+BP723)+Forudsætninger!$E$45*(BP723+BP724)+Forudsætninger!$E$46*(BP724+BP725)+Forudsætninger!$E$47*(BP725+BP726)+Forudsætninger!$E$48*(BP726+BP727))+Forudsætninger!$E$49*BP727","v":{"$error":"#N/A"}},{"$f":"0.5*(Forudsætninger!$E$44*(BQ722+BQ723)+Forudsætninger!$E$45*(BQ723+BQ724)+Forudsætninger!$E$46*(BQ724+BQ725)+Forudsætninger!$E$47*(BQ725+BQ726)+Forudsætninger!$E$48*(BQ726+BQ727))+Forudsætninger!$E$49*BQ727","v":{"$error":"#N/A"}},{"$f":"0.5*(Forudsætninger!$E$44*(BR722+BR723)+Forudsætninger!$E$45*(BR723+BR724)+Forudsætninger!$E$46*(BR724+BR725)+Forudsætninger!$E$47*(BR725+BR726)+Forudsætninger!$E$48*(BR726+BR727))+Forudsætninger!$E$49*BR727","v":{"$error":"#N/A"}},{"$f":"0.5*(Forudsætninger!$E$44*(BS722+BS723)+Forudsætninger!$E$45*(BS723+BS724)+Forudsætninger!$E$46*(BS724+BS725)+Forudsætninger!$E$47*(BS725+BS726)+Forudsætninger!$E$48*(BS726+BS727))+Forudsætninger!$E$49*BS727","v":{"$error":"#N/A"}},{"$f":"0.5*(Forudsætninger!$E$44*(BT722+BT723)+Forudsætninger!$E$45*(BT723+BT724)+Forudsætninger!$E$46*(BT724+BT725)+Forudsætninger!$E$47*(BT725+BT726)+Forudsætninger!$E$48*(BT726+BT727))+Forudsætninger!$E$49*BT727","v":{"$error":"#N/A"}},{"$f":"0.5*(Forudsætninger!$E$44*(BU722+BU723)+Forudsætninger!$E$45*(BU723+BU724)+Forudsætninger!$E$46*(BU724+BU725)+Forudsætninger!$E$47*(BU725+BU726)+Forudsætninger!$E$48*(BU726+BU727))+Forudsætninger!$E$49*BU727","v":{"$error":"#N/A"}},{"$f":"0.5*(Forudsætninger!$E$44*(BV722+BV723)+Forudsætninger!$E$45*(BV723+BV724)+Forudsætninger!$E$46*(BV724+BV725)+Forudsætninger!$E$47*(BV725+BV726)+Forudsætninger!$E$48*(BV726+BV727))+Forudsætninger!$E$49*BV727","v":{"$error":"#N/A"}},{"$f":"0.5*(Forudsætninger!$E$44*(BW722+BW723)+Forudsætninger!$E$45*(BW723+BW724)+Forudsætninger!$E$46*(BW724+BW725)+Forudsætninger!$E$47*(BW725+BW726)+Forudsætninger!$E$48*(BW726+BW727))+Forudsætninger!$E$49*BW727","v":{"$error":"#N/A"}},{"$f":"0.5*(Forudsætninger!$E$44*(BX722+BX723)+Forudsætninger!$E$45*(BX723+BX724)+Forudsætninger!$E$46*(BX724+BX725)+Forudsætninger!$E$47*(BX725+BX726)+Forudsætninger!$E$48*(BX726+BX727))+Forudsætninger!$E$49*BX727","v":{"$error":"#N/A"}},{"$f":"0.5*(Forudsætninger!$E$44*(BY722+BY723)+Forudsætninger!$E$45*(BY723+BY724)+Forudsætninger!$E$46*(BY724+BY725)+Forudsætninger!$E$47*(BY725+BY726)+Forudsætninger!$E$48*(BY726+BY727))+Forudsætninger!$E$49*BY727","v":{"$error":"#N/A"}},{"$f":"0.5*(Forudsætninger!$E$44*(BZ722+BZ723)+Forudsætninger!$E$45*(BZ723+BZ724)+Forudsætninger!$E$46*(BZ724+BZ725)+Forudsætninger!$E$47*(BZ725+BZ726)+Forudsætninger!$E$48*(BZ726+BZ727))+Forudsætninger!$E$49*BZ727","v":{"$error":"#N/A"}},{"$f":"0.5*(Forudsætninger!$E$44*(CA722+CA723)+Forudsætninger!$E$45*(CA723+CA724)+Forudsætninger!$E$46*(CA724+CA725)+Forudsætninger!$E$47*(CA725+CA726)+Forudsætninger!$E$48*(CA726+CA727))+Forudsætninger!$E$49*CA727","v":{"$error":"#N/A"}},{"$f":"0.5*(Forudsætninger!$E$44*(CB722+CB723)+Forudsætninger!$E$45*(CB723+CB724)+Forudsætninger!$E$46*(CB724+CB725)+Forudsætninger!$E$47*(CB725+CB726)+Forudsætninger!$E$48*(CB726+CB727))+Forudsætninger!$E$49*CB727","v":{"$error":"#N/A"}},{"$f":"0.5*(Forudsætninger!$E$44*(CC722+CC723)+Forudsætninger!$E$45*(CC723+CC724)+Forudsætninger!$E$46*(CC724+CC725)+Forudsætninger!$E$47*(CC725+CC726)+Forudsætninger!$E$48*(CC726+CC727))+Forudsætninger!$E$49*CC727","v":{"$error":"#N/A"}},{"$f":"0.5*(Forudsætninger!$E$44*(CD722+CD723)+Forudsætninger!$E$45*(CD723+CD724)+Forudsætninger!$E$46*(CD724+CD725)+Forudsætninger!$E$47*(CD725+CD726)+Forudsætninger!$E$48*(CD726+CD727))+Forudsætninger!$E$49*CD727","v":{"$error":"#N/A"}},{"$f":"0.5*(Forudsætninger!$E$44*(CE722+CE723)+Forudsætninger!$E$45*(CE723+CE724)+Forudsætninger!$E$46*(CE724+CE725)+Forudsætninger!$E$47*(CE725+CE726)+Forudsætninger!$E$48*(CE726+CE727))+Forudsætninger!$E$49*CE727","v":{"$error":"#N/A"}},{"$f":"0.5*(Forudsætninger!$E$44*(CF722+CF723)+Forudsætninger!$E$45*(CF723+CF724)+Forudsætninger!$E$46*(CF724+CF725)+Forudsætninger!$E$47*(CF725+CF726)+Forudsætninger!$E$48*(CF726+CF727))+Forudsætninger!$E$49*CF727","v":{"$error":"#N/A"}},{"$f":"0.5*(Forudsætninger!$E$44*(CG722+CG723)+Forudsætninger!$E$45*(CG723+CG724)+Forudsætninger!$E$46*(CG724+CG725)+Forudsætninger!$E$47*(CG725+CG726)+Forudsætninger!$E$48*(CG726+CG727))+Forudsætninger!$E$49*CG727","v":{"$error":"#N/A"}},{"$f":"0.5*(Forudsætninger!$E$44*(CH722+CH723)+Forudsætninger!$E$45*(CH723+CH724)+Forudsætninger!$E$46*(CH724+CH725)+Forudsætninger!$E$47*(CH725+CH726)+Forudsætninger!$E$48*(CH726+CH727))+Forudsætninger!$E$49*CH727","v":{"$error":"#N/A"}},{"$f":"0.5*(Forudsætninger!$E$44*(CI722+CI723)+Forudsætninger!$E$45*(CI723+CI724)+Forudsætninger!$E$46*(CI724+CI725)+Forudsætninger!$E$47*(CI725+CI726)+Forudsætninger!$E$48*(CI726+CI727))+Forudsætninger!$E$49*CI727","v":{"$error":"#N/A"}},{"$f":"0.5*(Forudsætninger!$E$44*(CJ722+CJ723)+Forudsætninger!$E$45*(CJ723+CJ724)+Forudsætninger!$E$46*(CJ724+CJ725)+Forudsætninger!$E$47*(CJ725+CJ726)+Forudsætninger!$E$48*(CJ726+CJ727))+Forudsætninger!$E$49*CJ727","v":{"$error":"#N/A"}},{"$f":"0.5*(Forudsætninger!$E$44*(CK722+CK723)+Forudsætninger!$E$45*(CK723+CK724)+Forudsætninger!$E$46*(CK724+CK725)+Forudsætninger!$E$47*(CK725+CK726)+Forudsætninger!$E$48*(CK726+CK727))+Forudsætninger!$E$49*CK727","v":{"$error":"#N/A"}},{"$f":"0.5*(Forudsætninger!$E$44*(CL722+CL723)+Forudsætninger!$E$45*(CL723+CL724)+Forudsætninger!$E$46*(CL724+CL725)+Forudsætninger!$E$47*(CL725+CL726)+Forudsætninger!$E$48*(CL726+CL727))+Forudsætninger!$E$49*CL727","v":{"$error":"#N/A"}},{"$f":"0.5*(Forudsætninger!$E$44*(CM722+CM723)+Forudsætninger!$E$45*(CM723+CM724)+Forudsætninger!$E$46*(CM724+CM725)+Forudsætninger!$E$47*(CM725+CM726)+Forudsætninger!$E$48*(CM726+CM727))+Forudsætninger!$E$49*CM727","v":{"$error":"#N/A"}},{"$f":"0.5*(Forudsætninger!$E$44*(CN722+CN723)+Forudsætninger!$E$45*(CN723+CN724)+Forudsætninger!$E$46*(CN724+CN725)+Forudsætninger!$E$47*(CN725+CN726)+Forudsætninger!$E$48*(CN726+CN727))+Forudsætninger!$E$49*CN727","v":{"$error":"#N/A"}},{"$f":"0.5*(Forudsætninger!$E$44*(CO722+CO723)+Forudsætninger!$E$45*(CO723+CO724)+Forudsætninger!$E$46*(CO724+CO725)+Forudsætninger!$E$47*(CO725+CO726)+Forudsætninger!$E$48*(CO726+CO727))+Forudsætninger!$E$49*CO727","v":{"$error":"#N/A"}},{"$f":"0.5*(Forudsætninger!$E$44*(CP722+CP723)+Forudsætninger!$E$45*(CP723+CP724)+Forudsætninger!$E$46*(CP724+CP725)+Forudsætninger!$E$47*(CP725+CP726)+Forudsætninger!$E$48*(CP726+CP727))+Forudsætninger!$E$49*CP727","v":{"$error":"#N/A"}},{"$f":"0.5*(Forudsætninger!$E$44*(CQ722+CQ723)+Forudsætninger!$E$45*(CQ723+CQ724)+Forudsætninger!$E$46*(CQ724+CQ725)+Forudsætninger!$E$47*(CQ725+CQ726)+Forudsætninger!$E$48*(CQ726+CQ727))+Forudsætninger!$E$49*CQ727","v":{"$error":"#N/A"}},{"$f":"0.5*(Forudsætninger!$E$44*(CR722+CR723)+Forudsætninger!$E$45*(CR723+CR724)+Forudsætninger!$E$46*(CR724+CR725)+Forudsætninger!$E$47*(CR725+CR726)+Forudsætninger!$E$48*(CR726+CR727))+Forudsætninger!$E$49*CR727","v":{"$error":"#N/A"}},{"$f":"0.5*(Forudsætninger!$E$44*(CS722+CS723)+Forudsætninger!$E$45*(CS723+CS724)+Forudsætninger!$E$46*(CS724+CS725)+Forudsætninger!$E$47*(CS725+CS726)+Forudsætninger!$E$48*(CS726+CS727))+Forudsætninger!$E$49*CS727","v":{"$error":"#N/A"}},{"$f":"0.5*(Forudsætninger!$E$44*(CT722+CT723)+Forudsætninger!$E$45*(CT723+CT724)+Forudsætninger!$E$46*(CT724+CT725)+Forudsætninger!$E$47*(CT725+CT726)+Forudsætninger!$E$48*(CT726+CT727))+Forudsætninger!$E$49*CT727","v":{"$error":"#N/A"}},{"$f":"0.5*(Forudsætninger!$E$44*(CU722+CU723)+Forudsætninger!$E$45*(CU723+CU724)+Forudsætninger!$E$46*(CU724+CU725)+Forudsætninger!$E$47*(CU725+CU726)+Forudsætninger!$E$48*(CU726+CU727))+Forudsætninger!$E$49*CU727","v":{"$error":"#N/A"}},{"$f":"0.5*(Forudsætninger!$E$44*(CV722+CV723)+Forudsætninger!$E$45*(CV723+CV724)+Forudsætninger!$E$46*(CV724+CV725)+Forudsætninger!$E$47*(CV725+CV726)+Forudsætninger!$E$48*(CV726+CV727))+Forudsætninger!$E$49*CV727","v":{"$error":"#N/A"}},{"$f":"0.5*(Forudsætninger!$E$44*(CW722+CW723)+Forudsætninger!$E$45*(CW723+CW724)+Forudsætninger!$E$46*(CW724+CW725)+Forudsætninger!$E$47*(CW725+CW726)+Forudsætninger!$E$48*(CW726+CW727))+Forudsætninger!$E$49*CW727","v":{"$error":"#N/A"}},{"$f":"0.5*(Forudsætninger!$E$44*(CX722+CX723)+Forudsætninger!$E$45*(CX723+CX724)+Forudsætninger!$E$46*(CX724+CX725)+Forudsætninger!$E$47*(CX725+CX726)+Forudsætninger!$E$48*(CX726+CX727))+Forudsætninger!$E$49*CX727","v":{"$error":"#N/A"}},{"$f":"0.5*(Forudsætninger!$E$44*(CY722+CY723)+Forudsætninger!$E$45*(CY723+CY724)+Forudsætninger!$E$46*(CY724+CY725)+Forudsætninger!$E$47*(CY725+CY726)+Forudsætninger!$E$48*(CY726+CY727))+Forudsætninger!$E$49*CY727","v":{"$error":"#N/A"}},{"$f":"0.5*(Forudsætninger!$E$44*(CZ722+CZ723)+Forudsætninger!$E$45*(CZ723+CZ724)+Forudsætninger!$E$46*(CZ724+CZ725)+Forudsætninger!$E$47*(CZ725+CZ726)+Forudsætninger!$E$48*(CZ726+CZ727))+Forudsætninger!$E$49*CZ727","v":{"$error":"#N/A"}},{"$f":"0.5*(Forudsætninger!$E$44*(DA722+DA723)+Forudsætninger!$E$45*(DA723+DA724)+Forudsætninger!$E$46*(DA724+DA725)+Forudsætninger!$E$47*(DA725+DA726)+Forudsætninger!$E$48*(DA726+DA727))+Forudsætninger!$E$49*DA727","v":{"$error":"#N/A"}}]
[]
[]
[null,null,null,{"$f":"'Omkostninger og tiltag'!G114","v":">Indtast type 2<"}]
[]
[null,null,null,"Overført skadesomkostninger i mio. kr."]
[null,null,null,{"$f":"$D$186","v":"Hændelse"},{"$f":"'Omkostninger og tiltag'!$F$24","v":0},"Hældning"]
[null,null,null,{"$f":"$D$187","v":2},{"$f":"'Omkostninger og tiltag'!$G$116*'Omkostninger og tiltag'!G117/10^6*FolsFaktorSkadesomk","v":0},{"$f":"F739","v":{"$error":"#N/A"}}]
[null,null,null,{"$f":"$D$188","v":5},{"$f":"'Omkostninger og tiltag'!$G$116*'Omkostninger og tiltag'!G118/10^6*FolsFaktorSkadesomk","v":0},{"$f":"(E739-E738)/($E$88-$E$87)","v":{"$error":"#N/A"}}]
[null,null,null,{"$f":"$D$189","v":10},{"$f":"'Omkostninger og tiltag'!$G$116*'Omkostninger og tiltag'!G119/10^6*FolsFaktorSkadesomk","v":0},{"$f":"(E740-E739)/($E$88-$E$87)","v":{"$error":"#N/A"}}]
[null,null,null,{"$f":"$D$190","v":20},{"$f":"'Omkostninger og tiltag'!$G$116*'Omkostninger og tiltag'!G120/10^6*FolsFaktorSkadesomk","v":0},{"$f":"(E741-E740)/($E$89-$E$88)","v":{"$error":"#N/A"}}]
[null,null,null,{"$f":"$D$191","v":50},{"$f":"'Omkostninger og tiltag'!$G$116*'Omkostninger og tiltag'!G121/10^6*FolsFaktorSkadesomk","v":0},{"$f":"(E742-E741)/($E$90-$E$89)","v":{"$error":"#N/A"}}]
[null,null,null,{"$f":"$D$192","v":100},{"$f":"'Omkostninger og tiltag'!$G$116*'Omkostninger og tiltag'!G122/10^6*FolsFaktorSkadesomk","v":0},{"$f":"(E743-E742)/($E$91-$E$90)","v":{"$error":"#N/A"}}]
[null,null,null,null,{"$f":"10*(E743-E742)+E743","v":0},{"$f":"F743","v":{"$error":"#N/A"}}]
[]
[null,null,null,"Skadesomkostninger i mio. kr."]
[null,null,null,{"$f":"D737","v":"Hændelse"},{"$f":"StartAar","v":2017},{"$f":"E747+1","v":2018},2019,2020,2021,2022,2023,2024,2025,2026,2027,2028,2029,2030,2031,2032,2033,2034,2035,2036,2037,2038,2039,2040,2041,2042,2043,2044,2045,2046,2047,2048,2049,{"$f":"AK747+1","v":2050},2051,2052,2053,2054,2055,2056,2057,2058,2059,2060,2061,2062,2063,2064,2065,2066,2067,2068,2069,2070,2071,2072,2073,2074,2075,2076,2077,2078,2079,2080,2081,{"$f":"BQ747+1","v":2082},2083,2084,2085,2086,2087,2088,2089,2090,2091,2092,2093,2094,2095,2096,2097,2098,2099,2100,2101,2102,2103,2104,2105,2106,2107,2108,2109,2110,2111,2112,2113,2114,2115,2116,2117]
[null,null,null,2,{"$f":"IF(E$96<$E$86,0,INDEX($E$737:$E$744,E106)+(E96-INDEX($E$85:$E$92,E106))*INDEX($F$737:$F$744,E106))","v":{"$error":"#N/A"}},{"$f":"IF(F$96<$E$86,0,INDEX($E$737:$E$744,F106)+(F96-INDEX($E$85:$E$92,F106))*INDEX($F$737:$F$744,F106))","v":{"$error":"#N/A"}},{"$error":"#N/A"},{"$error":"#N/A"},{"$error":"#N/A"},{"$error":"#N/A"},{"$error":"#N/A"},{"$error":"#N/A"},{"$error":"#N/A"},{"$error":"#N/A"},{"$error":"#N/A"},{"$error":"#N/A"},{"$error":"#N/A"},{"$error":"#N/A"},{"$error":"#N/A"},{"$error":"#N/A"},{"$error":"#N/A"},{"$error":"#N/A"},{"$error":"#N/A"},{"$error":"#N/A"},{"$error":"#N/A"},{"$error":"#N/A"},{"$error":"#N/A"},{"$error":"#N/A"},{"$error":"#N/A"},{"$error":"#N/A"},{"$error":"#N/A"},{"$error":"#N/A"},{"$error":"#N/A"},{"$error":"#N/A"},{"$error":"#N/A"},{"$error":"#N/A"},{"$error":"#N/A"},{"$error":"#N/A"},{"$error":"#N/A"},{"$error":"#N/A"},{"$error":"#N/A"},{"$error":"#N/A"},{"$error":"#N/A"},{"$error":"#N/A"},{"$error":"#N/A"},{"$error":"#N/A"},{"$error":"#N/A"},{"$error":"#N/A"},{"$error":"#N/A"},{"$error":"#N/A"},{"$error":"#N/A"},{"$error":"#N/A"},{"$error":"#N/A"},{"$error":"#N/A"},{"$error":"#N/A"},{"$error":"#N/A"},{"$error":"#N/A"},{"$error":"#N/A"},{"$error":"#N/A"},{"$error":"#N/A"},{"$error":"#N/A"},{"$error":"#N/A"},{"$error":"#N/A"},{"$error":"#N/A"},{"$error":"#N/A"},{"$error":"#N/A"},{"$error":"#N/A"},{"$error":"#N/A"},{"$error":"#N/A"},{"$f":"IF(BR$96<$E$86,0,INDEX($E$737:$E$744,BR106)+(BR96-INDEX($E$85:$E$92,BR106))*INDEX($F$737:$F$744,BR106))","v":{"$error":"#N/A"}},{"$error":"#N/A"},{"$error":"#N/A"},{"$error":"#N/A"},{"$error":"#N/A"},{"$error":"#N/A"},{"$error":"#N/A"},{"$error":"#N/A"},{"$error":"#N/A"},{"$error":"#N/A"},{"$error":"#N/A"},{"$error":"#N/A"},{"$error":"#N/A"},{"$error":"#N/A"},{"$error":"#N/A"},{"$error":"#N/A"},{"$error":"#N/A"},{"$error":"#N/A"},{"$error":"#N/A"},{"$error":"#N/A"},{"$error":"#N/A"},{"$error":"#N/A"},{"$error":"#N/A"},{"$error":"#N/A"},{"$error":"#N/A"},{"$error":"#N/A"},{"$error":"#N/A"},{"$error":"#N/A"},{"$error":"#N/A"},{"$error":"#N/A"},{"$error":"#N/A"},{"$error":"#N/A"},{"$error":"#N/A"},{"$error":"#N/A"},{"$f":"IF(CZ$96<$E$86,0,INDEX($E$737:$E$744,CZ106)+(CZ96-INDEX($E$85:$E$92,CZ106))*INDEX($F$737:$F$744,CZ106))","v":{"$error":"#N/A"}},{"$error":"#N/A"}]
[null,null,null,5,{"$f":"INDEX($E$737:$E$744,E107)+(E97-INDEX($E$85:$E$92,E107))*INDEX($F$737:$F$744,E107)","v":{"$error":"#N/A"}},{"$error":"#N/A"},{"$error":"#N/A"},{"$error":"#N/A"},{"$error":"#N/A"},{"$error":"#N/A"},{"$error":"#N/A"},{"$error":"#N/A"},{"$error":"#N/A"},{"$error":"#N/A"},{"$error":"#N/A"},{"$error":"#N/A"},{"$error":"#N/A"},{"$error":"#N/A"},{"$error":"#N/A"},{"$error":"#N/A"},{"$error":"#N/A"},{"$error":"#N/A"},{"$error":"#N/A"},{"$error":"#N/A"},{"$error":"#N/A"},{"$error":"#N/A"},{"$error":"#N/A"},{"$error":"#N/A"},{"$error":"#N/A"},{"$error":"#N/A"},{"$error":"#N/A"},{"$error":"#N/A"},{"$error":"#N/A"},{"$error":"#N/A"},{"$error":"#N/A"},{"$error":"#N/A"},{"$f":"INDEX($E$737:$E$744,AK107)+(AK97-INDEX($E$85:$E$92,AK107))*INDEX($F$737:$F$744,AK107)","v":{"$error":"#N/A"}},{"$error":"#N/A"},{"$error":"#N/A"},{"$error":"#N/A"},{"$error":"#N/A"},{"$error":"#N/A"},{"$error":"#N/A"},{"$error":"#N/A"},{"$error":"#N/A"},{"$error":"#N/A"},{"$error":"#N/A"},{"$error":"#N/A"},{"$error":"#N/A"},{"$error":"#N/A"},{"$error":"#N/A"},{"$error":"#N/A"},{"$error":"#N/A"},{"$error":"#N/A"},{"$error":"#N/A"},{"$error":"#N/A"},{"$error":"#N/A"},{"$error":"#N/A"},{"$error":"#N/A"},{"$error":"#N/A"},{"$error":"#N/A"},{"$error":"#N/A"},{"$error":"#N/A"},{"$error":"#N/A"},{"$error":"#N/A"},{"$error":"#N/A"},{"$error":"#N/A"},{"$error":"#N/A"},{"$f":"INDEX($E$737:$E$744,BQ107)+(BQ97-INDEX($E$85:$E$92,BQ107))*INDEX($F$737:$F$744,BQ107)","v":{"$error":"#N/A"}},{"$error":"#N/A"},{"$error":"#N/A"},{"$error":"#N/A"},{"$error":"#N/A"},{"$error":"#N/A"},{"$error":"#N/A"},{"$error":"#N/A"},{"$error":"#N/A"},{"$error":"#N/A"},{"$error":"#N/A"},{"$error":"#N/A"},{"$error":"#N/A"},{"$error":"#N/A"},{"$error":"#N/A"},{"$error":"#N/A"},{"$error":"#N/A"},{"$error":"#N/A"},{"$error":"#N/A"},{"$error":"#N/A"},{"$error":"#N/A"},{"$error":"#N/A"},{"$error":"#N/A"},{"$error":"#N/A"},{"$error":"#N/A"},{"$error":"#N/A"},{"$error":"#N/A"},{"$error":"#N/A"},{"$error":"#N/A"},{"$error":"#N/A"},{"$error":"#N/A"},{"$error":"#N/A"},{"$error":"#N/A"},{"$error":"#N/A"},{"$error":"#N/A"},{"$error":"#N/A"},{"$error":"#N/A"}]
[null,null,null,10,{"$error":"#N/A"},{"$error":"#N/A"},{"$error":"#N/A"},{"$error":"#N/A"},{"$error":"#N/A"},{"$error":"#N/A"},{"$error":"#N/A"},{"$error":"#N/A"},{"$error":"#N/A"},{"$error":"#N/A"},{"$error":"#N/A"},{"$error":"#N/A"},{"$error":"#N/A"},{"$error":"#N/A"},{"$error":"#N/A"},{"$error":"#N/A"},{"$error":"#N/A"},{"$error":"#N/A"},{"$error":"#N/A"},{"$error":"#N/A"},{"$error":"#N/A"},{"$error":"#N/A"},{"$error":"#N/A"},{"$error":"#N/A"},{"$error":"#N/A"},{"$error":"#N/A"},{"$error":"#N/A"},{"$error":"#N/A"},{"$error":"#N/A"},{"$error":"#N/A"},{"$error":"#N/A"},{"$error":"#N/A"},{"$error":"#N/A"},{"$error":"#N/A"},{"$error":"#N/A"},{"$error":"#N/A"},{"$error":"#N/A"},{"$error":"#N/A"},{"$error":"#N/A"},{"$error":"#N/A"},{"$error":"#N/A"},{"$error":"#N/A"},{"$error":"#N/A"},{"$error":"#N/A"},{"$error":"#N/A"},{"$error":"#N/A"},{"$error":"#N/A"},{"$error":"#N/A"},{"$error":"#N/A"},{"$error":"#N/A"},{"$error":"#N/A"},{"$error":"#N/A"},{"$error":"#N/A"},{"$error":"#N/A"},{"$error":"#N/A"},{"$error":"#N/A"},{"$error":"#N/A"},{"$error":"#N/A"},{"$error":"#N/A"},{"$error":"#N/A"},{"$error":"#N/A"},{"$error":"#N/A"},{"$error":"#N/A"},{"$error":"#N/A"},{"$error":"#N/A"},{"$error":"#N/A"},{"$error":"#N/A"},{"$error":"#N/A"},{"$error":"#N/A"},{"$error":"#N/A"},{"$error":"#N/A"},{"$error":"#N/A"},{"$error":"#N/A"},{"$error":"#N/A"},{"$error":"#N/A"},{"$error":"#N/A"},{"$error":"#N/A"},{"$error":"#N/A"},{"$error":"#N/A"},{"$error":"#N/A"},{"$error":"#N/A"},{"$error":"#N/A"},{"$error":"#N/A"},{"$error":"#N/A"},{"$error":"#N/A"},{"$error":"#N/A"},{"$error":"#N/A"},{"$error":"#N/A"},{"$error":"#N/A"},{"$error":"#N/A"},{"$error":"#N/A"},{"$error":"#N/A"},{"$error":"#N/A"},{"$error":"#N/A"},{"$error":"#N/A"},{"$error":"#N/A"},{"$error":"#N/A"},{"$error":"#N/A"},{"$error":"#N/A"},{"$error":"#N/A"},{"$error":"#N/A"}]
[null,null,null,20,{"$f":"INDEX($E$737:$E$744,E109)+(E99-INDEX($E$85:$E$92,E109))*INDEX($F$737:$F$744,E109)","v":{"$error":"#N/A"}},{"$error":"#N/A"},{"$error":"#N/A"},{"$error":"#N/A"},{"$error":"#N/A"},{"$error":"#N/A"},{"$error":"#N/A"},{"$error":"#N/A"},{"$error":"#N/A"},{"$error":"#N/A"},{"$error":"#N/A"},{"$error":"#N/A"},{"$error":"#N/A"},{"$error":"#N/A"},{"$error":"#N/A"},{"$error":"#N/A"},{"$error":"#N/A"},{"$error":"#N/A"},{"$error":"#N/A"},{"$error":"#N/A"},{"$error":"#N/A"},{"$error":"#N/A"},{"$error":"#N/A"},{"$error":"#N/A"},{"$error":"#N/A"},{"$error":"#N/A"},{"$error":"#N/A"},{"$error":"#N/A"},{"$error":"#N/A"},{"$error":"#N/A"},{"$error":"#N/A"},{"$error":"#N/A"},{"$f":"INDEX($E$737:$E$744,AK109)+(AK99-INDEX($E$85:$E$92,AK109))*INDEX($F$737:$F$744,AK109)","v":{"$error":"#N/A"}},{"$error":"#N/A"},{"$error":"#N/A"},{"$error":"#N/A"},{"$error":"#N/A"},{"$error":"#N/A"},{"$error":"#N/A"},{"$error":"#N/A"},{"$error":"#N/A"},{"$error":"#N/A"},{"$error":"#N/A"},{"$error":"#N/A"},{"$error":"#N/A"},{"$error":"#N/A"},{"$error":"#N/A"},{"$error":"#N/A"},{"$error":"#N/A"},{"$error":"#N/A"},{"$error":"#N/A"},{"$error":"#N/A"},{"$error":"#N/A"},{"$error":"#N/A"},{"$error":"#N/A"},{"$error":"#N/A"},{"$error":"#N/A"},{"$error":"#N/A"},{"$error":"#N/A"},{"$error":"#N/A"},{"$error":"#N/A"},{"$error":"#N/A"},{"$error":"#N/A"},{"$error":"#N/A"},{"$f":"INDEX($E$737:$E$744,BQ109)+(BQ99-INDEX($E$85:$E$92,BQ109))*INDEX($F$737:$F$744,BQ109)","v":{"$error":"#N/A"}},{"$error":"#N/A"},{"$error":"#N/A"},{"$error":"#N/A"},{"$error":"#N/A"},{"$error":"#N/A"},{"$error":"#N/A"},{"$error":"#N/A"},{"$error":"#N/A"},{"$error":"#N/A"},{"$error":"#N/A"},{"$error":"#N/A"},{"$error":"#N/A"},{"$error":"#N/A"},{"$error":"#N/A"},{"$error":"#N/A"},{"$error":"#N/A"},{"$error":"#N/A"},{"$error":"#N/A"},{"$error":"#N/A"},{"$error":"#N/A"},{"$error":"#N/A"},{"$error":"#N/A"},{"$error":"#N/A"},{"$error":"#N/A"},{"$error":"#N/A"},{"$error":"#N/A"},{"$error":"#N/A"},{"$error":"#N/A"},{"$error":"#N/A"},{"$error":"#N/A"},{"$error":"#N/A"},{"$error":"#N/A"},{"$error":"#N/A"},{"$error":"#N/A"},{"$error":"#N/A"},{"$error":"#N/A"}]
[null,null,null,50,{"$f":"INDEX($E$737:$E$744,E110)+(E100-INDEX($E$85:$E$92,E110))*INDEX($F$737:$F$744,E110)","v":{"$error":"#N/A"}},{"$error":"#N/A"},{"$error":"#N/A"},{"$error":"#N/A"},{"$error":"#N/A"},{"$error":"#N/A"},{"$error":"#N/A"},{"$error":"#N/A"},{"$error":"#N/A"},{"$error":"#N/A"},{"$error":"#N/A"},{"$error":"#N/A"},{"$error":"#N/A"},{"$error":"#N/A"},{"$error":"#N/A"},{"$error":"#N/A"},{"$error":"#N/A"},{"$error":"#N/A"},{"$error":"#N/A"},{"$error":"#N/A"},{"$error":"#N/A"},{"$error":"#N/A"},{"$error":"#N/A"},{"$error":"#N/A"},{"$error":"#N/A"},{"$error":"#N/A"},{"$error":"#N/A"},{"$error":"#N/A"},{"$error":"#N/A"},{"$error":"#N/A"},{"$error":"#N/A"},{"$error":"#N/A"},{"$f":"INDEX($E$737:$E$744,AK110)+(AK100-INDEX($E$85:$E$92,AK110))*INDEX($F$737:$F$744,AK110)","v":{"$error":"#N/A"}},{"$error":"#N/A"},{"$error":"#N/A"},{"$error":"#N/A"},{"$error":"#N/A"},{"$error":"#N/A"},{"$error":"#N/A"},{"$error":"#N/A"},{"$error":"#N/A"},{"$error":"#N/A"},{"$error":"#N/A"},{"$error":"#N/A"},{"$error":"#N/A"},{"$error":"#N/A"},{"$error":"#N/A"},{"$error":"#N/A"},{"$error":"#N/A"},{"$error":"#N/A"},{"$error":"#N/A"},{"$error":"#N/A"},{"$error":"#N/A"},{"$error":"#N/A"},{"$error":"#N/A"},{"$error":"#N/A"},{"$error":"#N/A"},{"$error":"#N/A"},{"$error":"#N/A"},{"$error":"#N/A"},{"$error":"#N/A"},{"$error":"#N/A"},{"$error":"#N/A"},{"$error":"#N/A"},{"$f":"INDEX($E$737:$E$744,BQ110)+(BQ100-INDEX($E$85:$E$92,BQ110))*INDEX($F$737:$F$744,BQ110)","v":{"$error":"#N/A"}},{"$error":"#N/A"},{"$error":"#N/A"},{"$error":"#N/A"},{"$error":"#N/A"},{"$error":"#N/A"},{"$error":"#N/A"},{"$error":"#N/A"},{"$error":"#N/A"},{"$error":"#N/A"},{"$error":"#N/A"},{"$error":"#N/A"},{"$error":"#N/A"},{"$error":"#N/A"},{"$error":"#N/A"},{"$error":"#N/A"},{"$error":"#N/A"},{"$error":"#N/A"},{"$error":"#N/A"},{"$error":"#N/A"},{"$error":"#N/A"},{"$error":"#N/A"},{"$error":"#N/A"},{"$error":"#N/A"},{"$error":"#N/A"},{"$error":"#N/A"},{"$error":"#N/A"},{"$error":"#N/A"},{"$error":"#N/A"},{"$error":"#N/A"},{"$error":"#N/A"},{"$error":"#N/A"},{"$error":"#N/A"},{"$error":"#N/A"},{"$error":"#N/A"},{"$error":"#N/A"},{"$error":"#N/A"}]
[null,null,null,100,{"$f":"INDEX($E$737:$E$744,E111)+(E101-INDEX($E$85:$E$92,E111))*INDEX($F$737:$F$744,E111)","v":{"$error":"#N/A"}},{"$error":"#N/A"},{"$error":"#N/A"},{"$error":"#N/A"},{"$error":"#N/A"},{"$error":"#N/A"},{"$error":"#N/A"},{"$error":"#N/A"},{"$error":"#N/A"},{"$error":"#N/A"},{"$error":"#N/A"},{"$error":"#N/A"},{"$error":"#N/A"},{"$error":"#N/A"},{"$error":"#N/A"},{"$error":"#N/A"},{"$error":"#N/A"},{"$error":"#N/A"},{"$error":"#N/A"},{"$error":"#N/A"},{"$error":"#N/A"},{"$error":"#N/A"},{"$error":"#N/A"},{"$error":"#N/A"},{"$error":"#N/A"},{"$error":"#N/A"},{"$error":"#N/A"},{"$error":"#N/A"},{"$error":"#N/A"},{"$error":"#N/A"},{"$error":"#N/A"},{"$error":"#N/A"},{"$f":"INDEX($E$737:$E$744,AK111)+(AK101-INDEX($E$85:$E$92,AK111))*INDEX($F$737:$F$744,AK111)","v":{"$error":"#N/A"}},{"$error":"#N/A"},{"$error":"#N/A"},{"$error":"#N/A"},{"$error":"#N/A"},{"$error":"#N/A"},{"$error":"#N/A"},{"$error":"#N/A"},{"$error":"#N/A"},{"$error":"#N/A"},{"$error":"#N/A"},{"$error":"#N/A"},{"$error":"#N/A"},{"$error":"#N/A"},{"$error":"#N/A"},{"$error":"#N/A"},{"$error":"#N/A"},{"$error":"#N/A"},{"$error":"#N/A"},{"$error":"#N/A"},{"$error":"#N/A"},{"$error":"#N/A"},{"$error":"#N/A"},{"$error":"#N/A"},{"$error":"#N/A"},{"$error":"#N/A"},{"$error":"#N/A"},{"$error":"#N/A"},{"$error":"#N/A"},{"$error":"#N/A"},{"$error":"#N/A"},{"$error":"#N/A"},{"$f":"INDEX($E$737:$E$744,BQ111)+(BQ101-INDEX($E$85:$E$92,BQ111))*INDEX($F$737:$F$744,BQ111)","v":{"$error":"#N/A"}},{"$error":"#N/A"},{"$error":"#N/A"},{"$error":"#N/A"},{"$error":"#N/A"},{"$error":"#N/A"},{"$error":"#N/A"},{"$error":"#N/A"},{"$error":"#N/A"},{"$error":"#N/A"},{"$error":"#N/A"},{"$error":"#N/A"},{"$error":"#N/A"},{"$error":"#N/A"},{"$error":"#N/A"},{"$error":"#N/A"},{"$error":"#N/A"},{"$error":"#N/A"},{"$error":"#N/A"},{"$error":"#N/A"},{"$error":"#N/A"},{"$error":"#N/A"},{"$error":"#N/A"},{"$error":"#N/A"},{"$error":"#N/A"},{"$error":"#N/A"},{"$error":"#N/A"},{"$error":"#N/A"},{"$error":"#N/A"},{"$error":"#N/A"},{"$error":"#N/A"},{"$error":"#N/A"},{"$error":"#N/A"},{"$error":"#N/A"},{"$error":"#N/A"},{"$error":"#N/A"},{"$error":"#N/A"}]
[]
[null,null,null,"Beregnet skadesomkostning for svin, mio. kr."]
[null,null,null,null,{"$f":"StartAar","v":2017},{"$f":"E756+1","v":2018},2019,2020,2021,2022,2023,2024,2025,2026,2027,2028,2029,2030,2031,2032,2033,2034,2035,2036,2037,2038,2039,2040,2041,2042,2043,2044,2045,2046,2047,2048,2049,{"$f":"AK756+1","v":2050},2051,2052,2053,2054,2055,2056,2057,2058,2059,2060,2061,2062,2063,2064,2065,2066,2067,2068,2069,2070,2071,2072,2073,2074,2075,2076,2077,2078,2079,2080,2081,{"$f":"BQ756+1","v":2082},2083,2084,2085,2086,2087,2088,2089,2090,2091,2092,2093,2094,2095,2096,2097,2098,2099,2100,2101,2102,2103,2104,2105,2106,2107,2108,2109,2110,2111,2112,2113,2114,2115,2116,2117]
[null,null,null,"mio. kr.",{"$f":"0.5*(Forudsætninger!$E$44*(E748+E749)+Forudsætninger!$E$45*(E749+E750)+Forudsætninger!$E$46*(E750+E751)+Forudsætninger!$E$47*(E751+E752)+Forudsætninger!$E$48*(E752+E753))+Forudsætninger!$E$49*E753","v":{"$error":"#N/A"}},{"$f":"0.5*(Forudsætninger!$E$44*(F748+F749)+Forudsætninger!$E$45*(F749+F750)+Forudsætninger!$E$46*(F750+F751)+Forudsætninger!$E$47*(F751+F752)+Forudsætninger!$E$48*(F752+F753))+Forudsætninger!$E$49*F753","v":{"$error":"#N/A"}},{"$f":"0.5*(Forudsætninger!$E$44*(G748+G749)+Forudsætninger!$E$45*(G749+G750)+Forudsætninger!$E$46*(G750+G751)+Forudsætninger!$E$47*(G751+G752)+Forudsætninger!$E$48*(G752+G753))+Forudsætninger!$E$49*G753","v":{"$error":"#N/A"}},{"$f":"0.5*(Forudsætninger!$E$44*(H748+H749)+Forudsætninger!$E$45*(H749+H750)+Forudsætninger!$E$46*(H750+H751)+Forudsætninger!$E$47*(H751+H752)+Forudsætninger!$E$48*(H752+H753))+Forudsætninger!$E$49*H753","v":{"$error":"#N/A"}},{"$f":"0.5*(Forudsætninger!$E$44*(I748+I749)+Forudsætninger!$E$45*(I749+I750)+Forudsætninger!$E$46*(I750+I751)+Forudsætninger!$E$47*(I751+I752)+Forudsætninger!$E$48*(I752+I753))+Forudsætninger!$E$49*I753","v":{"$error":"#N/A"}},{"$f":"0.5*(Forudsætninger!$E$44*(J748+J749)+Forudsætninger!$E$45*(J749+J750)+Forudsætninger!$E$46*(J750+J751)+Forudsætninger!$E$47*(J751+J752)+Forudsætninger!$E$48*(J752+J753))+Forudsætninger!$E$49*J753","v":{"$error":"#N/A"}},{"$f":"0.5*(Forudsætninger!$E$44*(K748+K749)+Forudsætninger!$E$45*(K749+K750)+Forudsætninger!$E$46*(K750+K751)+Forudsætninger!$E$47*(K751+K752)+Forudsætninger!$E$48*(K752+K753))+Forudsætninger!$E$49*K753","v":{"$error":"#N/A"}},{"$f":"0.5*(Forudsætninger!$E$44*(L748+L749)+Forudsætninger!$E$45*(L749+L750)+Forudsætninger!$E$46*(L750+L751)+Forudsætninger!$E$47*(L751+L752)+Forudsætninger!$E$48*(L752+L753))+Forudsætninger!$E$49*L753","v":{"$error":"#N/A"}},{"$f":"0.5*(Forudsætninger!$E$44*(M748+M749)+Forudsætninger!$E$45*(M749+M750)+Forudsætninger!$E$46*(M750+M751)+Forudsætninger!$E$47*(M751+M752)+Forudsætninger!$E$48*(M752+M753))+Forudsætninger!$E$49*M753","v":{"$error":"#N/A"}},{"$f":"0.5*(Forudsætninger!$E$44*(N748+N749)+Forudsætninger!$E$45*(N749+N750)+Forudsætninger!$E$46*(N750+N751)+Forudsætninger!$E$47*(N751+N752)+Forudsætninger!$E$48*(N752+N753))+Forudsætninger!$E$49*N753","v":{"$error":"#N/A"}},{"$f":"0.5*(Forudsætninger!$E$44*(O748+O749)+Forudsætninger!$E$45*(O749+O750)+Forudsætninger!$E$46*(O750+O751)+Forudsætninger!$E$47*(O751+O752)+Forudsætninger!$E$48*(O752+O753))+Forudsætninger!$E$49*O753","v":{"$error":"#N/A"}},{"$f":"0.5*(Forudsætninger!$E$44*(P748+P749)+Forudsætninger!$E$45*(P749+P750)+Forudsætninger!$E$46*(P750+P751)+Forudsætninger!$E$47*(P751+P752)+Forudsætninger!$E$48*(P752+P753))+Forudsætninger!$E$49*P753","v":{"$error":"#N/A"}},{"$f":"0.5*(Forudsætninger!$E$44*(Q748+Q749)+Forudsætninger!$E$45*(Q749+Q750)+Forudsætninger!$E$46*(Q750+Q751)+Forudsætninger!$E$47*(Q751+Q752)+Forudsætninger!$E$48*(Q752+Q753))+Forudsætninger!$E$49*Q753","v":{"$error":"#N/A"}},{"$f":"0.5*(Forudsætninger!$E$44*(R748+R749)+Forudsætninger!$E$45*(R749+R750)+Forudsætninger!$E$46*(R750+R751)+Forudsætninger!$E$47*(R751+R752)+Forudsætninger!$E$48*(R752+R753))+Forudsætninger!$E$49*R753","v":{"$error":"#N/A"}},{"$f":"0.5*(Forudsætninger!$E$44*(S748+S749)+Forudsætninger!$E$45*(S749+S750)+Forudsætninger!$E$46*(S750+S751)+Forudsætninger!$E$47*(S751+S752)+Forudsætninger!$E$48*(S752+S753))+Forudsætninger!$E$49*S753","v":{"$error":"#N/A"}},{"$f":"0.5*(Forudsætninger!$E$44*(T748+T749)+Forudsætninger!$E$45*(T749+T750)+Forudsætninger!$E$46*(T750+T751)+Forudsætninger!$E$47*(T751+T752)+Forudsætninger!$E$48*(T752+T753))+Forudsætninger!$E$49*T753","v":{"$error":"#N/A"}},{"$f":"0.5*(Forudsætninger!$E$44*(U748+U749)+Forudsætninger!$E$45*(U749+U750)+Forudsætninger!$E$46*(U750+U751)+Forudsætninger!$E$47*(U751+U752)+Forudsætninger!$E$48*(U752+U753))+Forudsætninger!$E$49*U753","v":{"$error":"#N/A"}},{"$f":"0.5*(Forudsætninger!$E$44*(V748+V749)+Forudsætninger!$E$45*(V749+V750)+Forudsætninger!$E$46*(V750+V751)+Forudsætninger!$E$47*(V751+V752)+Forudsætninger!$E$48*(V752+V753))+Forudsætninger!$E$49*V753","v":{"$error":"#N/A"}},{"$f":"0.5*(Forudsætninger!$E$44*(W748+W749)+Forudsætninger!$E$45*(W749+W750)+Forudsætninger!$E$46*(W750+W751)+Forudsætninger!$E$47*(W751+W752)+Forudsætninger!$E$48*(W752+W753))+Forudsætninger!$E$49*W753","v":{"$error":"#N/A"}},{"$f":"0.5*(Forudsætninger!$E$44*(X748+X749)+Forudsætninger!$E$45*(X749+X750)+Forudsætninger!$E$46*(X750+X751)+Forudsætninger!$E$47*(X751+X752)+Forudsætninger!$E$48*(X752+X753))+Forudsætninger!$E$49*X753","v":{"$error":"#N/A"}},{"$f":"0.5*(Forudsætninger!$E$44*(Y748+Y749)+Forudsætninger!$E$45*(Y749+Y750)+Forudsætninger!$E$46*(Y750+Y751)+Forudsætninger!$E$47*(Y751+Y752)+Forudsætninger!$E$48*(Y752+Y753))+Forudsætninger!$E$49*Y753","v":{"$error":"#N/A"}},{"$f":"0.5*(Forudsætninger!$E$44*(Z748+Z749)+Forudsætninger!$E$45*(Z749+Z750)+Forudsætninger!$E$46*(Z750+Z751)+Forudsætninger!$E$47*(Z751+Z752)+Forudsætninger!$E$48*(Z752+Z753))+Forudsætninger!$E$49*Z753","v":{"$error":"#N/A"}},{"$f":"0.5*(Forudsætninger!$E$44*(AA748+AA749)+Forudsætninger!$E$45*(AA749+AA750)+Forudsætninger!$E$46*(AA750+AA751)+Forudsætninger!$E$47*(AA751+AA752)+Forudsætninger!$E$48*(AA752+AA753))+Forudsætninger!$E$49*AA753","v":{"$error":"#N/A"}},{"$f":"0.5*(Forudsætninger!$E$44*(AB748+AB749)+Forudsætninger!$E$45*(AB749+AB750)+Forudsætninger!$E$46*(AB750+AB751)+Forudsætninger!$E$47*(AB751+AB752)+Forudsætninger!$E$48*(AB752+AB753))+Forudsætninger!$E$49*AB753","v":{"$error":"#N/A"}},{"$f":"0.5*(Forudsætninger!$E$44*(AC748+AC749)+Forudsætninger!$E$45*(AC749+AC750)+Forudsætninger!$E$46*(AC750+AC751)+Forudsætninger!$E$47*(AC751+AC752)+Forudsætninger!$E$48*(AC752+AC753))+Forudsætninger!$E$49*AC753","v":{"$error":"#N/A"}},{"$f":"0.5*(Forudsætninger!$E$44*(AD748+AD749)+Forudsætninger!$E$45*(AD749+AD750)+Forudsætninger!$E$46*(AD750+AD751)+Forudsætninger!$E$47*(AD751+AD752)+Forudsætninger!$E$48*(AD752+AD753))+Forudsætninger!$E$49*AD753","v":{"$error":"#N/A"}},{"$f":"0.5*(Forudsætninger!$E$44*(AE748+AE749)+Forudsætninger!$E$45*(AE749+AE750)+Forudsætninger!$E$46*(AE750+AE751)+Forudsætninger!$E$47*(AE751+AE752)+Forudsætninger!$E$48*(AE752+AE753))+Forudsætninger!$E$49*AE753","v":{"$error":"#N/A"}},{"$f":"0.5*(Forudsætninger!$E$44*(AF748+AF749)+Forudsætninger!$E$45*(AF749+AF750)+Forudsætninger!$E$46*(AF750+AF751)+Forudsætninger!$E$47*(AF751+AF752)+Forudsætninger!$E$48*(AF752+AF753))+Forudsætninger!$E$49*AF753","v":{"$error":"#N/A"}},{"$f":"0.5*(Forudsætninger!$E$44*(AG748+AG749)+Forudsætninger!$E$45*(AG749+AG750)+Forudsætninger!$E$46*(AG750+AG751)+Forudsætninger!$E$47*(AG751+AG752)+Forudsætninger!$E$48*(AG752+AG753))+Forudsætninger!$E$49*AG753","v":{"$error":"#N/A"}},{"$f":"0.5*(Forudsætninger!$E$44*(AH748+AH749)+Forudsætninger!$E$45*(AH749+AH750)+Forudsætninger!$E$46*(AH750+AH751)+Forudsætninger!$E$47*(AH751+AH752)+Forudsætninger!$E$48*(AH752+AH753))+Forudsætninger!$E$49*AH753","v":{"$error":"#N/A"}},{"$f":"0.5*(Forudsætninger!$E$44*(AI748+AI749)+Forudsætninger!$E$45*(AI749+AI750)+Forudsætninger!$E$46*(AI750+AI751)+Forudsætninger!$E$47*(AI751+AI752)+Forudsætninger!$E$48*(AI752+AI753))+Forudsætninger!$E$49*AI753","v":{"$error":"#N/A"}},{"$f":"0.5*(Forudsætninger!$E$44*(AJ748+AJ749)+Forudsætninger!$E$45*(AJ749+AJ750)+Forudsætninger!$E$46*(AJ750+AJ751)+Forudsætninger!$E$47*(AJ751+AJ752)+Forudsætninger!$E$48*(AJ752+AJ753))+Forudsætninger!$E$49*AJ753","v":{"$error":"#N/A"}},{"$f":"0.5*(Forudsætninger!$E$44*(AK748+AK749)+Forudsætninger!$E$45*(AK749+AK750)+Forudsætninger!$E$46*(AK750+AK751)+Forudsætninger!$E$47*(AK751+AK752)+Forudsætninger!$E$48*(AK752+AK753))+Forudsætninger!$E$49*AK753","v":{"$error":"#N/A"}},{"$f":"0.5*(Forudsætninger!$E$44*(AL748+AL749)+Forudsætninger!$E$45*(AL749+AL750)+Forudsætninger!$E$46*(AL750+AL751)+Forudsætninger!$E$47*(AL751+AL752)+Forudsætninger!$E$48*(AL752+AL753))+Forudsætninger!$E$49*AL753","v":{"$error":"#N/A"}},{"$f":"0.5*(Forudsætninger!$E$44*(AM748+AM749)+Forudsætninger!$E$45*(AM749+AM750)+Forudsætninger!$E$46*(AM750+AM751)+Forudsætninger!$E$47*(AM751+AM752)+Forudsætninger!$E$48*(AM752+AM753))+Forudsætninger!$E$49*AM753","v":{"$error":"#N/A"}},{"$f":"0.5*(Forudsætninger!$E$44*(AN748+AN749)+Forudsætninger!$E$45*(AN749+AN750)+Forudsætninger!$E$46*(AN750+AN751)+Forudsætninger!$E$47*(AN751+AN752)+Forudsætninger!$E$48*(AN752+AN753))+Forudsætninger!$E$49*AN753","v":{"$error":"#N/A"}},{"$f":"0.5*(Forudsætninger!$E$44*(AO748+AO749)+Forudsætninger!$E$45*(AO749+AO750)+Forudsætninger!$E$46*(AO750+AO751)+Forudsætninger!$E$47*(AO751+AO752)+Forudsætninger!$E$48*(AO752+AO753))+Forudsætninger!$E$49*AO753","v":{"$error":"#N/A"}},{"$f":"0.5*(Forudsætninger!$E$44*(AP748+AP749)+Forudsætninger!$E$45*(AP749+AP750)+Forudsætninger!$E$46*(AP750+AP751)+Forudsætninger!$E$47*(AP751+AP752)+Forudsætninger!$E$48*(AP752+AP753))+Forudsætninger!$E$49*AP753","v":{"$error":"#N/A"}},{"$f":"0.5*(Forudsætninger!$E$44*(AQ748+AQ749)+Forudsætninger!$E$45*(AQ749+AQ750)+Forudsætninger!$E$46*(AQ750+AQ751)+Forudsætninger!$E$47*(AQ751+AQ752)+Forudsætninger!$E$48*(AQ752+AQ753))+Forudsætninger!$E$49*AQ753","v":{"$error":"#N/A"}},{"$f":"0.5*(Forudsætninger!$E$44*(AR748+AR749)+Forudsætninger!$E$45*(AR749+AR750)+Forudsætninger!$E$46*(AR750+AR751)+Forudsætninger!$E$47*(AR751+AR752)+Forudsætninger!$E$48*(AR752+AR753))+Forudsætninger!$E$49*AR753","v":{"$error":"#N/A"}},{"$f":"0.5*(Forudsætninger!$E$44*(AS748+AS749)+Forudsætninger!$E$45*(AS749+AS750)+Forudsætninger!$E$46*(AS750+AS751)+Forudsætninger!$E$47*(AS751+AS752)+Forudsætninger!$E$48*(AS752+AS753))+Forudsætninger!$E$49*AS753","v":{"$error":"#N/A"}},{"$f":"0.5*(Forudsætninger!$E$44*(AT748+AT749)+Forudsætninger!$E$45*(AT749+AT750)+Forudsætninger!$E$46*(AT750+AT751)+Forudsætninger!$E$47*(AT751+AT752)+Forudsætninger!$E$48*(AT752+AT753))+Forudsætninger!$E$49*AT753","v":{"$error":"#N/A"}},{"$f":"0.5*(Forudsætninger!$E$44*(AU748+AU749)+Forudsætninger!$E$45*(AU749+AU750)+Forudsætninger!$E$46*(AU750+AU751)+Forudsætninger!$E$47*(AU751+AU752)+Forudsætninger!$E$48*(AU752+AU753))+Forudsætninger!$E$49*AU753","v":{"$error":"#N/A"}},{"$f":"0.5*(Forudsætninger!$E$44*(AV748+AV749)+Forudsætninger!$E$45*(AV749+AV750)+Forudsætninger!$E$46*(AV750+AV751)+Forudsætninger!$E$47*(AV751+AV752)+Forudsætninger!$E$48*(AV752+AV753))+Forudsætninger!$E$49*AV753","v":{"$error":"#N/A"}},{"$f":"0.5*(Forudsætninger!$E$44*(AW748+AW749)+Forudsætninger!$E$45*(AW749+AW750)+Forudsætninger!$E$46*(AW750+AW751)+Forudsætninger!$E$47*(AW751+AW752)+Forudsætninger!$E$48*(AW752+AW753))+Forudsætninger!$E$49*AW753","v":{"$error":"#N/A"}},{"$f":"0.5*(Forudsætninger!$E$44*(AX748+AX749)+Forudsætninger!$E$45*(AX749+AX750)+Forudsætninger!$E$46*(AX750+AX751)+Forudsætninger!$E$47*(AX751+AX752)+Forudsætninger!$E$48*(AX752+AX753))+Forudsætninger!$E$49*AX753","v":{"$error":"#N/A"}},{"$f":"0.5*(Forudsætninger!$E$44*(AY748+AY749)+Forudsætninger!$E$45*(AY749+AY750)+Forudsætninger!$E$46*(AY750+AY751)+Forudsætninger!$E$47*(AY751+AY752)+Forudsætninger!$E$48*(AY752+AY753))+Forudsætninger!$E$49*AY753","v":{"$error":"#N/A"}},{"$f":"0.5*(Forudsætninger!$E$44*(AZ748+AZ749)+Forudsætninger!$E$45*(AZ749+AZ750)+Forudsætninger!$E$46*(AZ750+AZ751)+Forudsætninger!$E$47*(AZ751+AZ752)+Forudsætninger!$E$48*(AZ752+AZ753))+Forudsætninger!$E$49*AZ753","v":{"$error":"#N/A"}},{"$f":"0.5*(Forudsætninger!$E$44*(BA748+BA749)+Forudsætninger!$E$45*(BA749+BA750)+Forudsætninger!$E$46*(BA750+BA751)+Forudsætninger!$E$47*(BA751+BA752)+Forudsætninger!$E$48*(BA752+BA753))+Forudsætninger!$E$49*BA753","v":{"$error":"#N/A"}},{"$f":"0.5*(Forudsætninger!$E$44*(BB748+BB749)+Forudsætninger!$E$45*(BB749+BB750)+Forudsætninger!$E$46*(BB750+BB751)+Forudsætninger!$E$47*(BB751+BB752)+Forudsætninger!$E$48*(BB752+BB753))+Forudsætninger!$E$49*BB753","v":{"$error":"#N/A"}},{"$f":"0.5*(Forudsætninger!$E$44*(BC748+BC749)+Forudsætninger!$E$45*(BC749+BC750)+Forudsætninger!$E$46*(BC750+BC751)+Forudsætninger!$E$47*(BC751+BC752)+Forudsætninger!$E$48*(BC752+BC753))+Forudsætninger!$E$49*BC753","v":{"$error":"#N/A"}},{"$f":"0.5*(Forudsætninger!$E$44*(BD748+BD749)+Forudsætninger!$E$45*(BD749+BD750)+Forudsætninger!$E$46*(BD750+BD751)+Forudsætninger!$E$47*(BD751+BD752)+Forudsætninger!$E$48*(BD752+BD753))+Forudsætninger!$E$49*BD753","v":{"$error":"#N/A"}},{"$f":"0.5*(Forudsætninger!$E$44*(BE748+BE749)+Forudsætninger!$E$45*(BE749+BE750)+Forudsætninger!$E$46*(BE750+BE751)+Forudsætninger!$E$47*(BE751+BE752)+Forudsætninger!$E$48*(BE752+BE753))+Forudsætninger!$E$49*BE753","v":{"$error":"#N/A"}},{"$f":"0.5*(Forudsætninger!$E$44*(BF748+BF749)+Forudsætninger!$E$45*(BF749+BF750)+Forudsætninger!$E$46*(BF750+BF751)+Forudsætninger!$E$47*(BF751+BF752)+Forudsætninger!$E$48*(BF752+BF753))+Forudsætninger!$E$49*BF753","v":{"$error":"#N/A"}},{"$f":"0.5*(Forudsætninger!$E$44*(BG748+BG749)+Forudsætninger!$E$45*(BG749+BG750)+Forudsætninger!$E$46*(BG750+BG751)+Forudsætninger!$E$47*(BG751+BG752)+Forudsætninger!$E$48*(BG752+BG753))+Forudsætninger!$E$49*BG753","v":{"$error":"#N/A"}},{"$f":"0.5*(Forudsætninger!$E$44*(BH748+BH749)+Forudsætninger!$E$45*(BH749+BH750)+Forudsætninger!$E$46*(BH750+BH751)+Forudsætninger!$E$47*(BH751+BH752)+Forudsætninger!$E$48*(BH752+BH753))+Forudsætninger!$E$49*BH753","v":{"$error":"#N/A"}},{"$f":"0.5*(Forudsætninger!$E$44*(BI748+BI749)+Forudsætninger!$E$45*(BI749+BI750)+Forudsætninger!$E$46*(BI750+BI751)+Forudsætninger!$E$47*(BI751+BI752)+Forudsætninger!$E$48*(BI752+BI753))+Forudsætninger!$E$49*BI753","v":{"$error":"#N/A"}},{"$f":"0.5*(Forudsætninger!$E$44*(BJ748+BJ749)+Forudsætninger!$E$45*(BJ749+BJ750)+Forudsætninger!$E$46*(BJ750+BJ751)+Forudsætninger!$E$47*(BJ751+BJ752)+Forudsætninger!$E$48*(BJ752+BJ753))+Forudsætninger!$E$49*BJ753","v":{"$error":"#N/A"}},{"$f":"0.5*(Forudsætninger!$E$44*(BK748+BK749)+Forudsætninger!$E$45*(BK749+BK750)+Forudsætninger!$E$46*(BK750+BK751)+Forudsætninger!$E$47*(BK751+BK752)+Forudsætninger!$E$48*(BK752+BK753))+Forudsætninger!$E$49*BK753","v":{"$error":"#N/A"}},{"$f":"0.5*(Forudsætninger!$E$44*(BL748+BL749)+Forudsætninger!$E$45*(BL749+BL750)+Forudsætninger!$E$46*(BL750+BL751)+Forudsætninger!$E$47*(BL751+BL752)+Forudsætninger!$E$48*(BL752+BL753))+Forudsætninger!$E$49*BL753","v":{"$error":"#N/A"}},{"$f":"0.5*(Forudsætninger!$E$44*(BM748+BM749)+Forudsætninger!$E$45*(BM749+BM750)+Forudsætninger!$E$46*(BM750+BM751)+Forudsætninger!$E$47*(BM751+BM752)+Forudsætninger!$E$48*(BM752+BM753))+Forudsætninger!$E$49*BM753","v":{"$error":"#N/A"}},{"$f":"0.5*(Forudsætninger!$E$44*(BN748+BN749)+Forudsætninger!$E$45*(BN749+BN750)+Forudsætninger!$E$46*(BN750+BN751)+Forudsætninger!$E$47*(BN751+BN752)+Forudsætninger!$E$48*(BN752+BN753))+Forudsætninger!$E$49*BN753","v":{"$error":"#N/A"}},{"$f":"0.5*(Forudsætninger!$E$44*(BO748+BO749)+Forudsætninger!$E$45*(BO749+BO750)+Forudsætninger!$E$46*(BO750+BO751)+Forudsætninger!$E$47*(BO751+BO752)+Forudsætninger!$E$48*(BO752+BO753))+Forudsætninger!$E$49*BO753","v":{"$error":"#N/A"}},{"$f":"0.5*(Forudsætninger!$E$44*(BP748+BP749)+Forudsætninger!$E$45*(BP749+BP750)+Forudsætninger!$E$46*(BP750+BP751)+Forudsætninger!$E$47*(BP751+BP752)+Forudsætninger!$E$48*(BP752+BP753))+Forudsætninger!$E$49*BP753","v":{"$error":"#N/A"}},{"$f":"0.5*(Forudsætninger!$E$44*(BQ748+BQ749)+Forudsætninger!$E$45*(BQ749+BQ750)+Forudsætninger!$E$46*(BQ750+BQ751)+Forudsætninger!$E$47*(BQ751+BQ752)+Forudsætninger!$E$48*(BQ752+BQ753))+Forudsætninger!$E$49*BQ753","v":{"$error":"#N/A"}},{"$f":"0.5*(Forudsætninger!$E$44*(BR748+BR749)+Forudsætninger!$E$45*(BR749+BR750)+Forudsætninger!$E$46*(BR750+BR751)+Forudsætninger!$E$47*(BR751+BR752)+Forudsætninger!$E$48*(BR752+BR753))+Forudsætninger!$E$49*BR753","v":{"$error":"#N/A"}},{"$f":"0.5*(Forudsætninger!$E$44*(BS748+BS749)+Forudsætninger!$E$45*(BS749+BS750)+Forudsætninger!$E$46*(BS750+BS751)+Forudsætninger!$E$47*(BS751+BS752)+Forudsætninger!$E$48*(BS752+BS753))+Forudsætninger!$E$49*BS753","v":{"$error":"#N/A"}},{"$f":"0.5*(Forudsætninger!$E$44*(BT748+BT749)+Forudsætninger!$E$45*(BT749+BT750)+Forudsætninger!$E$46*(BT750+BT751)+Forudsætninger!$E$47*(BT751+BT752)+Forudsætninger!$E$48*(BT752+BT753))+Forudsætninger!$E$49*BT753","v":{"$error":"#N/A"}},{"$f":"0.5*(Forudsætninger!$E$44*(BU748+BU749)+Forudsætninger!$E$45*(BU749+BU750)+Forudsætninger!$E$46*(BU750+BU751)+Forudsætninger!$E$47*(BU751+BU752)+Forudsætninger!$E$48*(BU752+BU753))+Forudsætninger!$E$49*BU753","v":{"$error":"#N/A"}},{"$f":"0.5*(Forudsætninger!$E$44*(BV748+BV749)+Forudsætninger!$E$45*(BV749+BV750)+Forudsætninger!$E$46*(BV750+BV751)+Forudsætninger!$E$47*(BV751+BV752)+Forudsætninger!$E$48*(BV752+BV753))+Forudsætninger!$E$49*BV753","v":{"$error":"#N/A"}},{"$f":"0.5*(Forudsætninger!$E$44*(BW748+BW749)+Forudsætninger!$E$45*(BW749+BW750)+Forudsætninger!$E$46*(BW750+BW751)+Forudsætninger!$E$47*(BW751+BW752)+Forudsætninger!$E$48*(BW752+BW753))+Forudsætninger!$E$49*BW753","v":{"$error":"#N/A"}},{"$f":"0.5*(Forudsætninger!$E$44*(BX748+BX749)+Forudsætninger!$E$45*(BX749+BX750)+Forudsætninger!$E$46*(BX750+BX751)+Forudsætninger!$E$47*(BX751+BX752)+Forudsætninger!$E$48*(BX752+BX753))+Forudsætninger!$E$49*BX753","v":{"$error":"#N/A"}},{"$f":"0.5*(Forudsætninger!$E$44*(BY748+BY749)+Forudsætninger!$E$45*(BY749+BY750)+Forudsætninger!$E$46*(BY750+BY751)+Forudsætninger!$E$47*(BY751+BY752)+Forudsætninger!$E$48*(BY752+BY753))+Forudsætninger!$E$49*BY753","v":{"$error":"#N/A"}},{"$f":"0.5*(Forudsætninger!$E$44*(BZ748+BZ749)+Forudsætninger!$E$45*(BZ749+BZ750)+Forudsætninger!$E$46*(BZ750+BZ751)+Forudsætninger!$E$47*(BZ751+BZ752)+Forudsætninger!$E$48*(BZ752+BZ753))+Forudsætninger!$E$49*BZ753","v":{"$error":"#N/A"}},{"$f":"0.5*(Forudsætninger!$E$44*(CA748+CA749)+Forudsætninger!$E$45*(CA749+CA750)+Forudsætninger!$E$46*(CA750+CA751)+Forudsætninger!$E$47*(CA751+CA752)+Forudsætninger!$E$48*(CA752+CA753))+Forudsætninger!$E$49*CA753","v":{"$error":"#N/A"}},{"$f":"0.5*(Forudsætninger!$E$44*(CB748+CB749)+Forudsætninger!$E$45*(CB749+CB750)+Forudsætninger!$E$46*(CB750+CB751)+Forudsætninger!$E$47*(CB751+CB752)+Forudsætninger!$E$48*(CB752+CB753))+Forudsætninger!$E$49*CB753","v":{"$error":"#N/A"}},{"$f":"0.5*(Forudsætninger!$E$44*(CC748+CC749)+Forudsætninger!$E$45*(CC749+CC750)+Forudsætninger!$E$46*(CC750+CC751)+Forudsætninger!$E$47*(CC751+CC752)+Forudsætninger!$E$48*(CC752+CC753))+Forudsætninger!$E$49*CC753","v":{"$error":"#N/A"}},{"$f":"0.5*(Forudsætninger!$E$44*(CD748+CD749)+Forudsætninger!$E$45*(CD749+CD750)+Forudsætninger!$E$46*(CD750+CD751)+Forudsætninger!$E$47*(CD751+CD752)+Forudsætninger!$E$48*(CD752+CD753))+Forudsætninger!$E$49*CD753","v":{"$error":"#N/A"}},{"$f":"0.5*(Forudsætninger!$E$44*(CE748+CE749)+Forudsætninger!$E$45*(CE749+CE750)+Forudsætninger!$E$46*(CE750+CE751)+Forudsætninger!$E$47*(CE751+CE752)+Forudsætninger!$E$48*(CE752+CE753))+Forudsætninger!$E$49*CE753","v":{"$error":"#N/A"}},{"$f":"0.5*(Forudsætninger!$E$44*(CF748+CF749)+Forudsætninger!$E$45*(CF749+CF750)+Forudsætninger!$E$46*(CF750+CF751)+Forudsætninger!$E$47*(CF751+CF752)+Forudsætninger!$E$48*(CF752+CF753))+Forudsætninger!$E$49*CF753","v":{"$error":"#N/A"}},{"$f":"0.5*(Forudsætninger!$E$44*(CG748+CG749)+Forudsætninger!$E$45*(CG749+CG750)+Forudsætninger!$E$46*(CG750+CG751)+Forudsætninger!$E$47*(CG751+CG752)+Forudsætninger!$E$48*(CG752+CG753))+Forudsætninger!$E$49*CG753","v":{"$error":"#N/A"}},{"$f":"0.5*(Forudsætninger!$E$44*(CH748+CH749)+Forudsætninger!$E$45*(CH749+CH750)+Forudsætninger!$E$46*(CH750+CH751)+Forudsætninger!$E$47*(CH751+CH752)+Forudsætninger!$E$48*(CH752+CH753))+Forudsætninger!$E$49*CH753","v":{"$error":"#N/A"}},{"$f":"0.5*(Forudsætninger!$E$44*(CI748+CI749)+Forudsætninger!$E$45*(CI749+CI750)+Forudsætninger!$E$46*(CI750+CI751)+Forudsætninger!$E$47*(CI751+CI752)+Forudsætninger!$E$48*(CI752+CI753))+Forudsætninger!$E$49*CI753","v":{"$error":"#N/A"}},{"$f":"0.5*(Forudsætninger!$E$44*(CJ748+CJ749)+Forudsætninger!$E$45*(CJ749+CJ750)+Forudsætninger!$E$46*(CJ750+CJ751)+Forudsætninger!$E$47*(CJ751+CJ752)+Forudsætninger!$E$48*(CJ752+CJ753))+Forudsætninger!$E$49*CJ753","v":{"$error":"#N/A"}},{"$f":"0.5*(Forudsætninger!$E$44*(CK748+CK749)+Forudsætninger!$E$45*(CK749+CK750)+Forudsætninger!$E$46*(CK750+CK751)+Forudsætninger!$E$47*(CK751+CK752)+Forudsætninger!$E$48*(CK752+CK753))+Forudsætninger!$E$49*CK753","v":{"$error":"#N/A"}},{"$f":"0.5*(Forudsætninger!$E$44*(CL748+CL749)+Forudsætninger!$E$45*(CL749+CL750)+Forudsætninger!$E$46*(CL750+CL751)+Forudsætninger!$E$47*(CL751+CL752)+Forudsætninger!$E$48*(CL752+CL753))+Forudsætninger!$E$49*CL753","v":{"$error":"#N/A"}},{"$f":"0.5*(Forudsætninger!$E$44*(CM748+CM749)+Forudsætninger!$E$45*(CM749+CM750)+Forudsætninger!$E$46*(CM750+CM751)+Forudsætninger!$E$47*(CM751+CM752)+Forudsætninger!$E$48*(CM752+CM753))+Forudsætninger!$E$49*CM753","v":{"$error":"#N/A"}},{"$f":"0.5*(Forudsætninger!$E$44*(CN748+CN749)+Forudsætninger!$E$45*(CN749+CN750)+Forudsætninger!$E$46*(CN750+CN751)+Forudsætninger!$E$47*(CN751+CN752)+Forudsætninger!$E$48*(CN752+CN753))+Forudsætninger!$E$49*CN753","v":{"$error":"#N/A"}},{"$f":"0.5*(Forudsætninger!$E$44*(CO748+CO749)+Forudsætninger!$E$45*(CO749+CO750)+Forudsætninger!$E$46*(CO750+CO751)+Forudsætninger!$E$47*(CO751+CO752)+Forudsætninger!$E$48*(CO752+CO753))+Forudsætninger!$E$49*CO753","v":{"$error":"#N/A"}},{"$f":"0.5*(Forudsætninger!$E$44*(CP748+CP749)+Forudsætninger!$E$45*(CP749+CP750)+Forudsætninger!$E$46*(CP750+CP751)+Forudsætninger!$E$47*(CP751+CP752)+Forudsætninger!$E$48*(CP752+CP753))+Forudsætninger!$E$49*CP753","v":{"$error":"#N/A"}},{"$f":"0.5*(Forudsætninger!$E$44*(CQ748+CQ749)+Forudsætninger!$E$45*(CQ749+CQ750)+Forudsætninger!$E$46*(CQ750+CQ751)+Forudsætninger!$E$47*(CQ751+CQ752)+Forudsætninger!$E$48*(CQ752+CQ753))+Forudsætninger!$E$49*CQ753","v":{"$error":"#N/A"}},{"$f":"0.5*(Forudsætninger!$E$44*(CR748+CR749)+Forudsætninger!$E$45*(CR749+CR750)+Forudsætninger!$E$46*(CR750+CR751)+Forudsætninger!$E$47*(CR751+CR752)+Forudsætninger!$E$48*(CR752+CR753))+Forudsætninger!$E$49*CR753","v":{"$error":"#N/A"}},{"$f":"0.5*(Forudsætninger!$E$44*(CS748+CS749)+Forudsætninger!$E$45*(CS749+CS750)+Forudsætninger!$E$46*(CS750+CS751)+Forudsætninger!$E$47*(CS751+CS752)+Forudsætninger!$E$48*(CS752+CS753))+Forudsætninger!$E$49*CS753","v":{"$error":"#N/A"}},{"$f":"0.5*(Forudsætninger!$E$44*(CT748+CT749)+Forudsætninger!$E$45*(CT749+CT750)+Forudsætninger!$E$46*(CT750+CT751)+Forudsætninger!$E$47*(CT751+CT752)+Forudsætninger!$E$48*(CT752+CT753))+Forudsætninger!$E$49*CT753","v":{"$error":"#N/A"}},{"$f":"0.5*(Forudsætninger!$E$44*(CU748+CU749)+Forudsætninger!$E$45*(CU749+CU750)+Forudsætninger!$E$46*(CU750+CU751)+Forudsætninger!$E$47*(CU751+CU752)+Forudsætninger!$E$48*(CU752+CU753))+Forudsætninger!$E$49*CU753","v":{"$error":"#N/A"}},{"$f":"0.5*(Forudsætninger!$E$44*(CV748+CV749)+Forudsætninger!$E$45*(CV749+CV750)+Forudsætninger!$E$46*(CV750+CV751)+Forudsætninger!$E$47*(CV751+CV752)+Forudsætninger!$E$48*(CV752+CV753))+Forudsætninger!$E$49*CV753","v":{"$error":"#N/A"}},{"$f":"0.5*(Forudsætninger!$E$44*(CW748+CW749)+Forudsætninger!$E$45*(CW749+CW750)+Forudsætninger!$E$46*(CW750+CW751)+Forudsætninger!$E$47*(CW751+CW752)+Forudsætninger!$E$48*(CW752+CW753))+Forudsætninger!$E$49*CW753","v":{"$error":"#N/A"}},{"$f":"0.5*(Forudsætninger!$E$44*(CX748+CX749)+Forudsætninger!$E$45*(CX749+CX750)+Forudsætninger!$E$46*(CX750+CX751)+Forudsætninger!$E$47*(CX751+CX752)+Forudsætninger!$E$48*(CX752+CX753))+Forudsætninger!$E$49*CX753","v":{"$error":"#N/A"}},{"$f":"0.5*(Forudsætninger!$E$44*(CY748+CY749)+Forudsætninger!$E$45*(CY749+CY750)+Forudsætninger!$E$46*(CY750+CY751)+Forudsætninger!$E$47*(CY751+CY752)+Forudsætninger!$E$48*(CY752+CY753))+Forudsætninger!$E$49*CY753","v":{"$error":"#N/A"}},{"$f":"0.5*(Forudsætninger!$E$44*(CZ748+CZ749)+Forudsætninger!$E$45*(CZ749+CZ750)+Forudsætninger!$E$46*(CZ750+CZ751)+Forudsætninger!$E$47*(CZ751+CZ752)+Forudsætninger!$E$48*(CZ752+CZ753))+Forudsætninger!$E$49*CZ753","v":{"$error":"#N/A"}},{"$f":"0.5*(Forudsætninger!$E$44*(DA748+DA749)+Forudsætninger!$E$45*(DA749+DA750)+Forudsætninger!$E$46*(DA750+DA751)+Forudsætninger!$E$47*(DA751+DA752)+Forudsætninger!$E$48*(DA752+DA753))+Forudsætninger!$E$49*DA753","v":{"$error":"#N/A"}}]
[]
[]
[null,null,null,{"$f":"'Omkostninger og tiltag'!H114","v":">Indtast type 3<"}]
[]
[null,null,null,"Overført skadesomkostninger i mio. kr."]
[null,null,null,{"$f":"$D$186","v":"Hændelse"},{"$f":"'Omkostninger og tiltag'!$F$24","v":0},"Hældning"]
[null,null,null,{"$f":"$D$187","v":2},{"$f":"'Omkostninger og tiltag'!$H$116*'Omkostninger og tiltag'!H117/10^6*FolsFaktorSkadesomk","v":0},{"$f":"F765","v":{"$error":"#N/A"}}]
[null,null,null,{"$f":"$D$188","v":5},{"$f":"'Omkostninger og tiltag'!$H$116*'Omkostninger og tiltag'!H118/10^6*FolsFaktorSkadesomk","v":0},{"$f":"(E765-E764)/($E$88-$E$87)","v":{"$error":"#N/A"}}]
[null,null,null,{"$f":"$D$189","v":10},{"$f":"'Omkostninger og tiltag'!$H$116*'Omkostninger og tiltag'!H119/10^6*FolsFaktorSkadesomk","v":0},{"$f":"(E766-E765)/($E$88-$E$87)","v":{"$error":"#N/A"}}]
[null,null,null,{"$f":"$D$190","v":20},{"$f":"'Omkostninger og tiltag'!$H$116*'Omkostninger og tiltag'!H120/10^6*FolsFaktorSkadesomk","v":0},{"$f":"(E767-E766)/($E$89-$E$88)","v":{"$error":"#N/A"}}]
[null,null,null,{"$f":"$D$191","v":50},{"$f":"'Omkostninger og tiltag'!$H$116*'Omkostninger og tiltag'!H121/10^6*FolsFaktorSkadesomk","v":0},{"$f":"(E768-E767)/($E$90-$E$89)","v":{"$error":"#N/A"}}]
[null,null,null,{"$f":"$D$192","v":100},{"$f":"'Omkostninger og tiltag'!$H$116*'Omkostninger og tiltag'!H122/10^6*FolsFaktorSkadesomk","v":0},{"$f":"(E769-E768)/($E$91-$E$90)","v":{"$error":"#N/A"}}]
[null,null,null,null,{"$f":"10*(E769-E768)+E769","v":0},{"$f":"F769","v":{"$error":"#N/A"}}]
[]
[null,null,null,"Skadesomkostninger i mio. kr."]
[null,null,null,{"$f":"D763","v":"Hændelse"},{"$f":"StartAar","v":2017},{"$f":"E773+1","v":2018},2019,2020,2021,2022,2023,2024,2025,2026,2027,2028,2029,2030,2031,2032,2033,2034,2035,2036,2037,2038,2039,2040,2041,2042,2043,2044,2045,2046,2047,2048,2049,{"$f":"AK773+1","v":2050},2051,2052,2053,2054,2055,2056,2057,2058,2059,2060,2061,2062,2063,2064,2065,2066,2067,2068,2069,2070,2071,2072,2073,2074,2075,2076,2077,2078,2079,2080,2081,{"$f":"BQ773+1","v":2082},2083,2084,2085,2086,2087,2088,2089,2090,2091,2092,2093,2094,2095,2096,2097,2098,2099,2100,2101,2102,2103,2104,2105,2106,2107,2108,2109,2110,2111,2112,2113,2114,2115,2116,2117]
[null,null,null,2,{"$f":"IF(E$96<$E$86,0,INDEX($E$763:$E$770,E106)+(E96-INDEX($E$85:$E$92,E106))*INDEX($F$763:$F$770,E106))","v":{"$error":"#N/A"}},{"$f":"IF(F$96<$E$86,0,INDEX($E$763:$E$770,F106)+(F96-INDEX($E$85:$E$92,F106))*INDEX($F$763:$F$770,F106))","v":{"$error":"#N/A"}},{"$error":"#N/A"},{"$error":"#N/A"},{"$error":"#N/A"},{"$error":"#N/A"},{"$error":"#N/A"},{"$error":"#N/A"},{"$error":"#N/A"},{"$error":"#N/A"},{"$error":"#N/A"},{"$error":"#N/A"},{"$error":"#N/A"},{"$error":"#N/A"},{"$error":"#N/A"},{"$error":"#N/A"},{"$error":"#N/A"},{"$error":"#N/A"},{"$error":"#N/A"},{"$error":"#N/A"},{"$error":"#N/A"},{"$error":"#N/A"},{"$error":"#N/A"},{"$error":"#N/A"},{"$error":"#N/A"},{"$error":"#N/A"},{"$error":"#N/A"},{"$error":"#N/A"},{"$error":"#N/A"},{"$error":"#N/A"},{"$error":"#N/A"},{"$error":"#N/A"},{"$error":"#N/A"},{"$error":"#N/A"},{"$error":"#N/A"},{"$error":"#N/A"},{"$error":"#N/A"},{"$error":"#N/A"},{"$error":"#N/A"},{"$error":"#N/A"},{"$error":"#N/A"},{"$error":"#N/A"},{"$error":"#N/A"},{"$error":"#N/A"},{"$error":"#N/A"},{"$error":"#N/A"},{"$error":"#N/A"},{"$error":"#N/A"},{"$error":"#N/A"},{"$error":"#N/A"},{"$error":"#N/A"},{"$error":"#N/A"},{"$error":"#N/A"},{"$error":"#N/A"},{"$error":"#N/A"},{"$error":"#N/A"},{"$error":"#N/A"},{"$error":"#N/A"},{"$error":"#N/A"},{"$error":"#N/A"},{"$error":"#N/A"},{"$error":"#N/A"},{"$error":"#N/A"},{"$error":"#N/A"},{"$error":"#N/A"},{"$f":"IF(BR$96<$E$86,0,INDEX($E$763:$E$770,BR106)+(BR96-INDEX($E$85:$E$92,BR106))*INDEX($F$763:$F$770,BR106))","v":{"$error":"#N/A"}},{"$error":"#N/A"},{"$error":"#N/A"},{"$error":"#N/A"},{"$error":"#N/A"},{"$error":"#N/A"},{"$error":"#N/A"},{"$error":"#N/A"},{"$error":"#N/A"},{"$error":"#N/A"},{"$error":"#N/A"},{"$error":"#N/A"},{"$error":"#N/A"},{"$error":"#N/A"},{"$error":"#N/A"},{"$error":"#N/A"},{"$error":"#N/A"},{"$error":"#N/A"},{"$error":"#N/A"},{"$error":"#N/A"},{"$error":"#N/A"},{"$error":"#N/A"},{"$error":"#N/A"},{"$error":"#N/A"},{"$error":"#N/A"},{"$error":"#N/A"},{"$error":"#N/A"},{"$error":"#N/A"},{"$error":"#N/A"},{"$error":"#N/A"},{"$error":"#N/A"},{"$error":"#N/A"},{"$error":"#N/A"},{"$error":"#N/A"},{"$error":"#N/A"},{"$error":"#N/A"}]
[null,null,null,5,{"$f":"INDEX($E$763:$E$770,E107)+(E97-INDEX($E$85:$E$92,E107))*INDEX($F$763:$F$770,E107)","v":{"$error":"#N/A"}},{"$error":"#N/A"},{"$error":"#N/A"},{"$error":"#N/A"},{"$error":"#N/A"},{"$error":"#N/A"},{"$error":"#N/A"},{"$error":"#N/A"},{"$error":"#N/A"},{"$error":"#N/A"},{"$error":"#N/A"},{"$error":"#N/A"},{"$error":"#N/A"},{"$error":"#N/A"},{"$error":"#N/A"},{"$error":"#N/A"},{"$error":"#N/A"},{"$error":"#N/A"},{"$error":"#N/A"},{"$error":"#N/A"},{"$error":"#N/A"},{"$error":"#N/A"},{"$error":"#N/A"},{"$error":"#N/A"},{"$error":"#N/A"},{"$error":"#N/A"},{"$error":"#N/A"},{"$error":"#N/A"},{"$error":"#N/A"},{"$error":"#N/A"},{"$error":"#N/A"},{"$error":"#N/A"},{"$f":"INDEX($E$763:$E$770,AK107)+(AK97-INDEX($E$85:$E$92,AK107))*INDEX($F$763:$F$770,AK107)","v":{"$error":"#N/A"}},{"$error":"#N/A"},{"$error":"#N/A"},{"$error":"#N/A"},{"$error":"#N/A"},{"$error":"#N/A"},{"$error":"#N/A"},{"$error":"#N/A"},{"$error":"#N/A"},{"$error":"#N/A"},{"$error":"#N/A"},{"$error":"#N/A"},{"$error":"#N/A"},{"$error":"#N/A"},{"$error":"#N/A"},{"$error":"#N/A"},{"$error":"#N/A"},{"$error":"#N/A"},{"$error":"#N/A"},{"$error":"#N/A"},{"$error":"#N/A"},{"$error":"#N/A"},{"$error":"#N/A"},{"$error":"#N/A"},{"$error":"#N/A"},{"$error":"#N/A"},{"$error":"#N/A"},{"$error":"#N/A"},{"$error":"#N/A"},{"$error":"#N/A"},{"$error":"#N/A"},{"$error":"#N/A"},{"$f":"INDEX($E$763:$E$770,BQ107)+(BQ97-INDEX($E$85:$E$92,BQ107))*INDEX($F$763:$F$770,BQ107)","v":{"$error":"#N/A"}},{"$error":"#N/A"},{"$error":"#N/A"},{"$error":"#N/A"},{"$error":"#N/A"},{"$error":"#N/A"},{"$error":"#N/A"},{"$error":"#N/A"},{"$error":"#N/A"},{"$error":"#N/A"},{"$error":"#N/A"},{"$error":"#N/A"},{"$error":"#N/A"},{"$error":"#N/A"},{"$error":"#N/A"},{"$error":"#N/A"},{"$error":"#N/A"},{"$error":"#N/A"},{"$error":"#N/A"},{"$error":"#N/A"},{"$error":"#N/A"},{"$error":"#N/A"},{"$error":"#N/A"},{"$error":"#N/A"},{"$error":"#N/A"},{"$error":"#N/A"},{"$error":"#N/A"},{"$error":"#N/A"},{"$error":"#N/A"},{"$error":"#N/A"},{"$error":"#N/A"},{"$error":"#N/A"},{"$error":"#N/A"},{"$error":"#N/A"},{"$error":"#N/A"},{"$error":"#N/A"},{"$error":"#N/A"}]
[null,null,null,10,{"$error":"#N/A"},{"$error":"#N/A"},{"$error":"#N/A"},{"$error":"#N/A"},{"$error":"#N/A"},{"$error":"#N/A"},{"$error":"#N/A"},{"$error":"#N/A"},{"$error":"#N/A"},{"$error":"#N/A"},{"$error":"#N/A"},{"$error":"#N/A"},{"$error":"#N/A"},{"$error":"#N/A"},{"$error":"#N/A"},{"$error":"#N/A"},{"$error":"#N/A"},{"$error":"#N/A"},{"$error":"#N/A"},{"$error":"#N/A"},{"$error":"#N/A"},{"$error":"#N/A"},{"$error":"#N/A"},{"$error":"#N/A"},{"$error":"#N/A"},{"$error":"#N/A"},{"$error":"#N/A"},{"$error":"#N/A"},{"$error":"#N/A"},{"$error":"#N/A"},{"$error":"#N/A"},{"$error":"#N/A"},{"$error":"#N/A"},{"$error":"#N/A"},{"$error":"#N/A"},{"$error":"#N/A"},{"$error":"#N/A"},{"$error":"#N/A"},{"$error":"#N/A"},{"$error":"#N/A"},{"$error":"#N/A"},{"$error":"#N/A"},{"$error":"#N/A"},{"$error":"#N/A"},{"$error":"#N/A"},{"$error":"#N/A"},{"$error":"#N/A"},{"$error":"#N/A"},{"$error":"#N/A"},{"$error":"#N/A"},{"$error":"#N/A"},{"$error":"#N/A"},{"$error":"#N/A"},{"$error":"#N/A"},{"$error":"#N/A"},{"$error":"#N/A"},{"$error":"#N/A"},{"$error":"#N/A"},{"$error":"#N/A"},{"$error":"#N/A"},{"$error":"#N/A"},{"$error":"#N/A"},{"$error":"#N/A"},{"$error":"#N/A"},{"$error":"#N/A"},{"$error":"#N/A"},{"$error":"#N/A"},{"$error":"#N/A"},{"$error":"#N/A"},{"$error":"#N/A"},{"$error":"#N/A"},{"$error":"#N/A"},{"$error":"#N/A"},{"$error":"#N/A"},{"$error":"#N/A"},{"$error":"#N/A"},{"$error":"#N/A"},{"$error":"#N/A"},{"$error":"#N/A"},{"$error":"#N/A"},{"$error":"#N/A"},{"$error":"#N/A"},{"$error":"#N/A"},{"$error":"#N/A"},{"$error":"#N/A"},{"$error":"#N/A"},{"$error":"#N/A"},{"$error":"#N/A"},{"$error":"#N/A"},{"$error":"#N/A"},{"$error":"#N/A"},{"$error":"#N/A"},{"$error":"#N/A"},{"$error":"#N/A"},{"$error":"#N/A"},{"$error":"#N/A"},{"$error":"#N/A"},{"$error":"#N/A"},{"$error":"#N/A"},{"$error":"#N/A"},{"$error":"#N/A"}]
[null,null,null,20,{"$f":"INDEX($E$763:$E$770,E109)+(E99-INDEX($E$85:$E$92,E109))*INDEX($F$763:$F$770,E109)","v":{"$error":"#N/A"}},{"$error":"#N/A"},{"$error":"#N/A"},{"$error":"#N/A"},{"$error":"#N/A"},{"$error":"#N/A"},{"$error":"#N/A"},{"$error":"#N/A"},{"$error":"#N/A"},{"$error":"#N/A"},{"$error":"#N/A"},{"$error":"#N/A"},{"$error":"#N/A"},{"$error":"#N/A"},{"$error":"#N/A"},{"$error":"#N/A"},{"$error":"#N/A"},{"$error":"#N/A"},{"$error":"#N/A"},{"$error":"#N/A"},{"$error":"#N/A"},{"$error":"#N/A"},{"$error":"#N/A"},{"$error":"#N/A"},{"$error":"#N/A"},{"$error":"#N/A"},{"$error":"#N/A"},{"$error":"#N/A"},{"$error":"#N/A"},{"$error":"#N/A"},{"$error":"#N/A"},{"$error":"#N/A"},{"$f":"INDEX($E$763:$E$770,AK109)+(AK99-INDEX($E$85:$E$92,AK109))*INDEX($F$763:$F$770,AK109)","v":{"$error":"#N/A"}},{"$error":"#N/A"},{"$error":"#N/A"},{"$error":"#N/A"},{"$error":"#N/A"},{"$error":"#N/A"},{"$error":"#N/A"},{"$error":"#N/A"},{"$error":"#N/A"},{"$error":"#N/A"},{"$error":"#N/A"},{"$error":"#N/A"},{"$error":"#N/A"},{"$error":"#N/A"},{"$error":"#N/A"},{"$error":"#N/A"},{"$error":"#N/A"},{"$error":"#N/A"},{"$error":"#N/A"},{"$error":"#N/A"},{"$error":"#N/A"},{"$error":"#N/A"},{"$error":"#N/A"},{"$error":"#N/A"},{"$error":"#N/A"},{"$error":"#N/A"},{"$error":"#N/A"},{"$error":"#N/A"},{"$error":"#N/A"},{"$error":"#N/A"},{"$error":"#N/A"},{"$error":"#N/A"},{"$f":"INDEX($E$763:$E$770,BQ109)+(BQ99-INDEX($E$85:$E$92,BQ109))*INDEX($F$763:$F$770,BQ109)","v":{"$error":"#N/A"}},{"$error":"#N/A"},{"$error":"#N/A"},{"$error":"#N/A"},{"$error":"#N/A"},{"$error":"#N/A"},{"$error":"#N/A"},{"$error":"#N/A"},{"$error":"#N/A"},{"$error":"#N/A"},{"$error":"#N/A"},{"$error":"#N/A"},{"$error":"#N/A"},{"$error":"#N/A"},{"$error":"#N/A"},{"$error":"#N/A"},{"$error":"#N/A"},{"$error":"#N/A"},{"$error":"#N/A"},{"$error":"#N/A"},{"$error":"#N/A"},{"$error":"#N/A"},{"$error":"#N/A"},{"$error":"#N/A"},{"$error":"#N/A"},{"$error":"#N/A"},{"$error":"#N/A"},{"$error":"#N/A"},{"$error":"#N/A"},{"$error":"#N/A"},{"$error":"#N/A"},{"$error":"#N/A"},{"$error":"#N/A"},{"$error":"#N/A"},{"$error":"#N/A"},{"$error":"#N/A"},{"$error":"#N/A"}]
[null,null,null,50,{"$f":"INDEX($E$763:$E$770,E110)+(E100-INDEX($E$85:$E$92,E110))*INDEX($F$763:$F$770,E110)","v":{"$error":"#N/A"}},{"$error":"#N/A"},{"$error":"#N/A"},{"$error":"#N/A"},{"$error":"#N/A"},{"$error":"#N/A"},{"$error":"#N/A"},{"$error":"#N/A"},{"$error":"#N/A"},{"$error":"#N/A"},{"$error":"#N/A"},{"$error":"#N/A"},{"$error":"#N/A"},{"$error":"#N/A"},{"$error":"#N/A"},{"$error":"#N/A"},{"$error":"#N/A"},{"$error":"#N/A"},{"$error":"#N/A"},{"$error":"#N/A"},{"$error":"#N/A"},{"$error":"#N/A"},{"$error":"#N/A"},{"$error":"#N/A"},{"$error":"#N/A"},{"$error":"#N/A"},{"$error":"#N/A"},{"$error":"#N/A"},{"$error":"#N/A"},{"$error":"#N/A"},{"$error":"#N/A"},{"$error":"#N/A"},{"$f":"INDEX($E$763:$E$770,AK110)+(AK100-INDEX($E$85:$E$92,AK110))*INDEX($F$763:$F$770,AK110)","v":{"$error":"#N/A"}},{"$error":"#N/A"},{"$error":"#N/A"},{"$error":"#N/A"},{"$error":"#N/A"},{"$error":"#N/A"},{"$error":"#N/A"},{"$error":"#N/A"},{"$error":"#N/A"},{"$error":"#N/A"},{"$error":"#N/A"},{"$error":"#N/A"},{"$error":"#N/A"},{"$error":"#N/A"},{"$error":"#N/A"},{"$error":"#N/A"},{"$error":"#N/A"},{"$error":"#N/A"},{"$error":"#N/A"},{"$error":"#N/A"},{"$error":"#N/A"},{"$error":"#N/A"},{"$error":"#N/A"},{"$error":"#N/A"},{"$error":"#N/A"},{"$error":"#N/A"},{"$error":"#N/A"},{"$error":"#N/A"},{"$error":"#N/A"},{"$error":"#N/A"},{"$error":"#N/A"},{"$error":"#N/A"},{"$f":"INDEX($E$763:$E$770,BQ110)+(BQ100-INDEX($E$85:$E$92,BQ110))*INDEX($F$763:$F$770,BQ110)","v":{"$error":"#N/A"}},{"$error":"#N/A"},{"$error":"#N/A"},{"$error":"#N/A"},{"$error":"#N/A"},{"$error":"#N/A"},{"$error":"#N/A"},{"$error":"#N/A"},{"$error":"#N/A"},{"$error":"#N/A"},{"$error":"#N/A"},{"$error":"#N/A"},{"$error":"#N/A"},{"$error":"#N/A"},{"$error":"#N/A"},{"$error":"#N/A"},{"$error":"#N/A"},{"$error":"#N/A"},{"$error":"#N/A"},{"$error":"#N/A"},{"$error":"#N/A"},{"$error":"#N/A"},{"$error":"#N/A"},{"$error":"#N/A"},{"$error":"#N/A"},{"$error":"#N/A"},{"$error":"#N/A"},{"$error":"#N/A"},{"$error":"#N/A"},{"$error":"#N/A"},{"$error":"#N/A"},{"$error":"#N/A"},{"$error":"#N/A"},{"$error":"#N/A"},{"$error":"#N/A"},{"$error":"#N/A"},{"$error":"#N/A"}]
[null,null,null,100,{"$f":"INDEX($E$763:$E$770,E111)+(E101-INDEX($E$85:$E$92,E111))*INDEX($F$763:$F$770,E111)","v":{"$error":"#N/A"}},{"$error":"#N/A"},{"$error":"#N/A"},{"$error":"#N/A"},{"$error":"#N/A"},{"$error":"#N/A"},{"$error":"#N/A"},{"$error":"#N/A"},{"$error":"#N/A"},{"$error":"#N/A"},{"$error":"#N/A"},{"$error":"#N/A"},{"$error":"#N/A"},{"$error":"#N/A"},{"$error":"#N/A"},{"$error":"#N/A"},{"$error":"#N/A"},{"$error":"#N/A"},{"$error":"#N/A"},{"$error":"#N/A"},{"$error":"#N/A"},{"$error":"#N/A"},{"$error":"#N/A"},{"$error":"#N/A"},{"$error":"#N/A"},{"$error":"#N/A"},{"$error":"#N/A"},{"$error":"#N/A"},{"$error":"#N/A"},{"$error":"#N/A"},{"$error":"#N/A"},{"$error":"#N/A"},{"$f":"INDEX($E$763:$E$770,AK111)+(AK101-INDEX($E$85:$E$92,AK111))*INDEX($F$763:$F$770,AK111)","v":{"$error":"#N/A"}},{"$error":"#N/A"},{"$error":"#N/A"},{"$error":"#N/A"},{"$error":"#N/A"},{"$error":"#N/A"},{"$error":"#N/A"},{"$error":"#N/A"},{"$error":"#N/A"},{"$error":"#N/A"},{"$error":"#N/A"},{"$error":"#N/A"},{"$error":"#N/A"},{"$error":"#N/A"},{"$error":"#N/A"},{"$error":"#N/A"},{"$error":"#N/A"},{"$error":"#N/A"},{"$error":"#N/A"},{"$error":"#N/A"},{"$error":"#N/A"},{"$error":"#N/A"},{"$error":"#N/A"},{"$error":"#N/A"},{"$error":"#N/A"},{"$error":"#N/A"},{"$error":"#N/A"},{"$error":"#N/A"},{"$error":"#N/A"},{"$error":"#N/A"},{"$error":"#N/A"},{"$error":"#N/A"},{"$f":"INDEX($E$763:$E$770,BQ111)+(BQ101-INDEX($E$85:$E$92,BQ111))*INDEX($F$763:$F$770,BQ111)","v":{"$error":"#N/A"}},{"$error":"#N/A"},{"$error":"#N/A"},{"$error":"#N/A"},{"$error":"#N/A"},{"$error":"#N/A"},{"$error":"#N/A"},{"$error":"#N/A"},{"$error":"#N/A"},{"$error":"#N/A"},{"$error":"#N/A"},{"$error":"#N/A"},{"$error":"#N/A"},{"$error":"#N/A"},{"$error":"#N/A"},{"$error":"#N/A"},{"$error":"#N/A"},{"$error":"#N/A"},{"$error":"#N/A"},{"$error":"#N/A"},{"$error":"#N/A"},{"$error":"#N/A"},{"$error":"#N/A"},{"$error":"#N/A"},{"$error":"#N/A"},{"$error":"#N/A"},{"$error":"#N/A"},{"$error":"#N/A"},{"$error":"#N/A"},{"$error":"#N/A"},{"$error":"#N/A"},{"$error":"#N/A"},{"$error":"#N/A"},{"$error":"#N/A"},{"$error":"#N/A"},{"$error":"#N/A"},{"$error":"#N/A"}]
[]
[null,null,null,"Beregnet skadesomkostning for svin, mio. kr."]
[null,null,null,null,{"$f":"StartAar","v":2017},{"$f":"E782+1","v":2018},2019,2020,2021,2022,2023,2024,2025,2026,2027,2028,2029,2030,2031,2032,2033,2034,2035,2036,2037,2038,2039,2040,2041,2042,2043,2044,2045,2046,2047,2048,2049,{"$f":"AK782+1","v":2050},2051,2052,2053,2054,2055,2056,2057,2058,2059,2060,2061,2062,2063,2064,2065,2066,2067,2068,2069,2070,2071,2072,2073,2074,2075,2076,2077,2078,2079,2080,2081,{"$f":"BQ782+1","v":2082},2083,2084,2085,2086,2087,2088,2089,2090,2091,2092,2093,2094,2095,2096,2097,2098,2099,2100,2101,2102,2103,2104,2105,2106,2107,2108,2109,2110,2111,2112,2113,2114,2115,2116,2117]
[null,null,null,"mio. kr.",{"$f":"0.5*(Forudsætninger!$E$44*(E774+E775)+Forudsætninger!$E$45*(E775+E776)+Forudsætninger!$E$46*(E776+E777)+Forudsætninger!$E$47*(E777+E778)+Forudsætninger!$E$48*(E778+E779))+Forudsætninger!$E$49*E779","v":{"$error":"#N/A"}},{"$f":"0.5*(Forudsætninger!$E$44*(F774+F775)+Forudsætninger!$E$45*(F775+F776)+Forudsætninger!$E$46*(F776+F777)+Forudsætninger!$E$47*(F777+F778)+Forudsætninger!$E$48*(F778+F779))+Forudsætninger!$E$49*F779","v":{"$error":"#N/A"}},{"$f":"0.5*(Forudsætninger!$E$44*(G774+G775)+Forudsætninger!$E$45*(G775+G776)+Forudsætninger!$E$46*(G776+G777)+Forudsætninger!$E$47*(G777+G778)+Forudsætninger!$E$48*(G778+G779))+Forudsætninger!$E$49*G779","v":{"$error":"#N/A"}},{"$f":"0.5*(Forudsætninger!$E$44*(H774+H775)+Forudsætninger!$E$45*(H775+H776)+Forudsætninger!$E$46*(H776+H777)+Forudsætninger!$E$47*(H777+H778)+Forudsætninger!$E$48*(H778+H779))+Forudsætninger!$E$49*H779","v":{"$error":"#N/A"}},{"$f":"0.5*(Forudsætninger!$E$44*(I774+I775)+Forudsætninger!$E$45*(I775+I776)+Forudsætninger!$E$46*(I776+I777)+Forudsætninger!$E$47*(I777+I778)+Forudsætninger!$E$48*(I778+I779))+Forudsætninger!$E$49*I779","v":{"$error":"#N/A"}},{"$f":"0.5*(Forudsætninger!$E$44*(J774+J775)+Forudsætninger!$E$45*(J775+J776)+Forudsætninger!$E$46*(J776+J777)+Forudsætninger!$E$47*(J777+J778)+Forudsætninger!$E$48*(J778+J779))+Forudsætninger!$E$49*J779","v":{"$error":"#N/A"}},{"$f":"0.5*(Forudsætninger!$E$44*(K774+K775)+Forudsætninger!$E$45*(K775+K776)+Forudsætninger!$E$46*(K776+K777)+Forudsætninger!$E$47*(K777+K778)+Forudsætninger!$E$48*(K778+K779))+Forudsætninger!$E$49*K779","v":{"$error":"#N/A"}},{"$f":"0.5*(Forudsætninger!$E$44*(L774+L775)+Forudsætninger!$E$45*(L775+L776)+Forudsætninger!$E$46*(L776+L777)+Forudsætninger!$E$47*(L777+L778)+Forudsætninger!$E$48*(L778+L779))+Forudsætninger!$E$49*L779","v":{"$error":"#N/A"}},{"$f":"0.5*(Forudsætninger!$E$44*(M774+M775)+Forudsætninger!$E$45*(M775+M776)+Forudsætninger!$E$46*(M776+M777)+Forudsætninger!$E$47*(M777+M778)+Forudsætninger!$E$48*(M778+M779))+Forudsætninger!$E$49*M779","v":{"$error":"#N/A"}},{"$f":"0.5*(Forudsætninger!$E$44*(N774+N775)+Forudsætninger!$E$45*(N775+N776)+Forudsætninger!$E$46*(N776+N777)+Forudsætninger!$E$47*(N777+N778)+Forudsætninger!$E$48*(N778+N779))+Forudsætninger!$E$49*N779","v":{"$error":"#N/A"}},{"$f":"0.5*(Forudsætninger!$E$44*(O774+O775)+Forudsætninger!$E$45*(O775+O776)+Forudsætninger!$E$46*(O776+O777)+Forudsætninger!$E$47*(O777+O778)+Forudsætninger!$E$48*(O778+O779))+Forudsætninger!$E$49*O779","v":{"$error":"#N/A"}},{"$f":"0.5*(Forudsætninger!$E$44*(P774+P775)+Forudsætninger!$E$45*(P775+P776)+Forudsætninger!$E$46*(P776+P777)+Forudsætninger!$E$47*(P777+P778)+Forudsætninger!$E$48*(P778+P779))+Forudsætninger!$E$49*P779","v":{"$error":"#N/A"}},{"$f":"0.5*(Forudsætninger!$E$44*(Q774+Q775)+Forudsætninger!$E$45*(Q775+Q776)+Forudsætninger!$E$46*(Q776+Q777)+Forudsætninger!$E$47*(Q777+Q778)+Forudsætninger!$E$48*(Q778+Q779))+Forudsætninger!$E$49*Q779","v":{"$error":"#N/A"}},{"$f":"0.5*(Forudsætninger!$E$44*(R774+R775)+Forudsætninger!$E$45*(R775+R776)+Forudsætninger!$E$46*(R776+R777)+Forudsætninger!$E$47*(R777+R778)+Forudsætninger!$E$48*(R778+R779))+Forudsætninger!$E$49*R779","v":{"$error":"#N/A"}},{"$f":"0.5*(Forudsætninger!$E$44*(S774+S775)+Forudsætninger!$E$45*(S775+S776)+Forudsætninger!$E$46*(S776+S777)+Forudsætninger!$E$47*(S777+S778)+Forudsætninger!$E$48*(S778+S779))+Forudsætninger!$E$49*S779","v":{"$error":"#N/A"}},{"$f":"0.5*(Forudsætninger!$E$44*(T774+T775)+Forudsætninger!$E$45*(T775+T776)+Forudsætninger!$E$46*(T776+T777)+Forudsætninger!$E$47*(T777+T778)+Forudsætninger!$E$48*(T778+T779))+Forudsætninger!$E$49*T779","v":{"$error":"#N/A"}},{"$f":"0.5*(Forudsætninger!$E$44*(U774+U775)+Forudsætninger!$E$45*(U775+U776)+Forudsætninger!$E$46*(U776+U777)+Forudsætninger!$E$47*(U777+U778)+Forudsætninger!$E$48*(U778+U779))+Forudsætninger!$E$49*U779","v":{"$error":"#N/A"}},{"$f":"0.5*(Forudsætninger!$E$44*(V774+V775)+Forudsætninger!$E$45*(V775+V776)+Forudsætninger!$E$46*(V776+V777)+Forudsætninger!$E$47*(V777+V778)+Forudsætninger!$E$48*(V778+V779))+Forudsætninger!$E$49*V779","v":{"$error":"#N/A"}},{"$f":"0.5*(Forudsætninger!$E$44*(W774+W775)+Forudsætninger!$E$45*(W775+W776)+Forudsætninger!$E$46*(W776+W777)+Forudsætninger!$E$47*(W777+W778)+Forudsætninger!$E$48*(W778+W779))+Forudsætninger!$E$49*W779","v":{"$error":"#N/A"}},{"$f":"0.5*(Forudsætninger!$E$44*(X774+X775)+Forudsætninger!$E$45*(X775+X776)+Forudsætninger!$E$46*(X776+X777)+Forudsætninger!$E$47*(X777+X778)+Forudsætninger!$E$48*(X778+X779))+Forudsætninger!$E$49*X779","v":{"$error":"#N/A"}},{"$f":"0.5*(Forudsætninger!$E$44*(Y774+Y775)+Forudsætninger!$E$45*(Y775+Y776)+Forudsætninger!$E$46*(Y776+Y777)+Forudsætninger!$E$47*(Y777+Y778)+Forudsætninger!$E$48*(Y778+Y779))+Forudsætninger!$E$49*Y779","v":{"$error":"#N/A"}},{"$f":"0.5*(Forudsætninger!$E$44*(Z774+Z775)+Forudsætninger!$E$45*(Z775+Z776)+Forudsætninger!$E$46*(Z776+Z777)+Forudsætninger!$E$47*(Z777+Z778)+Forudsætninger!$E$48*(Z778+Z779))+Forudsætninger!$E$49*Z779","v":{"$error":"#N/A"}},{"$f":"0.5*(Forudsætninger!$E$44*(AA774+AA775)+Forudsætninger!$E$45*(AA775+AA776)+Forudsætninger!$E$46*(AA776+AA777)+Forudsætninger!$E$47*(AA777+AA778)+Forudsætninger!$E$48*(AA778+AA779))+Forudsætninger!$E$49*AA779","v":{"$error":"#N/A"}},{"$f":"0.5*(Forudsætninger!$E$44*(AB774+AB775)+Forudsætninger!$E$45*(AB775+AB776)+Forudsætninger!$E$46*(AB776+AB777)+Forudsætninger!$E$47*(AB777+AB778)+Forudsætninger!$E$48*(AB778+AB779))+Forudsætninger!$E$49*AB779","v":{"$error":"#N/A"}},{"$f":"0.5*(Forudsætninger!$E$44*(AC774+AC775)+Forudsætninger!$E$45*(AC775+AC776)+Forudsætninger!$E$46*(AC776+AC777)+Forudsætninger!$E$47*(AC777+AC778)+Forudsætninger!$E$48*(AC778+AC779))+Forudsætninger!$E$49*AC779","v":{"$error":"#N/A"}},{"$f":"0.5*(Forudsætninger!$E$44*(AD774+AD775)+Forudsætninger!$E$45*(AD775+AD776)+Forudsætninger!$E$46*(AD776+AD777)+Forudsætninger!$E$47*(AD777+AD778)+Forudsætninger!$E$48*(AD778+AD779))+Forudsætninger!$E$49*AD779","v":{"$error":"#N/A"}},{"$f":"0.5*(Forudsætninger!$E$44*(AE774+AE775)+Forudsætninger!$E$45*(AE775+AE776)+Forudsætninger!$E$46*(AE776+AE777)+Forudsætninger!$E$47*(AE777+AE778)+Forudsætninger!$E$48*(AE778+AE779))+Forudsætninger!$E$49*AE779","v":{"$error":"#N/A"}},{"$f":"0.5*(Forudsætninger!$E$44*(AF774+AF775)+Forudsætninger!$E$45*(AF775+AF776)+Forudsætninger!$E$46*(AF776+AF777)+Forudsætninger!$E$47*(AF777+AF778)+Forudsætninger!$E$48*(AF778+AF779))+Forudsætninger!$E$49*AF779","v":{"$error":"#N/A"}},{"$f":"0.5*(Forudsætninger!$E$44*(AG774+AG775)+Forudsætninger!$E$45*(AG775+AG776)+Forudsætninger!$E$46*(AG776+AG777)+Forudsætninger!$E$47*(AG777+AG778)+Forudsætninger!$E$48*(AG778+AG779))+Forudsætninger!$E$49*AG779","v":{"$error":"#N/A"}},{"$f":"0.5*(Forudsætninger!$E$44*(AH774+AH775)+Forudsætninger!$E$45*(AH775+AH776)+Forudsætninger!$E$46*(AH776+AH777)+Forudsætninger!$E$47*(AH777+AH778)+Forudsætninger!$E$48*(AH778+AH779))+Forudsætninger!$E$49*AH779","v":{"$error":"#N/A"}},{"$f":"0.5*(Forudsætninger!$E$44*(AI774+AI775)+Forudsætninger!$E$45*(AI775+AI776)+Forudsætninger!$E$46*(AI776+AI777)+Forudsætninger!$E$47*(AI777+AI778)+Forudsætninger!$E$48*(AI778+AI779))+Forudsætninger!$E$49*AI779","v":{"$error":"#N/A"}},{"$f":"0.5*(Forudsætninger!$E$44*(AJ774+AJ775)+Forudsætninger!$E$45*(AJ775+AJ776)+Forudsætninger!$E$46*(AJ776+AJ777)+Forudsætninger!$E$47*(AJ777+AJ778)+Forudsætninger!$E$48*(AJ778+AJ779))+Forudsætninger!$E$49*AJ779","v":{"$error":"#N/A"}},{"$f":"0.5*(Forudsætninger!$E$44*(AK774+AK775)+Forudsætninger!$E$45*(AK775+AK776)+Forudsætninger!$E$46*(AK776+AK777)+Forudsætninger!$E$47*(AK777+AK778)+Forudsætninger!$E$48*(AK778+AK779))+Forudsætninger!$E$49*AK779","v":{"$error":"#N/A"}},{"$f":"0.5*(Forudsætninger!$E$44*(AL774+AL775)+Forudsætninger!$E$45*(AL775+AL776)+Forudsætninger!$E$46*(AL776+AL777)+Forudsætninger!$E$47*(AL777+AL778)+Forudsætninger!$E$48*(AL778+AL779))+Forudsætninger!$E$49*AL779","v":{"$error":"#N/A"}},{"$f":"0.5*(Forudsætninger!$E$44*(AM774+AM775)+Forudsætninger!$E$45*(AM775+AM776)+Forudsætninger!$E$46*(AM776+AM777)+Forudsætninger!$E$47*(AM777+AM778)+Forudsætninger!$E$48*(AM778+AM779))+Forudsætninger!$E$49*AM779","v":{"$error":"#N/A"}},{"$f":"0.5*(Forudsætninger!$E$44*(AN774+AN775)+Forudsætninger!$E$45*(AN775+AN776)+Forudsætninger!$E$46*(AN776+AN777)+Forudsætninger!$E$47*(AN777+AN778)+Forudsætninger!$E$48*(AN778+AN779))+Forudsætninger!$E$49*AN779","v":{"$error":"#N/A"}},{"$f":"0.5*(Forudsætninger!$E$44*(AO774+AO775)+Forudsætninger!$E$45*(AO775+AO776)+Forudsætninger!$E$46*(AO776+AO777)+Forudsætninger!$E$47*(AO777+AO778)+Forudsætninger!$E$48*(AO778+AO779))+Forudsætninger!$E$49*AO779","v":{"$error":"#N/A"}},{"$f":"0.5*(Forudsætninger!$E$44*(AP774+AP775)+Forudsætninger!$E$45*(AP775+AP776)+Forudsætninger!$E$46*(AP776+AP777)+Forudsætninger!$E$47*(AP777+AP778)+Forudsætninger!$E$48*(AP778+AP779))+Forudsætninger!$E$49*AP779","v":{"$error":"#N/A"}},{"$f":"0.5*(Forudsætninger!$E$44*(AQ774+AQ775)+Forudsætninger!$E$45*(AQ775+AQ776)+Forudsætninger!$E$46*(AQ776+AQ777)+Forudsætninger!$E$47*(AQ777+AQ778)+Forudsætninger!$E$48*(AQ778+AQ779))+Forudsætninger!$E$49*AQ779","v":{"$error":"#N/A"}},{"$f":"0.5*(Forudsætninger!$E$44*(AR774+AR775)+Forudsætninger!$E$45*(AR775+AR776)+Forudsætninger!$E$46*(AR776+AR777)+Forudsætninger!$E$47*(AR777+AR778)+Forudsætninger!$E$48*(AR778+AR779))+Forudsætninger!$E$49*AR779","v":{"$error":"#N/A"}},{"$f":"0.5*(Forudsætninger!$E$44*(AS774+AS775)+Forudsætninger!$E$45*(AS775+AS776)+Forudsætninger!$E$46*(AS776+AS777)+Forudsætninger!$E$47*(AS777+AS778)+Forudsætninger!$E$48*(AS778+AS779))+Forudsætninger!$E$49*AS779","v":{"$error":"#N/A"}},{"$f":"0.5*(Forudsætninger!$E$44*(AT774+AT775)+Forudsætninger!$E$45*(AT775+AT776)+Forudsætninger!$E$46*(AT776+AT777)+Forudsætninger!$E$47*(AT777+AT778)+Forudsætninger!$E$48*(AT778+AT779))+Forudsætninger!$E$49*AT779","v":{"$error":"#N/A"}},{"$f":"0.5*(Forudsætninger!$E$44*(AU774+AU775)+Forudsætninger!$E$45*(AU775+AU776)+Forudsætninger!$E$46*(AU776+AU777)+Forudsætninger!$E$47*(AU777+AU778)+Forudsætninger!$E$48*(AU778+AU779))+Forudsætninger!$E$49*AU779","v":{"$error":"#N/A"}},{"$f":"0.5*(Forudsætninger!$E$44*(AV774+AV775)+Forudsætninger!$E$45*(AV775+AV776)+Forudsætninger!$E$46*(AV776+AV777)+Forudsætninger!$E$47*(AV777+AV778)+Forudsætninger!$E$48*(AV778+AV779))+Forudsætninger!$E$49*AV779","v":{"$error":"#N/A"}},{"$f":"0.5*(Forudsætninger!$E$44*(AW774+AW775)+Forudsætninger!$E$45*(AW775+AW776)+Forudsætninger!$E$46*(AW776+AW777)+Forudsætninger!$E$47*(AW777+AW778)+Forudsætninger!$E$48*(AW778+AW779))+Forudsætninger!$E$49*AW779","v":{"$error":"#N/A"}},{"$f":"0.5*(Forudsætninger!$E$44*(AX774+AX775)+Forudsætninger!$E$45*(AX775+AX776)+Forudsætninger!$E$46*(AX776+AX777)+Forudsætninger!$E$47*(AX777+AX778)+Forudsætninger!$E$48*(AX778+AX779))+Forudsætninger!$E$49*AX779","v":{"$error":"#N/A"}},{"$f":"0.5*(Forudsætninger!$E$44*(AY774+AY775)+Forudsætninger!$E$45*(AY775+AY776)+Forudsætninger!$E$46*(AY776+AY777)+Forudsætninger!$E$47*(AY777+AY778)+Forudsætninger!$E$48*(AY778+AY779))+Forudsætninger!$E$49*AY779","v":{"$error":"#N/A"}},{"$f":"0.5*(Forudsætninger!$E$44*(AZ774+AZ775)+Forudsætninger!$E$45*(AZ775+AZ776)+Forudsætninger!$E$46*(AZ776+AZ777)+Forudsætninger!$E$47*(AZ777+AZ778)+Forudsætninger!$E$48*(AZ778+AZ779))+Forudsætninger!$E$49*AZ779","v":{"$error":"#N/A"}},{"$f":"0.5*(Forudsætninger!$E$44*(BA774+BA775)+Forudsætninger!$E$45*(BA775+BA776)+Forudsætninger!$E$46*(BA776+BA777)+Forudsætninger!$E$47*(BA777+BA778)+Forudsætninger!$E$48*(BA778+BA779))+Forudsætninger!$E$49*BA779","v":{"$error":"#N/A"}},{"$f":"0.5*(Forudsætninger!$E$44*(BB774+BB775)+Forudsætninger!$E$45*(BB775+BB776)+Forudsætninger!$E$46*(BB776+BB777)+Forudsætninger!$E$47*(BB777+BB778)+Forudsætninger!$E$48*(BB778+BB779))+Forudsætninger!$E$49*BB779","v":{"$error":"#N/A"}},{"$f":"0.5*(Forudsætninger!$E$44*(BC774+BC775)+Forudsætninger!$E$45*(BC775+BC776)+Forudsætninger!$E$46*(BC776+BC777)+Forudsætninger!$E$47*(BC777+BC778)+Forudsætninger!$E$48*(BC778+BC779))+Forudsætninger!$E$49*BC779","v":{"$error":"#N/A"}},{"$f":"0.5*(Forudsætninger!$E$44*(BD774+BD775)+Forudsætninger!$E$45*(BD775+BD776)+Forudsætninger!$E$46*(BD776+BD777)+Forudsætninger!$E$47*(BD777+BD778)+Forudsætninger!$E$48*(BD778+BD779))+Forudsætninger!$E$49*BD779","v":{"$error":"#N/A"}},{"$f":"0.5*(Forudsætninger!$E$44*(BE774+BE775)+Forudsætninger!$E$45*(BE775+BE776)+Forudsætninger!$E$46*(BE776+BE777)+Forudsætninger!$E$47*(BE777+BE778)+Forudsætninger!$E$48*(BE778+BE779))+Forudsætninger!$E$49*BE779","v":{"$error":"#N/A"}},{"$f":"0.5*(Forudsætninger!$E$44*(BF774+BF775)+Forudsætninger!$E$45*(BF775+BF776)+Forudsætninger!$E$46*(BF776+BF777)+Forudsætninger!$E$47*(BF777+BF778)+Forudsætninger!$E$48*(BF778+BF779))+Forudsætninger!$E$49*BF779","v":{"$error":"#N/A"}},{"$f":"0.5*(Forudsætninger!$E$44*(BG774+BG775)+Forudsætninger!$E$45*(BG775+BG776)+Forudsætninger!$E$46*(BG776+BG777)+Forudsætninger!$E$47*(BG777+BG778)+Forudsætninger!$E$48*(BG778+BG779))+Forudsætninger!$E$49*BG779","v":{"$error":"#N/A"}},{"$f":"0.5*(Forudsætninger!$E$44*(BH774+BH775)+Forudsætninger!$E$45*(BH775+BH776)+Forudsætninger!$E$46*(BH776+BH777)+Forudsætninger!$E$47*(BH777+BH778)+Forudsætninger!$E$48*(BH778+BH779))+Forudsætninger!$E$49*BH779","v":{"$error":"#N/A"}},{"$f":"0.5*(Forudsætninger!$E$44*(BI774+BI775)+Forudsætninger!$E$45*(BI775+BI776)+Forudsætninger!$E$46*(BI776+BI777)+Forudsætninger!$E$47*(BI777+BI778)+Forudsætninger!$E$48*(BI778+BI779))+Forudsætninger!$E$49*BI779","v":{"$error":"#N/A"}},{"$f":"0.5*(Forudsætninger!$E$44*(BJ774+BJ775)+Forudsætninger!$E$45*(BJ775+BJ776)+Forudsætninger!$E$46*(BJ776+BJ777)+Forudsætninger!$E$47*(BJ777+BJ778)+Forudsætninger!$E$48*(BJ778+BJ779))+Forudsætninger!$E$49*BJ779","v":{"$error":"#N/A"}},{"$f":"0.5*(Forudsætninger!$E$44*(BK774+BK775)+Forudsætninger!$E$45*(BK775+BK776)+Forudsætninger!$E$46*(BK776+BK777)+Forudsætninger!$E$47*(BK777+BK778)+Forudsætninger!$E$48*(BK778+BK779))+Forudsætninger!$E$49*BK779","v":{"$error":"#N/A"}},{"$f":"0.5*(Forudsætninger!$E$44*(BL774+BL775)+Forudsætninger!$E$45*(BL775+BL776)+Forudsætninger!$E$46*(BL776+BL777)+Forudsætninger!$E$47*(BL777+BL778)+Forudsætninger!$E$48*(BL778+BL779))+Forudsætninger!$E$49*BL779","v":{"$error":"#N/A"}},{"$f":"0.5*(Forudsætninger!$E$44*(BM774+BM775)+Forudsætninger!$E$45*(BM775+BM776)+Forudsætninger!$E$46*(BM776+BM777)+Forudsætninger!$E$47*(BM777+BM778)+Forudsætninger!$E$48*(BM778+BM779))+Forudsætninger!$E$49*BM779","v":{"$error":"#N/A"}},{"$f":"0.5*(Forudsætninger!$E$44*(BN774+BN775)+Forudsætninger!$E$45*(BN775+BN776)+Forudsætninger!$E$46*(BN776+BN777)+Forudsætninger!$E$47*(BN777+BN778)+Forudsætninger!$E$48*(BN778+BN779))+Forudsætninger!$E$49*BN779","v":{"$error":"#N/A"}},{"$f":"0.5*(Forudsætninger!$E$44*(BO774+BO775)+Forudsætninger!$E$45*(BO775+BO776)+Forudsætninger!$E$46*(BO776+BO777)+Forudsætninger!$E$47*(BO777+BO778)+Forudsætninger!$E$48*(BO778+BO779))+Forudsætninger!$E$49*BO779","v":{"$error":"#N/A"}},{"$f":"0.5*(Forudsætninger!$E$44*(BP774+BP775)+Forudsætninger!$E$45*(BP775+BP776)+Forudsætninger!$E$46*(BP776+BP777)+Forudsætninger!$E$47*(BP777+BP778)+Forudsætninger!$E$48*(BP778+BP779))+Forudsætninger!$E$49*BP779","v":{"$error":"#N/A"}},{"$f":"0.5*(Forudsætninger!$E$44*(BQ774+BQ775)+Forudsætninger!$E$45*(BQ775+BQ776)+Forudsætninger!$E$46*(BQ776+BQ777)+Forudsætninger!$E$47*(BQ777+BQ778)+Forudsætninger!$E$48*(BQ778+BQ779))+Forudsætninger!$E$49*BQ779","v":{"$error":"#N/A"}},{"$f":"0.5*(Forudsætninger!$E$44*(BR774+BR775)+Forudsætninger!$E$45*(BR775+BR776)+Forudsætninger!$E$46*(BR776+BR777)+Forudsætninger!$E$47*(BR777+BR778)+Forudsætninger!$E$48*(BR778+BR779))+Forudsætninger!$E$49*BR779","v":{"$error":"#N/A"}},{"$f":"0.5*(Forudsætninger!$E$44*(BS774+BS775)+Forudsætninger!$E$45*(BS775+BS776)+Forudsætninger!$E$46*(BS776+BS777)+Forudsætninger!$E$47*(BS777+BS778)+Forudsætninger!$E$48*(BS778+BS779))+Forudsætninger!$E$49*BS779","v":{"$error":"#N/A"}},{"$f":"0.5*(Forudsætninger!$E$44*(BT774+BT775)+Forudsætninger!$E$45*(BT775+BT776)+Forudsætninger!$E$46*(BT776+BT777)+Forudsætninger!$E$47*(BT777+BT778)+Forudsætninger!$E$48*(BT778+BT779))+Forudsætninger!$E$49*BT779","v":{"$error":"#N/A"}},{"$f":"0.5*(Forudsætninger!$E$44*(BU774+BU775)+Forudsætninger!$E$45*(BU775+BU776)+Forudsætninger!$E$46*(BU776+BU777)+Forudsætninger!$E$47*(BU777+BU778)+Forudsætninger!$E$48*(BU778+BU779))+Forudsætninger!$E$49*BU779","v":{"$error":"#N/A"}},{"$f":"0.5*(Forudsætninger!$E$44*(BV774+BV775)+Forudsætninger!$E$45*(BV775+BV776)+Forudsætninger!$E$46*(BV776+BV777)+Forudsætninger!$E$47*(BV777+BV778)+Forudsætninger!$E$48*(BV778+BV779))+Forudsætninger!$E$49*BV779","v":{"$error":"#N/A"}},{"$f":"0.5*(Forudsætninger!$E$44*(BW774+BW775)+Forudsætninger!$E$45*(BW775+BW776)+Forudsætninger!$E$46*(BW776+BW777)+Forudsætninger!$E$47*(BW777+BW778)+Forudsætninger!$E$48*(BW778+BW779))+Forudsætninger!$E$49*BW779","v":{"$error":"#N/A"}},{"$f":"0.5*(Forudsætninger!$E$44*(BX774+BX775)+Forudsætninger!$E$45*(BX775+BX776)+Forudsætninger!$E$46*(BX776+BX777)+Forudsætninger!$E$47*(BX777+BX778)+Forudsætninger!$E$48*(BX778+BX779))+Forudsætninger!$E$49*BX779","v":{"$error":"#N/A"}},{"$f":"0.5*(Forudsætninger!$E$44*(BY774+BY775)+Forudsætninger!$E$45*(BY775+BY776)+Forudsætninger!$E$46*(BY776+BY777)+Forudsætninger!$E$47*(BY777+BY778)+Forudsætninger!$E$48*(BY778+BY779))+Forudsætninger!$E$49*BY779","v":{"$error":"#N/A"}},{"$f":"0.5*(Forudsætninger!$E$44*(BZ774+BZ775)+Forudsætninger!$E$45*(BZ775+BZ776)+Forudsætninger!$E$46*(BZ776+BZ777)+Forudsætninger!$E$47*(BZ777+BZ778)+Forudsætninger!$E$48*(BZ778+BZ779))+Forudsætninger!$E$49*BZ779","v":{"$error":"#N/A"}},{"$f":"0.5*(Forudsætninger!$E$44*(CA774+CA775)+Forudsætninger!$E$45*(CA775+CA776)+Forudsætninger!$E$46*(CA776+CA777)+Forudsætninger!$E$47*(CA777+CA778)+Forudsætninger!$E$48*(CA778+CA779))+Forudsætninger!$E$49*CA779","v":{"$error":"#N/A"}},{"$f":"0.5*(Forudsætninger!$E$44*(CB774+CB775)+Forudsætninger!$E$45*(CB775+CB776)+Forudsætninger!$E$46*(CB776+CB777)+Forudsætninger!$E$47*(CB777+CB778)+Forudsætninger!$E$48*(CB778+CB779))+Forudsætninger!$E$49*CB779","v":{"$error":"#N/A"}},{"$f":"0.5*(Forudsætninger!$E$44*(CC774+CC775)+Forudsætninger!$E$45*(CC775+CC776)+Forudsætninger!$E$46*(CC776+CC777)+Forudsætninger!$E$47*(CC777+CC778)+Forudsætninger!$E$48*(CC778+CC779))+Forudsætninger!$E$49*CC779","v":{"$error":"#N/A"}},{"$f":"0.5*(Forudsætninger!$E$44*(CD774+CD775)+Forudsætninger!$E$45*(CD775+CD776)+Forudsætninger!$E$46*(CD776+CD777)+Forudsætninger!$E$47*(CD777+CD778)+Forudsætninger!$E$48*(CD778+CD779))+Forudsætninger!$E$49*CD779","v":{"$error":"#N/A"}},{"$f":"0.5*(Forudsætninger!$E$44*(CE774+CE775)+Forudsætninger!$E$45*(CE775+CE776)+Forudsætninger!$E$46*(CE776+CE777)+Forudsætninger!$E$47*(CE777+CE778)+Forudsætninger!$E$48*(CE778+CE779))+Forudsætninger!$E$49*CE779","v":{"$error":"#N/A"}},{"$f":"0.5*(Forudsætninger!$E$44*(CF774+CF775)+Forudsætninger!$E$45*(CF775+CF776)+Forudsætninger!$E$46*(CF776+CF777)+Forudsætninger!$E$47*(CF777+CF778)+Forudsætninger!$E$48*(CF778+CF779))+Forudsætninger!$E$49*CF779","v":{"$error":"#N/A"}},{"$f":"0.5*(Forudsætninger!$E$44*(CG774+CG775)+Forudsætninger!$E$45*(CG775+CG776)+Forudsætninger!$E$46*(CG776+CG777)+Forudsætninger!$E$47*(CG777+CG778)+Forudsætninger!$E$48*(CG778+CG779))+Forudsætninger!$E$49*CG779","v":{"$error":"#N/A"}},{"$f":"0.5*(Forudsætninger!$E$44*(CH774+CH775)+Forudsætninger!$E$45*(CH775+CH776)+Forudsætninger!$E$46*(CH776+CH777)+Forudsætninger!$E$47*(CH777+CH778)+Forudsætninger!$E$48*(CH778+CH779))+Forudsætninger!$E$49*CH779","v":{"$error":"#N/A"}},{"$f":"0.5*(Forudsætninger!$E$44*(CI774+CI775)+Forudsætninger!$E$45*(CI775+CI776)+Forudsætninger!$E$46*(CI776+CI777)+Forudsætninger!$E$47*(CI777+CI778)+Forudsætninger!$E$48*(CI778+CI779))+Forudsætninger!$E$49*CI779","v":{"$error":"#N/A"}},{"$f":"0.5*(Forudsætninger!$E$44*(CJ774+CJ775)+Forudsætninger!$E$45*(CJ775+CJ776)+Forudsætninger!$E$46*(CJ776+CJ777)+Forudsætninger!$E$47*(CJ777+CJ778)+Forudsætninger!$E$48*(CJ778+CJ779))+Forudsætninger!$E$49*CJ779","v":{"$error":"#N/A"}},{"$f":"0.5*(Forudsætninger!$E$44*(CK774+CK775)+Forudsætninger!$E$45*(CK775+CK776)+Forudsætninger!$E$46*(CK776+CK777)+Forudsætninger!$E$47*(CK777+CK778)+Forudsætninger!$E$48*(CK778+CK779))+Forudsætninger!$E$49*CK779","v":{"$error":"#N/A"}},{"$f":"0.5*(Forudsætninger!$E$44*(CL774+CL775)+Forudsætninger!$E$45*(CL775+CL776)+Forudsætninger!$E$46*(CL776+CL777)+Forudsætninger!$E$47*(CL777+CL778)+Forudsætninger!$E$48*(CL778+CL779))+Forudsætninger!$E$49*CL779","v":{"$error":"#N/A"}},{"$f":"0.5*(Forudsætninger!$E$44*(CM774+CM775)+Forudsætninger!$E$45*(CM775+CM776)+Forudsætninger!$E$46*(CM776+CM777)+Forudsætninger!$E$47*(CM777+CM778)+Forudsætninger!$E$48*(CM778+CM779))+Forudsætninger!$E$49*CM779","v":{"$error":"#N/A"}},{"$f":"0.5*(Forudsætninger!$E$44*(CN774+CN775)+Forudsætninger!$E$45*(CN775+CN776)+Forudsætninger!$E$46*(CN776+CN777)+Forudsætninger!$E$47*(CN777+CN778)+Forudsætninger!$E$48*(CN778+CN779))+Forudsætninger!$E$49*CN779","v":{"$error":"#N/A"}},{"$f":"0.5*(Forudsætninger!$E$44*(CO774+CO775)+Forudsætninger!$E$45*(CO775+CO776)+Forudsætninger!$E$46*(CO776+CO777)+Forudsætninger!$E$47*(CO777+CO778)+Forudsætninger!$E$48*(CO778+CO779))+Forudsætninger!$E$49*CO779","v":{"$error":"#N/A"}},{"$f":"0.5*(Forudsætninger!$E$44*(CP774+CP775)+Forudsætninger!$E$45*(CP775+CP776)+Forudsætninger!$E$46*(CP776+CP777)+Forudsætninger!$E$47*(CP777+CP778)+Forudsætninger!$E$48*(CP778+CP779))+Forudsætninger!$E$49*CP779","v":{"$error":"#N/A"}},{"$f":"0.5*(Forudsætninger!$E$44*(CQ774+CQ775)+Forudsætninger!$E$45*(CQ775+CQ776)+Forudsætninger!$E$46*(CQ776+CQ777)+Forudsætninger!$E$47*(CQ777+CQ778)+Forudsætninger!$E$48*(CQ778+CQ779))+Forudsætninger!$E$49*CQ779","v":{"$error":"#N/A"}},{"$f":"0.5*(Forudsætninger!$E$44*(CR774+CR775)+Forudsætninger!$E$45*(CR775+CR776)+Forudsætninger!$E$46*(CR776+CR777)+Forudsætninger!$E$47*(CR777+CR778)+Forudsætninger!$E$48*(CR778+CR779))+Forudsætninger!$E$49*CR779","v":{"$error":"#N/A"}},{"$f":"0.5*(Forudsætninger!$E$44*(CS774+CS775)+Forudsætninger!$E$45*(CS775+CS776)+Forudsætninger!$E$46*(CS776+CS777)+Forudsætninger!$E$47*(CS777+CS778)+Forudsætninger!$E$48*(CS778+CS779))+Forudsætninger!$E$49*CS779","v":{"$error":"#N/A"}},{"$f":"0.5*(Forudsætninger!$E$44*(CT774+CT775)+Forudsætninger!$E$45*(CT775+CT776)+Forudsætninger!$E$46*(CT776+CT777)+Forudsætninger!$E$47*(CT777+CT778)+Forudsætninger!$E$48*(CT778+CT779))+Forudsætninger!$E$49*CT779","v":{"$error":"#N/A"}},{"$f":"0.5*(Forudsætninger!$E$44*(CU774+CU775)+Forudsætninger!$E$45*(CU775+CU776)+Forudsætninger!$E$46*(CU776+CU777)+Forudsætninger!$E$47*(CU777+CU778)+Forudsætninger!$E$48*(CU778+CU779))+Forudsætninger!$E$49*CU779","v":{"$error":"#N/A"}},{"$f":"0.5*(Forudsætninger!$E$44*(CV774+CV775)+Forudsætninger!$E$45*(CV775+CV776)+Forudsætninger!$E$46*(CV776+CV777)+Forudsætninger!$E$47*(CV777+CV778)+Forudsætninger!$E$48*(CV778+CV779))+Forudsætninger!$E$49*CV779","v":{"$error":"#N/A"}},{"$f":"0.5*(Forudsætninger!$E$44*(CW774+CW775)+Forudsætninger!$E$45*(CW775+CW776)+Forudsætninger!$E$46*(CW776+CW777)+Forudsætninger!$E$47*(CW777+CW778)+Forudsætninger!$E$48*(CW778+CW779))+Forudsætninger!$E$49*CW779","v":{"$error":"#N/A"}},{"$f":"0.5*(Forudsætninger!$E$44*(CX774+CX775)+Forudsætninger!$E$45*(CX775+CX776)+Forudsætninger!$E$46*(CX776+CX777)+Forudsætninger!$E$47*(CX777+CX778)+Forudsætninger!$E$48*(CX778+CX779))+Forudsætninger!$E$49*CX779","v":{"$error":"#N/A"}},{"$f":"0.5*(Forudsætninger!$E$44*(CY774+CY775)+Forudsætninger!$E$45*(CY775+CY776)+Forudsætninger!$E$46*(CY776+CY777)+Forudsætninger!$E$47*(CY777+CY778)+Forudsætninger!$E$48*(CY778+CY779))+Forudsætninger!$E$49*CY779","v":{"$error":"#N/A"}},{"$f":"0.5*(Forudsætninger!$E$44*(CZ774+CZ775)+Forudsætninger!$E$45*(CZ775+CZ776)+Forudsætninger!$E$46*(CZ776+CZ777)+Forudsætninger!$E$47*(CZ777+CZ778)+Forudsætninger!$E$48*(CZ778+CZ779))+Forudsætninger!$E$49*CZ779","v":{"$error":"#N/A"}},{"$f":"0.5*(Forudsætninger!$E$44*(DA774+DA775)+Forudsætninger!$E$45*(DA775+DA776)+Forudsætninger!$E$46*(DA776+DA777)+Forudsætninger!$E$47*(DA777+DA778)+Forudsætninger!$E$48*(DA778+DA779))+Forudsætninger!$E$49*DA779","v":{"$error":"#N/A"}}]
[]
[]
[null,null,null,{"$f":"'Omkostninger og tiltag'!I114","v":">Indtast type 4<"}]
[]
[null,null,null,"Overført skadesomkostninger i mio. kr."]
[null,null,null,{"$f":"$D$186","v":"Hændelse"},{"$f":"'Omkostninger og tiltag'!$F$24","v":0},"Hældning"]
[null,null,null,{"$f":"$D$187","v":2},{"$f":"'Omkostninger og tiltag'!$I$116*'Omkostninger og tiltag'!I117/10^6*FolsFaktorSkadesomk","v":0},{"$f":"F791","v":{"$error":"#N/A"}}]
[null,null,null,{"$f":"$D$188","v":5},{"$f":"'Omkostninger og tiltag'!$I$116*'Omkostninger og tiltag'!I118/10^6*FolsFaktorSkadesomk","v":0},{"$f":"(E791-E790)/($E$88-$E$87)","v":{"$error":"#N/A"}}]
[null,null,null,{"$f":"$D$189","v":10},{"$f":"'Omkostninger og tiltag'!$I$116*'Omkostninger og tiltag'!I119/10^6*FolsFaktorSkadesomk","v":0},{"$f":"(E792-E791)/($E$88-$E$87)","v":{"$error":"#N/A"}}]
[null,null,null,{"$f":"$D$190","v":20},{"$f":"'Omkostninger og tiltag'!$I$116*'Omkostninger og tiltag'!I120/10^6*FolsFaktorSkadesomk","v":0},{"$f":"(E793-E792)/($E$89-$E$88)","v":{"$error":"#N/A"}}]
[null,null,null,{"$f":"$D$191","v":50},{"$f":"'Omkostninger og tiltag'!$I$116*'Omkostninger og tiltag'!I121/10^6*FolsFaktorSkadesomk","v":0},{"$f":"(E794-E793)/($E$90-$E$89)","v":{"$error":"#N/A"}}]
[null,null,null,{"$f":"$D$192","v":100},{"$f":"'Omkostninger og tiltag'!$I$116*'Omkostninger og tiltag'!I122/10^6*FolsFaktorSkadesomk","v":0},{"$f":"(E795-E794)/($E$91-$E$90)","v":{"$error":"#N/A"}}]
[null,null,null,null,{"$f":"10*(E795-E794)+E795","v":0},{"$f":"F795","v":{"$error":"#N/A"}}]
[]
[null,null,null,"Skadesomkostninger i mio. kr."]
[null,null,null,{"$f":"D789","v":"Hændelse"},{"$f":"StartAar","v":2017},{"$f":"E799+1","v":2018},2019,2020,2021,2022,2023,2024,2025,2026,2027,2028,2029,2030,2031,2032,2033,2034,2035,2036,2037,2038,2039,2040,2041,2042,2043,2044,2045,2046,2047,2048,2049,{"$f":"AK799+1","v":2050},2051,2052,2053,2054,2055,2056,2057,2058,2059,2060,2061,2062,2063,2064,2065,2066,2067,2068,2069,2070,2071,2072,2073,2074,2075,2076,2077,2078,2079,2080,2081,{"$f":"BQ799+1","v":2082},2083,2084,2085,2086,2087,2088,2089,2090,2091,2092,2093,2094,2095,2096,2097,2098,2099,2100,2101,2102,2103,2104,2105,2106,2107,2108,2109,2110,2111,2112,2113,2114,2115,2116,2117]
[null,null,null,2,{"$f":"IF(E$96<$E$86,0,INDEX($E$789:$E$796,E106)+(E96-INDEX($E$85:$E$92,E106))*INDEX($F$789:$F$796,E106))","v":{"$error":"#N/A"}},{"$f":"IF(F$96<$E$86,0,INDEX($E$789:$E$796,F106)+(F96-INDEX($E$85:$E$92,F106))*INDEX($F$789:$F$796,F106))","v":{"$error":"#N/A"}},{"$error":"#N/A"},{"$error":"#N/A"},{"$error":"#N/A"},{"$error":"#N/A"},{"$error":"#N/A"},{"$error":"#N/A"},{"$error":"#N/A"},{"$error":"#N/A"},{"$error":"#N/A"},{"$error":"#N/A"},{"$error":"#N/A"},{"$error":"#N/A"},{"$error":"#N/A"},{"$error":"#N/A"},{"$error":"#N/A"},{"$error":"#N/A"},{"$error":"#N/A"},{"$error":"#N/A"},{"$error":"#N/A"},{"$error":"#N/A"},{"$error":"#N/A"},{"$error":"#N/A"},{"$error":"#N/A"},{"$error":"#N/A"},{"$error":"#N/A"},{"$error":"#N/A"},{"$error":"#N/A"},{"$error":"#N/A"},{"$error":"#N/A"},{"$error":"#N/A"},{"$error":"#N/A"},{"$error":"#N/A"},{"$error":"#N/A"},{"$error":"#N/A"},{"$error":"#N/A"},{"$error":"#N/A"},{"$error":"#N/A"},{"$error":"#N/A"},{"$error":"#N/A"},{"$error":"#N/A"},{"$error":"#N/A"},{"$error":"#N/A"},{"$error":"#N/A"},{"$error":"#N/A"},{"$error":"#N/A"},{"$error":"#N/A"},{"$error":"#N/A"},{"$error":"#N/A"},{"$error":"#N/A"},{"$error":"#N/A"},{"$error":"#N/A"},{"$error":"#N/A"},{"$error":"#N/A"},{"$error":"#N/A"},{"$error":"#N/A"},{"$error":"#N/A"},{"$error":"#N/A"},{"$error":"#N/A"},{"$error":"#N/A"},{"$error":"#N/A"},{"$error":"#N/A"},{"$error":"#N/A"},{"$error":"#N/A"},{"$f":"IF(BR$96<$E$86,0,INDEX($E$789:$E$796,BR106)+(BR96-INDEX($E$85:$E$92,BR106))*INDEX($F$789:$F$796,BR106))","v":{"$error":"#N/A"}},{"$error":"#N/A"},{"$error":"#N/A"},{"$error":"#N/A"},{"$error":"#N/A"},{"$error":"#N/A"},{"$error":"#N/A"},{"$error":"#N/A"},{"$error":"#N/A"},{"$error":"#N/A"},{"$error":"#N/A"},{"$error":"#N/A"},{"$error":"#N/A"},{"$error":"#N/A"},{"$error":"#N/A"},{"$error":"#N/A"},{"$error":"#N/A"},{"$error":"#N/A"},{"$error":"#N/A"},{"$error":"#N/A"},{"$error":"#N/A"},{"$error":"#N/A"},{"$error":"#N/A"},{"$error":"#N/A"},{"$error":"#N/A"},{"$error":"#N/A"},{"$error":"#N/A"},{"$error":"#N/A"},{"$error":"#N/A"},{"$error":"#N/A"},{"$error":"#N/A"},{"$error":"#N/A"},{"$error":"#N/A"},{"$error":"#N/A"},{"$error":"#N/A"},{"$error":"#N/A"}]
[null,null,null,5,{"$f":"INDEX($E$789:$E$796,E107)+(E97-INDEX($E$85:$E$92,E107))*INDEX($F$789:$F$796,E107)","v":{"$error":"#N/A"}},{"$error":"#N/A"},{"$error":"#N/A"},{"$error":"#N/A"},{"$error":"#N/A"},{"$error":"#N/A"},{"$error":"#N/A"},{"$error":"#N/A"},{"$error":"#N/A"},{"$error":"#N/A"},{"$error":"#N/A"},{"$error":"#N/A"},{"$error":"#N/A"},{"$error":"#N/A"},{"$error":"#N/A"},{"$error":"#N/A"},{"$error":"#N/A"},{"$error":"#N/A"},{"$error":"#N/A"},{"$error":"#N/A"},{"$error":"#N/A"},{"$error":"#N/A"},{"$error":"#N/A"},{"$error":"#N/A"},{"$error":"#N/A"},{"$error":"#N/A"},{"$error":"#N/A"},{"$error":"#N/A"},{"$error":"#N/A"},{"$error":"#N/A"},{"$error":"#N/A"},{"$error":"#N/A"},{"$f":"INDEX($E$789:$E$796,AK107)+(AK97-INDEX($E$85:$E$92,AK107))*INDEX($F$789:$F$796,AK107)","v":{"$error":"#N/A"}},{"$error":"#N/A"},{"$error":"#N/A"},{"$error":"#N/A"},{"$error":"#N/A"},{"$error":"#N/A"},{"$error":"#N/A"},{"$error":"#N/A"},{"$error":"#N/A"},{"$error":"#N/A"},{"$error":"#N/A"},{"$error":"#N/A"},{"$error":"#N/A"},{"$error":"#N/A"},{"$error":"#N/A"},{"$error":"#N/A"},{"$error":"#N/A"},{"$error":"#N/A"},{"$error":"#N/A"},{"$error":"#N/A"},{"$error":"#N/A"},{"$error":"#N/A"},{"$error":"#N/A"},{"$error":"#N/A"},{"$error":"#N/A"},{"$error":"#N/A"},{"$error":"#N/A"},{"$error":"#N/A"},{"$error":"#N/A"},{"$error":"#N/A"},{"$error":"#N/A"},{"$error":"#N/A"},{"$f":"INDEX($E$789:$E$796,BQ107)+(BQ97-INDEX($E$85:$E$92,BQ107))*INDEX($F$789:$F$796,BQ107)","v":{"$error":"#N/A"}},{"$error":"#N/A"},{"$error":"#N/A"},{"$error":"#N/A"},{"$error":"#N/A"},{"$error":"#N/A"},{"$error":"#N/A"},{"$error":"#N/A"},{"$error":"#N/A"},{"$error":"#N/A"},{"$error":"#N/A"},{"$error":"#N/A"},{"$error":"#N/A"},{"$error":"#N/A"},{"$error":"#N/A"},{"$error":"#N/A"},{"$error":"#N/A"},{"$error":"#N/A"},{"$error":"#N/A"},{"$error":"#N/A"},{"$error":"#N/A"},{"$error":"#N/A"},{"$error":"#N/A"},{"$error":"#N/A"},{"$error":"#N/A"},{"$error":"#N/A"},{"$error":"#N/A"},{"$error":"#N/A"},{"$error":"#N/A"},{"$error":"#N/A"},{"$error":"#N/A"},{"$error":"#N/A"},{"$error":"#N/A"},{"$error":"#N/A"},{"$error":"#N/A"},{"$error":"#N/A"},{"$error":"#N/A"}]
[null,null,null,10,{"$error":"#N/A"},{"$error":"#N/A"},{"$error":"#N/A"},{"$error":"#N/A"},{"$error":"#N/A"},{"$error":"#N/A"},{"$error":"#N/A"},{"$error":"#N/A"},{"$error":"#N/A"},{"$error":"#N/A"},{"$error":"#N/A"},{"$error":"#N/A"},{"$error":"#N/A"},{"$error":"#N/A"},{"$error":"#N/A"},{"$error":"#N/A"},{"$error":"#N/A"},{"$error":"#N/A"},{"$error":"#N/A"},{"$error":"#N/A"},{"$error":"#N/A"},{"$error":"#N/A"},{"$error":"#N/A"},{"$error":"#N/A"},{"$error":"#N/A"},{"$error":"#N/A"},{"$error":"#N/A"},{"$error":"#N/A"},{"$error":"#N/A"},{"$error":"#N/A"},{"$error":"#N/A"},{"$error":"#N/A"},{"$error":"#N/A"},{"$error":"#N/A"},{"$error":"#N/A"},{"$error":"#N/A"},{"$error":"#N/A"},{"$error":"#N/A"},{"$error":"#N/A"},{"$error":"#N/A"},{"$error":"#N/A"},{"$error":"#N/A"},{"$error":"#N/A"},{"$error":"#N/A"},{"$error":"#N/A"},{"$error":"#N/A"},{"$error":"#N/A"},{"$error":"#N/A"},{"$error":"#N/A"},{"$error":"#N/A"},{"$error":"#N/A"},{"$error":"#N/A"},{"$error":"#N/A"},{"$error":"#N/A"},{"$error":"#N/A"},{"$error":"#N/A"},{"$error":"#N/A"},{"$error":"#N/A"},{"$error":"#N/A"},{"$error":"#N/A"},{"$error":"#N/A"},{"$error":"#N/A"},{"$error":"#N/A"},{"$error":"#N/A"},{"$error":"#N/A"},{"$error":"#N/A"},{"$error":"#N/A"},{"$error":"#N/A"},{"$error":"#N/A"},{"$error":"#N/A"},{"$error":"#N/A"},{"$error":"#N/A"},{"$error":"#N/A"},{"$error":"#N/A"},{"$error":"#N/A"},{"$error":"#N/A"},{"$error":"#N/A"},{"$error":"#N/A"},{"$error":"#N/A"},{"$error":"#N/A"},{"$error":"#N/A"},{"$error":"#N/A"},{"$error":"#N/A"},{"$error":"#N/A"},{"$error":"#N/A"},{"$error":"#N/A"},{"$error":"#N/A"},{"$error":"#N/A"},{"$error":"#N/A"},{"$error":"#N/A"},{"$error":"#N/A"},{"$error":"#N/A"},{"$error":"#N/A"},{"$error":"#N/A"},{"$error":"#N/A"},{"$error":"#N/A"},{"$error":"#N/A"},{"$error":"#N/A"},{"$error":"#N/A"},{"$error":"#N/A"},{"$error":"#N/A"}]
[null,null,null,20,{"$f":"INDEX($E$789:$E$796,E109)+(E99-INDEX($E$85:$E$92,E109))*INDEX($F$789:$F$796,E109)","v":{"$error":"#N/A"}},{"$error":"#N/A"},{"$error":"#N/A"},{"$error":"#N/A"},{"$error":"#N/A"},{"$error":"#N/A"},{"$error":"#N/A"},{"$error":"#N/A"},{"$error":"#N/A"},{"$error":"#N/A"},{"$error":"#N/A"},{"$error":"#N/A"},{"$error":"#N/A"},{"$error":"#N/A"},{"$error":"#N/A"},{"$error":"#N/A"},{"$error":"#N/A"},{"$error":"#N/A"},{"$error":"#N/A"},{"$error":"#N/A"},{"$error":"#N/A"},{"$error":"#N/A"},{"$error":"#N/A"},{"$error":"#N/A"},{"$error":"#N/A"},{"$error":"#N/A"},{"$error":"#N/A"},{"$error":"#N/A"},{"$error":"#N/A"},{"$error":"#N/A"},{"$error":"#N/A"},{"$error":"#N/A"},{"$f":"INDEX($E$789:$E$796,AK109)+(AK99-INDEX($E$85:$E$92,AK109))*INDEX($F$789:$F$796,AK109)","v":{"$error":"#N/A"}},{"$error":"#N/A"},{"$error":"#N/A"},{"$error":"#N/A"},{"$error":"#N/A"},{"$error":"#N/A"},{"$error":"#N/A"},{"$error":"#N/A"},{"$error":"#N/A"},{"$error":"#N/A"},{"$error":"#N/A"},{"$error":"#N/A"},{"$error":"#N/A"},{"$error":"#N/A"},{"$error":"#N/A"},{"$error":"#N/A"},{"$error":"#N/A"},{"$error":"#N/A"},{"$error":"#N/A"},{"$error":"#N/A"},{"$error":"#N/A"},{"$error":"#N/A"},{"$error":"#N/A"},{"$error":"#N/A"},{"$error":"#N/A"},{"$error":"#N/A"},{"$error":"#N/A"},{"$error":"#N/A"},{"$error":"#N/A"},{"$error":"#N/A"},{"$error":"#N/A"},{"$error":"#N/A"},{"$f":"INDEX($E$789:$E$796,BQ109)+(BQ99-INDEX($E$85:$E$92,BQ109))*INDEX($F$789:$F$796,BQ109)","v":{"$error":"#N/A"}},{"$error":"#N/A"},{"$error":"#N/A"},{"$error":"#N/A"},{"$error":"#N/A"},{"$error":"#N/A"},{"$error":"#N/A"},{"$error":"#N/A"},{"$error":"#N/A"},{"$error":"#N/A"},{"$error":"#N/A"},{"$error":"#N/A"},{"$error":"#N/A"},{"$error":"#N/A"},{"$error":"#N/A"},{"$error":"#N/A"},{"$error":"#N/A"},{"$error":"#N/A"},{"$error":"#N/A"},{"$error":"#N/A"},{"$error":"#N/A"},{"$error":"#N/A"},{"$error":"#N/A"},{"$error":"#N/A"},{"$error":"#N/A"},{"$error":"#N/A"},{"$error":"#N/A"},{"$error":"#N/A"},{"$error":"#N/A"},{"$error":"#N/A"},{"$error":"#N/A"},{"$error":"#N/A"},{"$error":"#N/A"},{"$error":"#N/A"},{"$error":"#N/A"},{"$error":"#N/A"},{"$error":"#N/A"}]
[null,null,null,50,{"$f":"INDEX($E$789:$E$796,E110)+(E100-INDEX($E$85:$E$92,E110))*INDEX($F$789:$F$796,E110)","v":{"$error":"#N/A"}},{"$error":"#N/A"},{"$error":"#N/A"},{"$error":"#N/A"},{"$error":"#N/A"},{"$error":"#N/A"},{"$error":"#N/A"},{"$error":"#N/A"},{"$error":"#N/A"},{"$error":"#N/A"},{"$error":"#N/A"},{"$error":"#N/A"},{"$error":"#N/A"},{"$error":"#N/A"},{"$error":"#N/A"},{"$error":"#N/A"},{"$error":"#N/A"},{"$error":"#N/A"},{"$error":"#N/A"},{"$error":"#N/A"},{"$error":"#N/A"},{"$error":"#N/A"},{"$error":"#N/A"},{"$error":"#N/A"},{"$error":"#N/A"},{"$error":"#N/A"},{"$error":"#N/A"},{"$error":"#N/A"},{"$error":"#N/A"},{"$error":"#N/A"},{"$error":"#N/A"},{"$error":"#N/A"},{"$f":"INDEX($E$789:$E$796,AK110)+(AK100-INDEX($E$85:$E$92,AK110))*INDEX($F$789:$F$796,AK110)","v":{"$error":"#N/A"}},{"$error":"#N/A"},{"$error":"#N/A"},{"$error":"#N/A"},{"$error":"#N/A"},{"$error":"#N/A"},{"$error":"#N/A"},{"$error":"#N/A"},{"$error":"#N/A"},{"$error":"#N/A"},{"$error":"#N/A"},{"$error":"#N/A"},{"$error":"#N/A"},{"$error":"#N/A"},{"$error":"#N/A"},{"$error":"#N/A"},{"$error":"#N/A"},{"$error":"#N/A"},{"$error":"#N/A"},{"$error":"#N/A"},{"$error":"#N/A"},{"$error":"#N/A"},{"$error":"#N/A"},{"$error":"#N/A"},{"$error":"#N/A"},{"$error":"#N/A"},{"$error":"#N/A"},{"$error":"#N/A"},{"$error":"#N/A"},{"$error":"#N/A"},{"$error":"#N/A"},{"$error":"#N/A"},{"$f":"INDEX($E$789:$E$796,BQ110)+(BQ100-INDEX($E$85:$E$92,BQ110))*INDEX($F$789:$F$796,BQ110)","v":{"$error":"#N/A"}},{"$error":"#N/A"},{"$error":"#N/A"},{"$error":"#N/A"},{"$error":"#N/A"},{"$error":"#N/A"},{"$error":"#N/A"},{"$error":"#N/A"},{"$error":"#N/A"},{"$error":"#N/A"},{"$error":"#N/A"},{"$error":"#N/A"},{"$error":"#N/A"},{"$error":"#N/A"},{"$error":"#N/A"},{"$error":"#N/A"},{"$error":"#N/A"},{"$error":"#N/A"},{"$error":"#N/A"},{"$error":"#N/A"},{"$error":"#N/A"},{"$error":"#N/A"},{"$error":"#N/A"},{"$error":"#N/A"},{"$error":"#N/A"},{"$error":"#N/A"},{"$error":"#N/A"},{"$error":"#N/A"},{"$error":"#N/A"},{"$error":"#N/A"},{"$error":"#N/A"},{"$error":"#N/A"},{"$error":"#N/A"},{"$error":"#N/A"},{"$error":"#N/A"},{"$error":"#N/A"},{"$error":"#N/A"}]
[null,null,null,100,{"$f":"INDEX($E$789:$E$796,E111)+(E101-INDEX($E$85:$E$92,E111))*INDEX($F$789:$F$796,E111)","v":{"$error":"#N/A"}},{"$error":"#N/A"},{"$error":"#N/A"},{"$error":"#N/A"},{"$error":"#N/A"},{"$error":"#N/A"},{"$error":"#N/A"},{"$error":"#N/A"},{"$error":"#N/A"},{"$error":"#N/A"},{"$error":"#N/A"},{"$error":"#N/A"},{"$error":"#N/A"},{"$error":"#N/A"},{"$error":"#N/A"},{"$error":"#N/A"},{"$error":"#N/A"},{"$error":"#N/A"},{"$error":"#N/A"},{"$error":"#N/A"},{"$error":"#N/A"},{"$error":"#N/A"},{"$error":"#N/A"},{"$error":"#N/A"},{"$error":"#N/A"},{"$error":"#N/A"},{"$error":"#N/A"},{"$error":"#N/A"},{"$error":"#N/A"},{"$error":"#N/A"},{"$error":"#N/A"},{"$error":"#N/A"},{"$f":"INDEX($E$789:$E$796,AK111)+(AK101-INDEX($E$85:$E$92,AK111))*INDEX($F$789:$F$796,AK111)","v":{"$error":"#N/A"}},{"$error":"#N/A"},{"$error":"#N/A"},{"$error":"#N/A"},{"$error":"#N/A"},{"$error":"#N/A"},{"$error":"#N/A"},{"$error":"#N/A"},{"$error":"#N/A"},{"$error":"#N/A"},{"$error":"#N/A"},{"$error":"#N/A"},{"$error":"#N/A"},{"$error":"#N/A"},{"$error":"#N/A"},{"$error":"#N/A"},{"$error":"#N/A"},{"$error":"#N/A"},{"$error":"#N/A"},{"$error":"#N/A"},{"$error":"#N/A"},{"$error":"#N/A"},{"$error":"#N/A"},{"$error":"#N/A"},{"$error":"#N/A"},{"$error":"#N/A"},{"$error":"#N/A"},{"$error":"#N/A"},{"$error":"#N/A"},{"$error":"#N/A"},{"$error":"#N/A"},{"$error":"#N/A"},{"$f":"INDEX($E$789:$E$796,BQ111)+(BQ101-INDEX($E$85:$E$92,BQ111))*INDEX($F$789:$F$796,BQ111)","v":{"$error":"#N/A"}},{"$error":"#N/A"},{"$error":"#N/A"},{"$error":"#N/A"},{"$error":"#N/A"},{"$error":"#N/A"},{"$error":"#N/A"},{"$error":"#N/A"},{"$error":"#N/A"},{"$error":"#N/A"},{"$error":"#N/A"},{"$error":"#N/A"},{"$error":"#N/A"},{"$error":"#N/A"},{"$error":"#N/A"},{"$error":"#N/A"},{"$error":"#N/A"},{"$error":"#N/A"},{"$error":"#N/A"},{"$error":"#N/A"},{"$error":"#N/A"},{"$error":"#N/A"},{"$error":"#N/A"},{"$error":"#N/A"},{"$error":"#N/A"},{"$error":"#N/A"},{"$error":"#N/A"},{"$error":"#N/A"},{"$error":"#N/A"},{"$error":"#N/A"},{"$error":"#N/A"},{"$error":"#N/A"},{"$error":"#N/A"},{"$error":"#N/A"},{"$error":"#N/A"},{"$error":"#N/A"},{"$error":"#N/A"}]
[]
[null,null,null,"Beregnet skadesomkostning for svin, mio. kr."]
[null,null,null,null,{"$f":"StartAar","v":2017},{"$f":"E808+1","v":2018},2019,2020,2021,2022,2023,2024,2025,2026,2027,2028,2029,2030,2031,2032,2033,2034,2035,2036,2037,2038,2039,2040,2041,2042,2043,2044,2045,2046,2047,2048,2049,{"$f":"AK808+1","v":2050},2051,2052,2053,2054,2055,2056,2057,2058,2059,2060,2061,2062,2063,2064,2065,2066,2067,2068,2069,2070,2071,2072,2073,2074,2075,2076,2077,2078,2079,2080,2081,{"$f":"BQ808+1","v":2082},2083,2084,2085,2086,2087,2088,2089,2090,2091,2092,2093,2094,2095,2096,2097,2098,2099,2100,2101,2102,2103,2104,2105,2106,2107,2108,2109,2110,2111,2112,2113,2114,2115,2116,2117]
[null,null,null,"mio. kr.",{"$f":"0.5*(Forudsætninger!$E$44*(E800+E801)+Forudsætninger!$E$45*(E801+E802)+Forudsætninger!$E$46*(E802+E803)+Forudsætninger!$E$47*(E803+E804)+Forudsætninger!$E$48*(E804+E805))+Forudsætninger!$E$49*E805","v":{"$error":"#N/A"}},{"$f":"0.5*(Forudsætninger!$E$44*(F800+F801)+Forudsætninger!$E$45*(F801+F802)+Forudsætninger!$E$46*(F802+F803)+Forudsætninger!$E$47*(F803+F804)+Forudsætninger!$E$48*(F804+F805))+Forudsætninger!$E$49*F805","v":{"$error":"#N/A"}},{"$f":"0.5*(Forudsætninger!$E$44*(G800+G801)+Forudsætninger!$E$45*(G801+G802)+Forudsætninger!$E$46*(G802+G803)+Forudsætninger!$E$47*(G803+G804)+Forudsætninger!$E$48*(G804+G805))+Forudsætninger!$E$49*G805","v":{"$error":"#N/A"}},{"$f":"0.5*(Forudsætninger!$E$44*(H800+H801)+Forudsætninger!$E$45*(H801+H802)+Forudsætninger!$E$46*(H802+H803)+Forudsætninger!$E$47*(H803+H804)+Forudsætninger!$E$48*(H804+H805))+Forudsætninger!$E$49*H805","v":{"$error":"#N/A"}},{"$f":"0.5*(Forudsætninger!$E$44*(I800+I801)+Forudsætninger!$E$45*(I801+I802)+Forudsætninger!$E$46*(I802+I803)+Forudsætninger!$E$47*(I803+I804)+Forudsætninger!$E$48*(I804+I805))+Forudsætninger!$E$49*I805","v":{"$error":"#N/A"}},{"$f":"0.5*(Forudsætninger!$E$44*(J800+J801)+Forudsætninger!$E$45*(J801+J802)+Forudsætninger!$E$46*(J802+J803)+Forudsætninger!$E$47*(J803+J804)+Forudsætninger!$E$48*(J804+J805))+Forudsætninger!$E$49*J805","v":{"$error":"#N/A"}},{"$f":"0.5*(Forudsætninger!$E$44*(K800+K801)+Forudsætninger!$E$45*(K801+K802)+Forudsætninger!$E$46*(K802+K803)+Forudsætninger!$E$47*(K803+K804)+Forudsætninger!$E$48*(K804+K805))+Forudsætninger!$E$49*K805","v":{"$error":"#N/A"}},{"$f":"0.5*(Forudsætninger!$E$44*(L800+L801)+Forudsætninger!$E$45*(L801+L802)+Forudsætninger!$E$46*(L802+L803)+Forudsætninger!$E$47*(L803+L804)+Forudsætninger!$E$48*(L804+L805))+Forudsætninger!$E$49*L805","v":{"$error":"#N/A"}},{"$f":"0.5*(Forudsætninger!$E$44*(M800+M801)+Forudsætninger!$E$45*(M801+M802)+Forudsætninger!$E$46*(M802+M803)+Forudsætninger!$E$47*(M803+M804)+Forudsætninger!$E$48*(M804+M805))+Forudsætninger!$E$49*M805","v":{"$error":"#N/A"}},{"$f":"0.5*(Forudsætninger!$E$44*(N800+N801)+Forudsætninger!$E$45*(N801+N802)+Forudsætninger!$E$46*(N802+N803)+Forudsætninger!$E$47*(N803+N804)+Forudsætninger!$E$48*(N804+N805))+Forudsætninger!$E$49*N805","v":{"$error":"#N/A"}},{"$f":"0.5*(Forudsætninger!$E$44*(O800+O801)+Forudsætninger!$E$45*(O801+O802)+Forudsætninger!$E$46*(O802+O803)+Forudsætninger!$E$47*(O803+O804)+Forudsætninger!$E$48*(O804+O805))+Forudsætninger!$E$49*O805","v":{"$error":"#N/A"}},{"$f":"0.5*(Forudsætninger!$E$44*(P800+P801)+Forudsætninger!$E$45*(P801+P802)+Forudsætninger!$E$46*(P802+P803)+Forudsætninger!$E$47*(P803+P804)+Forudsætninger!$E$48*(P804+P805))+Forudsætninger!$E$49*P805","v":{"$error":"#N/A"}},{"$f":"0.5*(Forudsætninger!$E$44*(Q800+Q801)+Forudsætninger!$E$45*(Q801+Q802)+Forudsætninger!$E$46*(Q802+Q803)+Forudsætninger!$E$47*(Q803+Q804)+Forudsætninger!$E$48*(Q804+Q805))+Forudsætninger!$E$49*Q805","v":{"$error":"#N/A"}},{"$f":"0.5*(Forudsætninger!$E$44*(R800+R801)+Forudsætninger!$E$45*(R801+R802)+Forudsætninger!$E$46*(R802+R803)+Forudsætninger!$E$47*(R803+R804)+Forudsætninger!$E$48*(R804+R805))+Forudsætninger!$E$49*R805","v":{"$error":"#N/A"}},{"$f":"0.5*(Forudsætninger!$E$44*(S800+S801)+Forudsætninger!$E$45*(S801+S802)+Forudsætninger!$E$46*(S802+S803)+Forudsætninger!$E$47*(S803+S804)+Forudsætninger!$E$48*(S804+S805))+Forudsætninger!$E$49*S805","v":{"$error":"#N/A"}},{"$f":"0.5*(Forudsætninger!$E$44*(T800+T801)+Forudsætninger!$E$45*(T801+T802)+Forudsætninger!$E$46*(T802+T803)+Forudsætninger!$E$47*(T803+T804)+Forudsætninger!$E$48*(T804+T805))+Forudsætninger!$E$49*T805","v":{"$error":"#N/A"}},{"$f":"0.5*(Forudsætninger!$E$44*(U800+U801)+Forudsætninger!$E$45*(U801+U802)+Forudsætninger!$E$46*(U802+U803)+Forudsætninger!$E$47*(U803+U804)+Forudsætninger!$E$48*(U804+U805))+Forudsætninger!$E$49*U805","v":{"$error":"#N/A"}},{"$f":"0.5*(Forudsætninger!$E$44*(V800+V801)+Forudsætninger!$E$45*(V801+V802)+Forudsætninger!$E$46*(V802+V803)+Forudsætninger!$E$47*(V803+V804)+Forudsætninger!$E$48*(V804+V805))+Forudsætninger!$E$49*V805","v":{"$error":"#N/A"}},{"$f":"0.5*(Forudsætninger!$E$44*(W800+W801)+Forudsætninger!$E$45*(W801+W802)+Forudsætninger!$E$46*(W802+W803)+Forudsætninger!$E$47*(W803+W804)+Forudsætninger!$E$48*(W804+W805))+Forudsætninger!$E$49*W805","v":{"$error":"#N/A"}},{"$f":"0.5*(Forudsætninger!$E$44*(X800+X801)+Forudsætninger!$E$45*(X801+X802)+Forudsætninger!$E$46*(X802+X803)+Forudsætninger!$E$47*(X803+X804)+Forudsætninger!$E$48*(X804+X805))+Forudsætninger!$E$49*X805","v":{"$error":"#N/A"}},{"$f":"0.5*(Forudsætninger!$E$44*(Y800+Y801)+Forudsætninger!$E$45*(Y801+Y802)+Forudsætninger!$E$46*(Y802+Y803)+Forudsætninger!$E$47*(Y803+Y804)+Forudsætninger!$E$48*(Y804+Y805))+Forudsætninger!$E$49*Y805","v":{"$error":"#N/A"}},{"$f":"0.5*(Forudsætninger!$E$44*(Z800+Z801)+Forudsætninger!$E$45*(Z801+Z802)+Forudsætninger!$E$46*(Z802+Z803)+Forudsætninger!$E$47*(Z803+Z804)+Forudsætninger!$E$48*(Z804+Z805))+Forudsætninger!$E$49*Z805","v":{"$error":"#N/A"}},{"$f":"0.5*(Forudsætninger!$E$44*(AA800+AA801)+Forudsætninger!$E$45*(AA801+AA802)+Forudsætninger!$E$46*(AA802+AA803)+Forudsætninger!$E$47*(AA803+AA804)+Forudsætninger!$E$48*(AA804+AA805))+Forudsætninger!$E$49*AA805","v":{"$error":"#N/A"}},{"$f":"0.5*(Forudsætninger!$E$44*(AB800+AB801)+Forudsætninger!$E$45*(AB801+AB802)+Forudsætninger!$E$46*(AB802+AB803)+Forudsætninger!$E$47*(AB803+AB804)+Forudsætninger!$E$48*(AB804+AB805))+Forudsætninger!$E$49*AB805","v":{"$error":"#N/A"}},{"$f":"0.5*(Forudsætninger!$E$44*(AC800+AC801)+Forudsætninger!$E$45*(AC801+AC802)+Forudsætninger!$E$46*(AC802+AC803)+Forudsætninger!$E$47*(AC803+AC804)+Forudsætninger!$E$48*(AC804+AC805))+Forudsætninger!$E$49*AC805","v":{"$error":"#N/A"}},{"$f":"0.5*(Forudsætninger!$E$44*(AD800+AD801)+Forudsætninger!$E$45*(AD801+AD802)+Forudsætninger!$E$46*(AD802+AD803)+Forudsætninger!$E$47*(AD803+AD804)+Forudsætninger!$E$48*(AD804+AD805))+Forudsætninger!$E$49*AD805","v":{"$error":"#N/A"}},{"$f":"0.5*(Forudsætninger!$E$44*(AE800+AE801)+Forudsætninger!$E$45*(AE801+AE802)+Forudsætninger!$E$46*(AE802+AE803)+Forudsætninger!$E$47*(AE803+AE804)+Forudsætninger!$E$48*(AE804+AE805))+Forudsætninger!$E$49*AE805","v":{"$error":"#N/A"}},{"$f":"0.5*(Forudsætninger!$E$44*(AF800+AF801)+Forudsætninger!$E$45*(AF801+AF802)+Forudsætninger!$E$46*(AF802+AF803)+Forudsætninger!$E$47*(AF803+AF804)+Forudsætninger!$E$48*(AF804+AF805))+Forudsætninger!$E$49*AF805","v":{"$error":"#N/A"}},{"$f":"0.5*(Forudsætninger!$E$44*(AG800+AG801)+Forudsætninger!$E$45*(AG801+AG802)+Forudsætninger!$E$46*(AG802+AG803)+Forudsætninger!$E$47*(AG803+AG804)+Forudsætninger!$E$48*(AG804+AG805))+Forudsætninger!$E$49*AG805","v":{"$error":"#N/A"}},{"$f":"0.5*(Forudsætninger!$E$44*(AH800+AH801)+Forudsætninger!$E$45*(AH801+AH802)+Forudsætninger!$E$46*(AH802+AH803)+Forudsætninger!$E$47*(AH803+AH804)+Forudsætninger!$E$48*(AH804+AH805))+Forudsætninger!$E$49*AH805","v":{"$error":"#N/A"}},{"$f":"0.5*(Forudsætninger!$E$44*(AI800+AI801)+Forudsætninger!$E$45*(AI801+AI802)+Forudsætninger!$E$46*(AI802+AI803)+Forudsætninger!$E$47*(AI803+AI804)+Forudsætninger!$E$48*(AI804+AI805))+Forudsætninger!$E$49*AI805","v":{"$error":"#N/A"}},{"$f":"0.5*(Forudsætninger!$E$44*(AJ800+AJ801)+Forudsætninger!$E$45*(AJ801+AJ802)+Forudsætninger!$E$46*(AJ802+AJ803)+Forudsætninger!$E$47*(AJ803+AJ804)+Forudsætninger!$E$48*(AJ804+AJ805))+Forudsætninger!$E$49*AJ805","v":{"$error":"#N/A"}},{"$f":"0.5*(Forudsætninger!$E$44*(AK800+AK801)+Forudsætninger!$E$45*(AK801+AK802)+Forudsætninger!$E$46*(AK802+AK803)+Forudsætninger!$E$47*(AK803+AK804)+Forudsætninger!$E$48*(AK804+AK805))+Forudsætninger!$E$49*AK805","v":{"$error":"#N/A"}},{"$f":"0.5*(Forudsætninger!$E$44*(AL800+AL801)+Forudsætninger!$E$45*(AL801+AL802)+Forudsætninger!$E$46*(AL802+AL803)+Forudsætninger!$E$47*(AL803+AL804)+Forudsætninger!$E$48*(AL804+AL805))+Forudsætninger!$E$49*AL805","v":{"$error":"#N/A"}},{"$f":"0.5*(Forudsætninger!$E$44*(AM800+AM801)+Forudsætninger!$E$45*(AM801+AM802)+Forudsætninger!$E$46*(AM802+AM803)+Forudsætninger!$E$47*(AM803+AM804)+Forudsætninger!$E$48*(AM804+AM805))+Forudsætninger!$E$49*AM805","v":{"$error":"#N/A"}},{"$f":"0.5*(Forudsætninger!$E$44*(AN800+AN801)+Forudsætninger!$E$45*(AN801+AN802)+Forudsætninger!$E$46*(AN802+AN803)+Forudsætninger!$E$47*(AN803+AN804)+Forudsætninger!$E$48*(AN804+AN805))+Forudsætninger!$E$49*AN805","v":{"$error":"#N/A"}},{"$f":"0.5*(Forudsætninger!$E$44*(AO800+AO801)+Forudsætninger!$E$45*(AO801+AO802)+Forudsætninger!$E$46*(AO802+AO803)+Forudsætninger!$E$47*(AO803+AO804)+Forudsætninger!$E$48*(AO804+AO805))+Forudsætninger!$E$49*AO805","v":{"$error":"#N/A"}},{"$f":"0.5*(Forudsætninger!$E$44*(AP800+AP801)+Forudsætninger!$E$45*(AP801+AP802)+Forudsætninger!$E$46*(AP802+AP803)+Forudsætninger!$E$47*(AP803+AP804)+Forudsætninger!$E$48*(AP804+AP805))+Forudsætninger!$E$49*AP805","v":{"$error":"#N/A"}},{"$f":"0.5*(Forudsætninger!$E$44*(AQ800+AQ801)+Forudsætninger!$E$45*(AQ801+AQ802)+Forudsætninger!$E$46*(AQ802+AQ803)+Forudsætninger!$E$47*(AQ803+AQ804)+Forudsætninger!$E$48*(AQ804+AQ805))+Forudsætninger!$E$49*AQ805","v":{"$error":"#N/A"}},{"$f":"0.5*(Forudsætninger!$E$44*(AR800+AR801)+Forudsætninger!$E$45*(AR801+AR802)+Forudsætninger!$E$46*(AR802+AR803)+Forudsætninger!$E$47*(AR803+AR804)+Forudsætninger!$E$48*(AR804+AR805))+Forudsætninger!$E$49*AR805","v":{"$error":"#N/A"}},{"$f":"0.5*(Forudsætninger!$E$44*(AS800+AS801)+Forudsætninger!$E$45*(AS801+AS802)+Forudsætninger!$E$46*(AS802+AS803)+Forudsætninger!$E$47*(AS803+AS804)+Forudsætninger!$E$48*(AS804+AS805))+Forudsætninger!$E$49*AS805","v":{"$error":"#N/A"}},{"$f":"0.5*(Forudsætninger!$E$44*(AT800+AT801)+Forudsætninger!$E$45*(AT801+AT802)+Forudsætninger!$E$46*(AT802+AT803)+Forudsætninger!$E$47*(AT803+AT804)+Forudsætninger!$E$48*(AT804+AT805))+Forudsætninger!$E$49*AT805","v":{"$error":"#N/A"}},{"$f":"0.5*(Forudsætninger!$E$44*(AU800+AU801)+Forudsætninger!$E$45*(AU801+AU802)+Forudsætninger!$E$46*(AU802+AU803)+Forudsætninger!$E$47*(AU803+AU804)+Forudsætninger!$E$48*(AU804+AU805))+Forudsætninger!$E$49*AU805","v":{"$error":"#N/A"}},{"$f":"0.5*(Forudsætninger!$E$44*(AV800+AV801)+Forudsætninger!$E$45*(AV801+AV802)+Forudsætninger!$E$46*(AV802+AV803)+Forudsætninger!$E$47*(AV803+AV804)+Forudsætninger!$E$48*(AV804+AV805))+Forudsætninger!$E$49*AV805","v":{"$error":"#N/A"}},{"$f":"0.5*(Forudsætninger!$E$44*(AW800+AW801)+Forudsætninger!$E$45*(AW801+AW802)+Forudsætninger!$E$46*(AW802+AW803)+Forudsætninger!$E$47*(AW803+AW804)+Forudsætninger!$E$48*(AW804+AW805))+Forudsætninger!$E$49*AW805","v":{"$error":"#N/A"}},{"$f":"0.5*(Forudsætninger!$E$44*(AX800+AX801)+Forudsætninger!$E$45*(AX801+AX802)+Forudsætninger!$E$46*(AX802+AX803)+Forudsætninger!$E$47*(AX803+AX804)+Forudsætninger!$E$48*(AX804+AX805))+Forudsætninger!$E$49*AX805","v":{"$error":"#N/A"}},{"$f":"0.5*(Forudsætninger!$E$44*(AY800+AY801)+Forudsætninger!$E$45*(AY801+AY802)+Forudsætninger!$E$46*(AY802+AY803)+Forudsætninger!$E$47*(AY803+AY804)+Forudsætninger!$E$48*(AY804+AY805))+Forudsætninger!$E$49*AY805","v":{"$error":"#N/A"}},{"$f":"0.5*(Forudsætninger!$E$44*(AZ800+AZ801)+Forudsætninger!$E$45*(AZ801+AZ802)+Forudsætninger!$E$46*(AZ802+AZ803)+Forudsætninger!$E$47*(AZ803+AZ804)+Forudsætninger!$E$48*(AZ804+AZ805))+Forudsætninger!$E$49*AZ805","v":{"$error":"#N/A"}},{"$f":"0.5*(Forudsætninger!$E$44*(BA800+BA801)+Forudsætninger!$E$45*(BA801+BA802)+Forudsætninger!$E$46*(BA802+BA803)+Forudsætninger!$E$47*(BA803+BA804)+Forudsætninger!$E$48*(BA804+BA805))+Forudsætninger!$E$49*BA805","v":{"$error":"#N/A"}},{"$f":"0.5*(Forudsætninger!$E$44*(BB800+BB801)+Forudsætninger!$E$45*(BB801+BB802)+Forudsætninger!$E$46*(BB802+BB803)+Forudsætninger!$E$47*(BB803+BB804)+Forudsætninger!$E$48*(BB804+BB805))+Forudsætninger!$E$49*BB805","v":{"$error":"#N/A"}},{"$f":"0.5*(Forudsætninger!$E$44*(BC800+BC801)+Forudsætninger!$E$45*(BC801+BC802)+Forudsætninger!$E$46*(BC802+BC803)+Forudsætninger!$E$47*(BC803+BC804)+Forudsætninger!$E$48*(BC804+BC805))+Forudsætninger!$E$49*BC805","v":{"$error":"#N/A"}},{"$f":"0.5*(Forudsætninger!$E$44*(BD800+BD801)+Forudsætninger!$E$45*(BD801+BD802)+Forudsætninger!$E$46*(BD802+BD803)+Forudsætninger!$E$47*(BD803+BD804)+Forudsætninger!$E$48*(BD804+BD805))+Forudsætninger!$E$49*BD805","v":{"$error":"#N/A"}},{"$f":"0.5*(Forudsætninger!$E$44*(BE800+BE801)+Forudsætninger!$E$45*(BE801+BE802)+Forudsætninger!$E$46*(BE802+BE803)+Forudsætninger!$E$47*(BE803+BE804)+Forudsætninger!$E$48*(BE804+BE805))+Forudsætninger!$E$49*BE805","v":{"$error":"#N/A"}},{"$f":"0.5*(Forudsætninger!$E$44*(BF800+BF801)+Forudsætninger!$E$45*(BF801+BF802)+Forudsætninger!$E$46*(BF802+BF803)+Forudsætninger!$E$47*(BF803+BF804)+Forudsætninger!$E$48*(BF804+BF805))+Forudsætninger!$E$49*BF805","v":{"$error":"#N/A"}},{"$f":"0.5*(Forudsætninger!$E$44*(BG800+BG801)+Forudsætninger!$E$45*(BG801+BG802)+Forudsætninger!$E$46*(BG802+BG803)+Forudsætninger!$E$47*(BG803+BG804)+Forudsætninger!$E$48*(BG804+BG805))+Forudsætninger!$E$49*BG805","v":{"$error":"#N/A"}},{"$f":"0.5*(Forudsætninger!$E$44*(BH800+BH801)+Forudsætninger!$E$45*(BH801+BH802)+Forudsætninger!$E$46*(BH802+BH803)+Forudsætninger!$E$47*(BH803+BH804)+Forudsætninger!$E$48*(BH804+BH805))+Forudsætninger!$E$49*BH805","v":{"$error":"#N/A"}},{"$f":"0.5*(Forudsætninger!$E$44*(BI800+BI801)+Forudsætninger!$E$45*(BI801+BI802)+Forudsætninger!$E$46*(BI802+BI803)+Forudsætninger!$E$47*(BI803+BI804)+Forudsætninger!$E$48*(BI804+BI805))+Forudsætninger!$E$49*BI805","v":{"$error":"#N/A"}},{"$f":"0.5*(Forudsætninger!$E$44*(BJ800+BJ801)+Forudsætninger!$E$45*(BJ801+BJ802)+Forudsætninger!$E$46*(BJ802+BJ803)+Forudsætninger!$E$47*(BJ803+BJ804)+Forudsætninger!$E$48*(BJ804+BJ805))+Forudsætninger!$E$49*BJ805","v":{"$error":"#N/A"}},{"$f":"0.5*(Forudsætninger!$E$44*(BK800+BK801)+Forudsætninger!$E$45*(BK801+BK802)+Forudsætninger!$E$46*(BK802+BK803)+Forudsætninger!$E$47*(BK803+BK804)+Forudsætninger!$E$48*(BK804+BK805))+Forudsætninger!$E$49*BK805","v":{"$error":"#N/A"}},{"$f":"0.5*(Forudsætninger!$E$44*(BL800+BL801)+Forudsætninger!$E$45*(BL801+BL802)+Forudsætninger!$E$46*(BL802+BL803)+Forudsætninger!$E$47*(BL803+BL804)+Forudsætninger!$E$48*(BL804+BL805))+Forudsætninger!$E$49*BL805","v":{"$error":"#N/A"}},{"$f":"0.5*(Forudsætninger!$E$44*(BM800+BM801)+Forudsætninger!$E$45*(BM801+BM802)+Forudsætninger!$E$46*(BM802+BM803)+Forudsætninger!$E$47*(BM803+BM804)+Forudsætninger!$E$48*(BM804+BM805))+Forudsætninger!$E$49*BM805","v":{"$error":"#N/A"}},{"$f":"0.5*(Forudsætninger!$E$44*(BN800+BN801)+Forudsætninger!$E$45*(BN801+BN802)+Forudsætninger!$E$46*(BN802+BN803)+Forudsætninger!$E$47*(BN803+BN804)+Forudsætninger!$E$48*(BN804+BN805))+Forudsætninger!$E$49*BN805","v":{"$error":"#N/A"}},{"$f":"0.5*(Forudsætninger!$E$44*(BO800+BO801)+Forudsætninger!$E$45*(BO801+BO802)+Forudsætninger!$E$46*(BO802+BO803)+Forudsætninger!$E$47*(BO803+BO804)+Forudsætninger!$E$48*(BO804+BO805))+Forudsætninger!$E$49*BO805","v":{"$error":"#N/A"}},{"$f":"0.5*(Forudsætninger!$E$44*(BP800+BP801)+Forudsætninger!$E$45*(BP801+BP802)+Forudsætninger!$E$46*(BP802+BP803)+Forudsætninger!$E$47*(BP803+BP804)+Forudsætninger!$E$48*(BP804+BP805))+Forudsætninger!$E$49*BP805","v":{"$error":"#N/A"}},{"$f":"0.5*(Forudsætninger!$E$44*(BQ800+BQ801)+Forudsætninger!$E$45*(BQ801+BQ802)+Forudsætninger!$E$46*(BQ802+BQ803)+Forudsætninger!$E$47*(BQ803+BQ804)+Forudsætninger!$E$48*(BQ804+BQ805))+Forudsætninger!$E$49*BQ805","v":{"$error":"#N/A"}},{"$f":"0.5*(Forudsætninger!$E$44*(BR800+BR801)+Forudsætninger!$E$45*(BR801+BR802)+Forudsætninger!$E$46*(BR802+BR803)+Forudsætninger!$E$47*(BR803+BR804)+Forudsætninger!$E$48*(BR804+BR805))+Forudsætninger!$E$49*BR805","v":{"$error":"#N/A"}},{"$f":"0.5*(Forudsætninger!$E$44*(BS800+BS801)+Forudsætninger!$E$45*(BS801+BS802)+Forudsætninger!$E$46*(BS802+BS803)+Forudsætninger!$E$47*(BS803+BS804)+Forudsætninger!$E$48*(BS804+BS805))+Forudsætninger!$E$49*BS805","v":{"$error":"#N/A"}},{"$f":"0.5*(Forudsætninger!$E$44*(BT800+BT801)+Forudsætninger!$E$45*(BT801+BT802)+Forudsætninger!$E$46*(BT802+BT803)+Forudsætninger!$E$47*(BT803+BT804)+Forudsætninger!$E$48*(BT804+BT805))+Forudsætninger!$E$49*BT805","v":{"$error":"#N/A"}},{"$f":"0.5*(Forudsætninger!$E$44*(BU800+BU801)+Forudsætninger!$E$45*(BU801+BU802)+Forudsætninger!$E$46*(BU802+BU803)+Forudsætninger!$E$47*(BU803+BU804)+Forudsætninger!$E$48*(BU804+BU805))+Forudsætninger!$E$49*BU805","v":{"$error":"#N/A"}},{"$f":"0.5*(Forudsætninger!$E$44*(BV800+BV801)+Forudsætninger!$E$45*(BV801+BV802)+Forudsætninger!$E$46*(BV802+BV803)+Forudsætninger!$E$47*(BV803+BV804)+Forudsætninger!$E$48*(BV804+BV805))+Forudsætninger!$E$49*BV805","v":{"$error":"#N/A"}},{"$f":"0.5*(Forudsætninger!$E$44*(BW800+BW801)+Forudsætninger!$E$45*(BW801+BW802)+Forudsætninger!$E$46*(BW802+BW803)+Forudsætninger!$E$47*(BW803+BW804)+Forudsætninger!$E$48*(BW804+BW805))+Forudsætninger!$E$49*BW805","v":{"$error":"#N/A"}},{"$f":"0.5*(Forudsætninger!$E$44*(BX800+BX801)+Forudsætninger!$E$45*(BX801+BX802)+Forudsætninger!$E$46*(BX802+BX803)+Forudsætninger!$E$47*(BX803+BX804)+Forudsætninger!$E$48*(BX804+BX805))+Forudsætninger!$E$49*BX805","v":{"$error":"#N/A"}},{"$f":"0.5*(Forudsætninger!$E$44*(BY800+BY801)+Forudsætninger!$E$45*(BY801+BY802)+Forudsætninger!$E$46*(BY802+BY803)+Forudsætninger!$E$47*(BY803+BY804)+Forudsætninger!$E$48*(BY804+BY805))+Forudsætninger!$E$49*BY805","v":{"$error":"#N/A"}},{"$f":"0.5*(Forudsætninger!$E$44*(BZ800+BZ801)+Forudsætninger!$E$45*(BZ801+BZ802)+Forudsætninger!$E$46*(BZ802+BZ803)+Forudsætninger!$E$47*(BZ803+BZ804)+Forudsætninger!$E$48*(BZ804+BZ805))+Forudsætninger!$E$49*BZ805","v":{"$error":"#N/A"}},{"$f":"0.5*(Forudsætninger!$E$44*(CA800+CA801)+Forudsætninger!$E$45*(CA801+CA802)+Forudsætninger!$E$46*(CA802+CA803)+Forudsætninger!$E$47*(CA803+CA804)+Forudsætninger!$E$48*(CA804+CA805))+Forudsætninger!$E$49*CA805","v":{"$error":"#N/A"}},{"$f":"0.5*(Forudsætninger!$E$44*(CB800+CB801)+Forudsætninger!$E$45*(CB801+CB802)+Forudsætninger!$E$46*(CB802+CB803)+Forudsætninger!$E$47*(CB803+CB804)+Forudsætninger!$E$48*(CB804+CB805))+Forudsætninger!$E$49*CB805","v":{"$error":"#N/A"}},{"$f":"0.5*(Forudsætninger!$E$44*(CC800+CC801)+Forudsætninger!$E$45*(CC801+CC802)+Forudsætninger!$E$46*(CC802+CC803)+Forudsætninger!$E$47*(CC803+CC804)+Forudsætninger!$E$48*(CC804+CC805))+Forudsætninger!$E$49*CC805","v":{"$error":"#N/A"}},{"$f":"0.5*(Forudsætninger!$E$44*(CD800+CD801)+Forudsætninger!$E$45*(CD801+CD802)+Forudsætninger!$E$46*(CD802+CD803)+Forudsætninger!$E$47*(CD803+CD804)+Forudsætninger!$E$48*(CD804+CD805))+Forudsætninger!$E$49*CD805","v":{"$error":"#N/A"}},{"$f":"0.5*(Forudsætninger!$E$44*(CE800+CE801)+Forudsætninger!$E$45*(CE801+CE802)+Forudsætninger!$E$46*(CE802+CE803)+Forudsætninger!$E$47*(CE803+CE804)+Forudsætninger!$E$48*(CE804+CE805))+Forudsætninger!$E$49*CE805","v":{"$error":"#N/A"}},{"$f":"0.5*(Forudsætninger!$E$44*(CF800+CF801)+Forudsætninger!$E$45*(CF801+CF802)+Forudsætninger!$E$46*(CF802+CF803)+Forudsætninger!$E$47*(CF803+CF804)+Forudsætninger!$E$48*(CF804+CF805))+Forudsætninger!$E$49*CF805","v":{"$error":"#N/A"}},{"$f":"0.5*(Forudsætninger!$E$44*(CG800+CG801)+Forudsætninger!$E$45*(CG801+CG802)+Forudsætninger!$E$46*(CG802+CG803)+Forudsætninger!$E$47*(CG803+CG804)+Forudsætninger!$E$48*(CG804+CG805))+Forudsætninger!$E$49*CG805","v":{"$error":"#N/A"}},{"$f":"0.5*(Forudsætninger!$E$44*(CH800+CH801)+Forudsætninger!$E$45*(CH801+CH802)+Forudsætninger!$E$46*(CH802+CH803)+Forudsætninger!$E$47*(CH803+CH804)+Forudsætninger!$E$48*(CH804+CH805))+Forudsætninger!$E$49*CH805","v":{"$error":"#N/A"}},{"$f":"0.5*(Forudsætninger!$E$44*(CI800+CI801)+Forudsætninger!$E$45*(CI801+CI802)+Forudsætninger!$E$46*(CI802+CI803)+Forudsætninger!$E$47*(CI803+CI804)+Forudsætninger!$E$48*(CI804+CI805))+Forudsætninger!$E$49*CI805","v":{"$error":"#N/A"}},{"$f":"0.5*(Forudsætninger!$E$44*(CJ800+CJ801)+Forudsætninger!$E$45*(CJ801+CJ802)+Forudsætninger!$E$46*(CJ802+CJ803)+Forudsætninger!$E$47*(CJ803+CJ804)+Forudsætninger!$E$48*(CJ804+CJ805))+Forudsætninger!$E$49*CJ805","v":{"$error":"#N/A"}},{"$f":"0.5*(Forudsætninger!$E$44*(CK800+CK801)+Forudsætninger!$E$45*(CK801+CK802)+Forudsætninger!$E$46*(CK802+CK803)+Forudsætninger!$E$47*(CK803+CK804)+Forudsætninger!$E$48*(CK804+CK805))+Forudsætninger!$E$49*CK805","v":{"$error":"#N/A"}},{"$f":"0.5*(Forudsætninger!$E$44*(CL800+CL801)+Forudsætninger!$E$45*(CL801+CL802)+Forudsætninger!$E$46*(CL802+CL803)+Forudsætninger!$E$47*(CL803+CL804)+Forudsætninger!$E$48*(CL804+CL805))+Forudsætninger!$E$49*CL805","v":{"$error":"#N/A"}},{"$f":"0.5*(Forudsætninger!$E$44*(CM800+CM801)+Forudsætninger!$E$45*(CM801+CM802)+Forudsætninger!$E$46*(CM802+CM803)+Forudsætninger!$E$47*(CM803+CM804)+Forudsætninger!$E$48*(CM804+CM805))+Forudsætninger!$E$49*CM805","v":{"$error":"#N/A"}},{"$f":"0.5*(Forudsætninger!$E$44*(CN800+CN801)+Forudsætninger!$E$45*(CN801+CN802)+Forudsætninger!$E$46*(CN802+CN803)+Forudsætninger!$E$47*(CN803+CN804)+Forudsætninger!$E$48*(CN804+CN805))+Forudsætninger!$E$49*CN805","v":{"$error":"#N/A"}},{"$f":"0.5*(Forudsætninger!$E$44*(CO800+CO801)+Forudsætninger!$E$45*(CO801+CO802)+Forudsætninger!$E$46*(CO802+CO803)+Forudsætninger!$E$47*(CO803+CO804)+Forudsætninger!$E$48*(CO804+CO805))+Forudsætninger!$E$49*CO805","v":{"$error":"#N/A"}},{"$f":"0.5*(Forudsætninger!$E$44*(CP800+CP801)+Forudsætninger!$E$45*(CP801+CP802)+Forudsætninger!$E$46*(CP802+CP803)+Forudsætninger!$E$47*(CP803+CP804)+Forudsætninger!$E$48*(CP804+CP805))+Forudsætninger!$E$49*CP805","v":{"$error":"#N/A"}},{"$f":"0.5*(Forudsætninger!$E$44*(CQ800+CQ801)+Forudsætninger!$E$45*(CQ801+CQ802)+Forudsætninger!$E$46*(CQ802+CQ803)+Forudsætninger!$E$47*(CQ803+CQ804)+Forudsætninger!$E$48*(CQ804+CQ805))+Forudsætninger!$E$49*CQ805","v":{"$error":"#N/A"}},{"$f":"0.5*(Forudsætninger!$E$44*(CR800+CR801)+Forudsætninger!$E$45*(CR801+CR802)+Forudsætninger!$E$46*(CR802+CR803)+Forudsætninger!$E$47*(CR803+CR804)+Forudsætninger!$E$48*(CR804+CR805))+Forudsætninger!$E$49*CR805","v":{"$error":"#N/A"}},{"$f":"0.5*(Forudsætninger!$E$44*(CS800+CS801)+Forudsætninger!$E$45*(CS801+CS802)+Forudsætninger!$E$46*(CS802+CS803)+Forudsætninger!$E$47*(CS803+CS804)+Forudsætninger!$E$48*(CS804+CS805))+Forudsætninger!$E$49*CS805","v":{"$error":"#N/A"}},{"$f":"0.5*(Forudsætninger!$E$44*(CT800+CT801)+Forudsætninger!$E$45*(CT801+CT802)+Forudsætninger!$E$46*(CT802+CT803)+Forudsætninger!$E$47*(CT803+CT804)+Forudsætninger!$E$48*(CT804+CT805))+Forudsætninger!$E$49*CT805","v":{"$error":"#N/A"}},{"$f":"0.5*(Forudsætninger!$E$44*(CU800+CU801)+Forudsætninger!$E$45*(CU801+CU802)+Forudsætninger!$E$46*(CU802+CU803)+Forudsætninger!$E$47*(CU803+CU804)+Forudsætninger!$E$48*(CU804+CU805))+Forudsætninger!$E$49*CU805","v":{"$error":"#N/A"}},{"$f":"0.5*(Forudsætninger!$E$44*(CV800+CV801)+Forudsætninger!$E$45*(CV801+CV802)+Forudsætninger!$E$46*(CV802+CV803)+Forudsætninger!$E$47*(CV803+CV804)+Forudsætninger!$E$48*(CV804+CV805))+Forudsætninger!$E$49*CV805","v":{"$error":"#N/A"}},{"$f":"0.5*(Forudsætninger!$E$44*(CW800+CW801)+Forudsætninger!$E$45*(CW801+CW802)+Forudsætninger!$E$46*(CW802+CW803)+Forudsætninger!$E$47*(CW803+CW804)+Forudsætninger!$E$48*(CW804+CW805))+Forudsætninger!$E$49*CW805","v":{"$error":"#N/A"}},{"$f":"0.5*(Forudsætninger!$E$44*(CX800+CX801)+Forudsætninger!$E$45*(CX801+CX802)+Forudsætninger!$E$46*(CX802+CX803)+Forudsætninger!$E$47*(CX803+CX804)+Forudsætninger!$E$48*(CX804+CX805))+Forudsætninger!$E$49*CX805","v":{"$error":"#N/A"}},{"$f":"0.5*(Forudsætninger!$E$44*(CY800+CY801)+Forudsætninger!$E$45*(CY801+CY802)+Forudsætninger!$E$46*(CY802+CY803)+Forudsætninger!$E$47*(CY803+CY804)+Forudsætninger!$E$48*(CY804+CY805))+Forudsætninger!$E$49*CY805","v":{"$error":"#N/A"}},{"$f":"0.5*(Forudsætninger!$E$44*(CZ800+CZ801)+Forudsætninger!$E$45*(CZ801+CZ802)+Forudsætninger!$E$46*(CZ802+CZ803)+Forudsætninger!$E$47*(CZ803+CZ804)+Forudsætninger!$E$48*(CZ804+CZ805))+Forudsætninger!$E$49*CZ805","v":{"$error":"#N/A"}},{"$f":"0.5*(Forudsætninger!$E$44*(DA800+DA801)+Forudsætninger!$E$45*(DA801+DA802)+Forudsætninger!$E$46*(DA802+DA803)+Forudsætninger!$E$47*(DA803+DA804)+Forudsætninger!$E$48*(DA804+DA805))+Forudsætninger!$E$49*DA805","v":{"$error":"#N/A"}}]
[]
[]
[null,null,null,{"$f":"'Omkostninger og tiltag'!J114","v":">Indtast type 5<"}]
[]
[null,null,null,"Overført skadesomkostninger i mio. kr."]
[null,null,null,{"$f":"$D$186","v":"Hændelse"},{"$f":"'Omkostninger og tiltag'!$F$24","v":0},"Hældning"]
[null,null,null,{"$f":"$D$187","v":2},{"$f":"'Omkostninger og tiltag'!$J$116*'Omkostninger og tiltag'!J117/10^6*FolsFaktorSkadesomk","v":0},{"$f":"F817","v":{"$error":"#N/A"}}]
[null,null,null,{"$f":"$D$188","v":5},{"$f":"'Omkostninger og tiltag'!$J$116*'Omkostninger og tiltag'!J118/10^6*FolsFaktorSkadesomk","v":0},{"$f":"(E817-E816)/($E$88-$E$87)","v":{"$error":"#N/A"}}]
[null,null,null,{"$f":"$D$189","v":10},{"$f":"'Omkostninger og tiltag'!$J$116*'Omkostninger og tiltag'!J119/10^6*FolsFaktorSkadesomk","v":0},{"$f":"(E818-E817)/($E$88-$E$87)","v":{"$error":"#N/A"}}]
[null,null,null,{"$f":"$D$190","v":20},{"$f":"'Omkostninger og tiltag'!$J$116*'Omkostninger og tiltag'!J120/10^6*FolsFaktorSkadesomk","v":0},{"$f":"(E819-E818)/($E$89-$E$88)","v":{"$error":"#N/A"}}]
[null,null,null,{"$f":"$D$191","v":50},{"$f":"'Omkostninger og tiltag'!$J$116*'Omkostninger og tiltag'!J121/10^6*FolsFaktorSkadesomk","v":0},{"$f":"(E820-E819)/($E$90-$E$89)","v":{"$error":"#N/A"}}]
[null,null,null,{"$f":"$D$192","v":100},{"$f":"'Omkostninger og tiltag'!$J$116*'Omkostninger og tiltag'!J122/10^6*FolsFaktorSkadesomk","v":0},{"$f":"(E821-E820)/($E$91-$E$90)","v":{"$error":"#N/A"}}]
[null,null,null,null,{"$f":"10*(E821-E820)+E821","v":0},{"$f":"F821","v":{"$error":"#N/A"}}]
[]
[null,null,null,"Skadesomkostninger i mio. kr."]
[null,null,null,{"$f":"D815","v":"Hændelse"},{"$f":"StartAar","v":2017},{"$f":"E825+1","v":2018},2019,2020,2021,2022,2023,2024,2025,2026,2027,2028,2029,2030,2031,2032,2033,2034,2035,2036,2037,2038,2039,2040,2041,2042,2043,2044,2045,2046,2047,2048,2049,{"$f":"AK825+1","v":2050},2051,2052,2053,2054,2055,2056,2057,2058,2059,2060,2061,2062,2063,2064,2065,2066,2067,2068,2069,2070,2071,2072,2073,2074,2075,2076,2077,2078,2079,2080,2081,{"$f":"BQ825+1","v":2082},2083,2084,2085,2086,2087,2088,2089,2090,2091,2092,2093,2094,2095,2096,2097,2098,2099,2100,2101,2102,2103,2104,2105,2106,2107,2108,2109,2110,2111,2112,2113,2114,2115,2116,2117]
[null,null,null,2,{"$f":"IF(E$96<$E$86,0,INDEX($E$815:$E$822,E106)+(E96-INDEX($E$85:$E$92,E106))*INDEX($F$815:$F$822,E106))","v":{"$error":"#N/A"}},{"$f":"IF(F$96<$E$86,0,INDEX($E$815:$E$822,F106)+(F96-INDEX($E$85:$E$92,F106))*INDEX($F$815:$F$822,F106))","v":{"$error":"#N/A"}},{"$error":"#N/A"},{"$error":"#N/A"},{"$error":"#N/A"},{"$error":"#N/A"},{"$error":"#N/A"},{"$error":"#N/A"},{"$error":"#N/A"},{"$error":"#N/A"},{"$error":"#N/A"},{"$error":"#N/A"},{"$error":"#N/A"},{"$error":"#N/A"},{"$error":"#N/A"},{"$error":"#N/A"},{"$error":"#N/A"},{"$error":"#N/A"},{"$error":"#N/A"},{"$error":"#N/A"},{"$error":"#N/A"},{"$error":"#N/A"},{"$error":"#N/A"},{"$error":"#N/A"},{"$error":"#N/A"},{"$error":"#N/A"},{"$error":"#N/A"},{"$error":"#N/A"},{"$error":"#N/A"},{"$error":"#N/A"},{"$error":"#N/A"},{"$error":"#N/A"},{"$error":"#N/A"},{"$error":"#N/A"},{"$error":"#N/A"},{"$error":"#N/A"},{"$error":"#N/A"},{"$error":"#N/A"},{"$error":"#N/A"},{"$error":"#N/A"},{"$error":"#N/A"},{"$error":"#N/A"},{"$error":"#N/A"},{"$error":"#N/A"},{"$error":"#N/A"},{"$error":"#N/A"},{"$error":"#N/A"},{"$error":"#N/A"},{"$error":"#N/A"},{"$error":"#N/A"},{"$error":"#N/A"},{"$error":"#N/A"},{"$error":"#N/A"},{"$error":"#N/A"},{"$error":"#N/A"},{"$error":"#N/A"},{"$error":"#N/A"},{"$error":"#N/A"},{"$error":"#N/A"},{"$error":"#N/A"},{"$error":"#N/A"},{"$error":"#N/A"},{"$error":"#N/A"},{"$error":"#N/A"},{"$error":"#N/A"},{"$f":"IF(BR$96<$E$86,0,INDEX($E$815:$E$822,BR106)+(BR96-INDEX($E$85:$E$92,BR106))*INDEX($F$815:$F$822,BR106))","v":{"$error":"#N/A"}},{"$error":"#N/A"},{"$error":"#N/A"},{"$error":"#N/A"},{"$error":"#N/A"},{"$error":"#N/A"},{"$error":"#N/A"},{"$error":"#N/A"},{"$error":"#N/A"},{"$error":"#N/A"},{"$error":"#N/A"},{"$error":"#N/A"},{"$error":"#N/A"},{"$error":"#N/A"},{"$error":"#N/A"},{"$error":"#N/A"},{"$error":"#N/A"},{"$error":"#N/A"},{"$error":"#N/A"},{"$error":"#N/A"},{"$error":"#N/A"},{"$error":"#N/A"},{"$error":"#N/A"},{"$error":"#N/A"},{"$error":"#N/A"},{"$error":"#N/A"},{"$error":"#N/A"},{"$error":"#N/A"},{"$error":"#N/A"},{"$error":"#N/A"},{"$error":"#N/A"},{"$error":"#N/A"},{"$error":"#N/A"},{"$error":"#N/A"},{"$error":"#N/A"},{"$error":"#N/A"}]
[null,null,null,5,{"$f":"INDEX($E$815:$E$822,E107)+(E97-INDEX($E$85:$E$92,E107))*INDEX($F$815:$F$822,E107)","v":{"$error":"#N/A"}},{"$error":"#N/A"},{"$error":"#N/A"},{"$error":"#N/A"},{"$error":"#N/A"},{"$error":"#N/A"},{"$error":"#N/A"},{"$f":"INDEX($E$815:$E$822,L107)+(L97-INDEX($E$85:$E$92,L107))*INDEX($F$815:$F$822,L107)","v":{"$error":"#N/A"}},{"$error":"#N/A"},{"$error":"#N/A"},{"$error":"#N/A"},{"$error":"#N/A"},{"$error":"#N/A"},{"$error":"#N/A"},{"$error":"#N/A"},{"$error":"#N/A"},{"$error":"#N/A"},{"$error":"#N/A"},{"$error":"#N/A"},{"$error":"#N/A"},{"$error":"#N/A"},{"$error":"#N/A"},{"$error":"#N/A"},{"$error":"#N/A"},{"$error":"#N/A"},{"$error":"#N/A"},{"$error":"#N/A"},{"$error":"#N/A"},{"$error":"#N/A"},{"$error":"#N/A"},{"$error":"#N/A"},{"$error":"#N/A"},{"$f":"INDEX($E$815:$E$822,AK107)+(AK97-INDEX($E$85:$E$92,AK107))*INDEX($F$815:$F$822,AK107)","v":{"$error":"#N/A"}},{"$error":"#N/A"},{"$error":"#N/A"},{"$error":"#N/A"},{"$error":"#N/A"},{"$error":"#N/A"},{"$error":"#N/A"},{"$error":"#N/A"},{"$error":"#N/A"},{"$error":"#N/A"},{"$error":"#N/A"},{"$error":"#N/A"},{"$error":"#N/A"},{"$error":"#N/A"},{"$error":"#N/A"},{"$error":"#N/A"},{"$error":"#N/A"},{"$error":"#N/A"},{"$error":"#N/A"},{"$error":"#N/A"},{"$error":"#N/A"},{"$error":"#N/A"},{"$error":"#N/A"},{"$error":"#N/A"},{"$error":"#N/A"},{"$error":"#N/A"},{"$error":"#N/A"},{"$error":"#N/A"},{"$error":"#N/A"},{"$error":"#N/A"},{"$error":"#N/A"},{"$error":"#N/A"},{"$f":"INDEX($E$815:$E$822,BQ107)+(BQ97-INDEX($E$85:$E$92,BQ107))*INDEX($F$815:$F$822,BQ107)","v":{"$error":"#N/A"}},{"$error":"#N/A"},{"$error":"#N/A"},{"$error":"#N/A"},{"$error":"#N/A"},{"$error":"#N/A"},{"$error":"#N/A"},{"$error":"#N/A"},{"$error":"#N/A"},{"$error":"#N/A"},{"$error":"#N/A"},{"$error":"#N/A"},{"$error":"#N/A"},{"$error":"#N/A"},{"$error":"#N/A"},{"$error":"#N/A"},{"$error":"#N/A"},{"$error":"#N/A"},{"$error":"#N/A"},{"$error":"#N/A"},{"$error":"#N/A"},{"$error":"#N/A"},{"$error":"#N/A"},{"$error":"#N/A"},{"$error":"#N/A"},{"$error":"#N/A"},{"$error":"#N/A"},{"$error":"#N/A"},{"$error":"#N/A"},{"$error":"#N/A"},{"$error":"#N/A"},{"$error":"#N/A"},{"$error":"#N/A"},{"$error":"#N/A"},{"$error":"#N/A"},{"$error":"#N/A"},{"$error":"#N/A"}]
[null,null,null,10,{"$error":"#N/A"},{"$error":"#N/A"},{"$error":"#N/A"},{"$error":"#N/A"},{"$error":"#N/A"},{"$error":"#N/A"},{"$error":"#N/A"},{"$error":"#N/A"},{"$error":"#N/A"},{"$error":"#N/A"},{"$error":"#N/A"},{"$error":"#N/A"},{"$error":"#N/A"},{"$error":"#N/A"},{"$error":"#N/A"},{"$error":"#N/A"},{"$error":"#N/A"},{"$error":"#N/A"},{"$error":"#N/A"},{"$error":"#N/A"},{"$error":"#N/A"},{"$error":"#N/A"},{"$error":"#N/A"},{"$error":"#N/A"},{"$error":"#N/A"},{"$error":"#N/A"},{"$error":"#N/A"},{"$error":"#N/A"},{"$error":"#N/A"},{"$error":"#N/A"},{"$error":"#N/A"},{"$error":"#N/A"},{"$error":"#N/A"},{"$error":"#N/A"},{"$error":"#N/A"},{"$error":"#N/A"},{"$error":"#N/A"},{"$error":"#N/A"},{"$error":"#N/A"},{"$error":"#N/A"},{"$error":"#N/A"},{"$error":"#N/A"},{"$error":"#N/A"},{"$error":"#N/A"},{"$error":"#N/A"},{"$error":"#N/A"},{"$error":"#N/A"},{"$error":"#N/A"},{"$error":"#N/A"},{"$error":"#N/A"},{"$error":"#N/A"},{"$error":"#N/A"},{"$error":"#N/A"},{"$error":"#N/A"},{"$error":"#N/A"},{"$error":"#N/A"},{"$error":"#N/A"},{"$error":"#N/A"},{"$error":"#N/A"},{"$error":"#N/A"},{"$error":"#N/A"},{"$error":"#N/A"},{"$error":"#N/A"},{"$error":"#N/A"},{"$error":"#N/A"},{"$error":"#N/A"},{"$error":"#N/A"},{"$error":"#N/A"},{"$error":"#N/A"},{"$error":"#N/A"},{"$error":"#N/A"},{"$error":"#N/A"},{"$error":"#N/A"},{"$error":"#N/A"},{"$error":"#N/A"},{"$error":"#N/A"},{"$error":"#N/A"},{"$error":"#N/A"},{"$error":"#N/A"},{"$error":"#N/A"},{"$error":"#N/A"},{"$error":"#N/A"},{"$error":"#N/A"},{"$error":"#N/A"},{"$error":"#N/A"},{"$error":"#N/A"},{"$error":"#N/A"},{"$error":"#N/A"},{"$error":"#N/A"},{"$error":"#N/A"},{"$error":"#N/A"},{"$error":"#N/A"},{"$error":"#N/A"},{"$error":"#N/A"},{"$error":"#N/A"},{"$error":"#N/A"},{"$error":"#N/A"},{"$error":"#N/A"},{"$error":"#N/A"},{"$error":"#N/A"},{"$error":"#N/A"}]
[null,null,null,20,{"$f":"INDEX($E$815:$E$822,E109)+(E99-INDEX($E$85:$E$92,E109))*INDEX($F$815:$F$822,E109)","v":{"$error":"#N/A"}},{"$error":"#N/A"},{"$error":"#N/A"},{"$error":"#N/A"},{"$error":"#N/A"},{"$error":"#N/A"},{"$error":"#N/A"},{"$error":"#N/A"},{"$error":"#N/A"},{"$error":"#N/A"},{"$error":"#N/A"},{"$error":"#N/A"},{"$error":"#N/A"},{"$error":"#N/A"},{"$error":"#N/A"},{"$error":"#N/A"},{"$error":"#N/A"},{"$error":"#N/A"},{"$error":"#N/A"},{"$error":"#N/A"},{"$error":"#N/A"},{"$error":"#N/A"},{"$error":"#N/A"},{"$error":"#N/A"},{"$error":"#N/A"},{"$error":"#N/A"},{"$error":"#N/A"},{"$error":"#N/A"},{"$error":"#N/A"},{"$error":"#N/A"},{"$error":"#N/A"},{"$error":"#N/A"},{"$f":"INDEX($E$815:$E$822,AK109)+(AK99-INDEX($E$85:$E$92,AK109))*INDEX($F$815:$F$822,AK109)","v":{"$error":"#N/A"}},{"$error":"#N/A"},{"$error":"#N/A"},{"$error":"#N/A"},{"$error":"#N/A"},{"$error":"#N/A"},{"$error":"#N/A"},{"$error":"#N/A"},{"$error":"#N/A"},{"$error":"#N/A"},{"$error":"#N/A"},{"$error":"#N/A"},{"$error":"#N/A"},{"$error":"#N/A"},{"$error":"#N/A"},{"$error":"#N/A"},{"$error":"#N/A"},{"$error":"#N/A"},{"$error":"#N/A"},{"$error":"#N/A"},{"$error":"#N/A"},{"$error":"#N/A"},{"$error":"#N/A"},{"$error":"#N/A"},{"$error":"#N/A"},{"$error":"#N/A"},{"$error":"#N/A"},{"$error":"#N/A"},{"$error":"#N/A"},{"$error":"#N/A"},{"$error":"#N/A"},{"$error":"#N/A"},{"$f":"INDEX($E$815:$E$822,BQ109)+(BQ99-INDEX($E$85:$E$92,BQ109))*INDEX($F$815:$F$822,BQ109)","v":{"$error":"#N/A"}},{"$error":"#N/A"},{"$error":"#N/A"},{"$error":"#N/A"},{"$error":"#N/A"},{"$error":"#N/A"},{"$error":"#N/A"},{"$error":"#N/A"},{"$error":"#N/A"},{"$error":"#N/A"},{"$error":"#N/A"},{"$error":"#N/A"},{"$error":"#N/A"},{"$error":"#N/A"},{"$error":"#N/A"},{"$error":"#N/A"},{"$error":"#N/A"},{"$error":"#N/A"},{"$error":"#N/A"},{"$error":"#N/A"},{"$error":"#N/A"},{"$error":"#N/A"},{"$error":"#N/A"},{"$error":"#N/A"},{"$error":"#N/A"},{"$error":"#N/A"},{"$error":"#N/A"},{"$error":"#N/A"},{"$error":"#N/A"},{"$error":"#N/A"},{"$error":"#N/A"},{"$error":"#N/A"},{"$error":"#N/A"},{"$error":"#N/A"},{"$error":"#N/A"},{"$error":"#N/A"},{"$error":"#N/A"}]
[null,null,null,50,{"$f":"INDEX($E$815:$E$822,E110)+(E100-INDEX($E$85:$E$92,E110))*INDEX($F$815:$F$822,E110)","v":{"$error":"#N/A"}},{"$error":"#N/A"},{"$error":"#N/A"},{"$error":"#N/A"},{"$error":"#N/A"},{"$error":"#N/A"},{"$error":"#N/A"},{"$error":"#N/A"},{"$error":"#N/A"},{"$error":"#N/A"},{"$error":"#N/A"},{"$error":"#N/A"},{"$error":"#N/A"},{"$error":"#N/A"},{"$error":"#N/A"},{"$error":"#N/A"},{"$error":"#N/A"},{"$error":"#N/A"},{"$error":"#N/A"},{"$error":"#N/A"},{"$error":"#N/A"},{"$error":"#N/A"},{"$error":"#N/A"},{"$error":"#N/A"},{"$error":"#N/A"},{"$error":"#N/A"},{"$error":"#N/A"},{"$error":"#N/A"},{"$error":"#N/A"},{"$error":"#N/A"},{"$error":"#N/A"},{"$error":"#N/A"},{"$f":"INDEX($E$815:$E$822,AK110)+(AK100-INDEX($E$85:$E$92,AK110))*INDEX($F$815:$F$822,AK110)","v":{"$error":"#N/A"}},{"$error":"#N/A"},{"$error":"#N/A"},{"$error":"#N/A"},{"$error":"#N/A"},{"$error":"#N/A"},{"$error":"#N/A"},{"$error":"#N/A"},{"$error":"#N/A"},{"$error":"#N/A"},{"$error":"#N/A"},{"$error":"#N/A"},{"$error":"#N/A"},{"$error":"#N/A"},{"$error":"#N/A"},{"$error":"#N/A"},{"$error":"#N/A"},{"$error":"#N/A"},{"$error":"#N/A"},{"$error":"#N/A"},{"$error":"#N/A"},{"$error":"#N/A"},{"$error":"#N/A"},{"$error":"#N/A"},{"$error":"#N/A"},{"$error":"#N/A"},{"$error":"#N/A"},{"$error":"#N/A"},{"$error":"#N/A"},{"$error":"#N/A"},{"$error":"#N/A"},{"$error":"#N/A"},{"$f":"INDEX($E$815:$E$822,BQ110)+(BQ100-INDEX($E$85:$E$92,BQ110))*INDEX($F$815:$F$822,BQ110)","v":{"$error":"#N/A"}},{"$error":"#N/A"},{"$error":"#N/A"},{"$error":"#N/A"},{"$error":"#N/A"},{"$error":"#N/A"},{"$error":"#N/A"},{"$error":"#N/A"},{"$error":"#N/A"},{"$error":"#N/A"},{"$error":"#N/A"},{"$error":"#N/A"},{"$error":"#N/A"},{"$error":"#N/A"},{"$error":"#N/A"},{"$error":"#N/A"},{"$error":"#N/A"},{"$error":"#N/A"},{"$error":"#N/A"},{"$error":"#N/A"},{"$error":"#N/A"},{"$error":"#N/A"},{"$error":"#N/A"},{"$error":"#N/A"},{"$error":"#N/A"},{"$error":"#N/A"},{"$error":"#N/A"},{"$error":"#N/A"},{"$error":"#N/A"},{"$error":"#N/A"},{"$error":"#N/A"},{"$error":"#N/A"},{"$error":"#N/A"},{"$error":"#N/A"},{"$error":"#N/A"},{"$error":"#N/A"},{"$error":"#N/A"}]
[null,null,null,100,{"$f":"INDEX($E$815:$E$822,E111)+(E101-INDEX($E$85:$E$92,E111))*INDEX($F$815:$F$822,E111)","v":{"$error":"#N/A"}},{"$error":"#N/A"},{"$error":"#N/A"},{"$error":"#N/A"},{"$error":"#N/A"},{"$error":"#N/A"},{"$error":"#N/A"},{"$error":"#N/A"},{"$error":"#N/A"},{"$error":"#N/A"},{"$error":"#N/A"},{"$error":"#N/A"},{"$error":"#N/A"},{"$error":"#N/A"},{"$error":"#N/A"},{"$error":"#N/A"},{"$error":"#N/A"},{"$error":"#N/A"},{"$error":"#N/A"},{"$error":"#N/A"},{"$error":"#N/A"},{"$error":"#N/A"},{"$error":"#N/A"},{"$error":"#N/A"},{"$error":"#N/A"},{"$error":"#N/A"},{"$error":"#N/A"},{"$error":"#N/A"},{"$error":"#N/A"},{"$error":"#N/A"},{"$error":"#N/A"},{"$error":"#N/A"},{"$f":"INDEX($E$815:$E$822,AK111)+(AK101-INDEX($E$85:$E$92,AK111))*INDEX($F$815:$F$822,AK111)","v":{"$error":"#N/A"}},{"$error":"#N/A"},{"$error":"#N/A"},{"$error":"#N/A"},{"$error":"#N/A"},{"$error":"#N/A"},{"$error":"#N/A"},{"$error":"#N/A"},{"$error":"#N/A"},{"$error":"#N/A"},{"$error":"#N/A"},{"$error":"#N/A"},{"$error":"#N/A"},{"$error":"#N/A"},{"$error":"#N/A"},{"$error":"#N/A"},{"$error":"#N/A"},{"$error":"#N/A"},{"$error":"#N/A"},{"$error":"#N/A"},{"$error":"#N/A"},{"$error":"#N/A"},{"$error":"#N/A"},{"$error":"#N/A"},{"$error":"#N/A"},{"$error":"#N/A"},{"$error":"#N/A"},{"$error":"#N/A"},{"$error":"#N/A"},{"$error":"#N/A"},{"$error":"#N/A"},{"$error":"#N/A"},{"$f":"INDEX($E$815:$E$822,BQ111)+(BQ101-INDEX($E$85:$E$92,BQ111))*INDEX($F$815:$F$822,BQ111)","v":{"$error":"#N/A"}},{"$error":"#N/A"},{"$error":"#N/A"},{"$error":"#N/A"},{"$error":"#N/A"},{"$error":"#N/A"},{"$error":"#N/A"},{"$error":"#N/A"},{"$error":"#N/A"},{"$error":"#N/A"},{"$error":"#N/A"},{"$error":"#N/A"},{"$error":"#N/A"},{"$error":"#N/A"},{"$error":"#N/A"},{"$error":"#N/A"},{"$error":"#N/A"},{"$error":"#N/A"},{"$error":"#N/A"},{"$error":"#N/A"},{"$error":"#N/A"},{"$error":"#N/A"},{"$error":"#N/A"},{"$error":"#N/A"},{"$error":"#N/A"},{"$error":"#N/A"},{"$error":"#N/A"},{"$error":"#N/A"},{"$error":"#N/A"},{"$error":"#N/A"},{"$error":"#N/A"},{"$error":"#N/A"},{"$error":"#N/A"},{"$error":"#N/A"},{"$error":"#N/A"},{"$error":"#N/A"},{"$error":"#N/A"}]
[]
[null,null,null,"Beregnet skadesomkostning for svin, mio. kr."]
[null,null,null,null,{"$f":"StartAar","v":2017},{"$f":"E834+1","v":2018},2019,2020,2021,2022,2023,2024,2025,2026,2027,2028,2029,2030,2031,2032,2033,2034,2035,2036,2037,2038,2039,2040,2041,2042,2043,2044,2045,2046,2047,2048,2049,{"$f":"AK834+1","v":2050},2051,2052,2053,2054,2055,2056,2057,2058,2059,2060,2061,2062,2063,2064,2065,2066,2067,2068,2069,2070,2071,2072,2073,2074,2075,2076,2077,2078,2079,2080,2081,{"$f":"BQ834+1","v":2082},2083,2084,2085,2086,2087,2088,2089,2090,2091,2092,2093,2094,2095,2096,2097,2098,2099,2100,2101,2102,2103,2104,2105,2106,2107,2108,2109,2110,2111,2112,2113,2114,2115,2116,2117]
[null,null,null,"mio. kr.",{"$f":"0.5*(Forudsætninger!$E$44*(E826+E827)+Forudsætninger!$E$45*(E827+E828)+Forudsætninger!$E$46*(E828+E829)+Forudsætninger!$E$47*(E829+E830)+Forudsætninger!$E$48*(E830+E831))+Forudsætninger!$E$49*E831","v":{"$error":"#N/A"}},{"$f":"0.5*(Forudsætninger!$E$44*(F826+F827)+Forudsætninger!$E$45*(F827+F828)+Forudsætninger!$E$46*(F828+F829)+Forudsætninger!$E$47*(F829+F830)+Forudsætninger!$E$48*(F830+F831))+Forudsætninger!$E$49*F831","v":{"$error":"#N/A"}},{"$f":"0.5*(Forudsætninger!$E$44*(G826+G827)+Forudsætninger!$E$45*(G827+G828)+Forudsætninger!$E$46*(G828+G829)+Forudsætninger!$E$47*(G829+G830)+Forudsætninger!$E$48*(G830+G831))+Forudsætninger!$E$49*G831","v":{"$error":"#N/A"}},{"$f":"0.5*(Forudsætninger!$E$44*(H826+H827)+Forudsætninger!$E$45*(H827+H828)+Forudsætninger!$E$46*(H828+H829)+Forudsætninger!$E$47*(H829+H830)+Forudsætninger!$E$48*(H830+H831))+Forudsætninger!$E$49*H831","v":{"$error":"#N/A"}},{"$f":"0.5*(Forudsætninger!$E$44*(I826+I827)+Forudsætninger!$E$45*(I827+I828)+Forudsætninger!$E$46*(I828+I829)+Forudsætninger!$E$47*(I829+I830)+Forudsætninger!$E$48*(I830+I831))+Forudsætninger!$E$49*I831","v":{"$error":"#N/A"}},{"$f":"0.5*(Forudsætninger!$E$44*(J826+J827)+Forudsætninger!$E$45*(J827+J828)+Forudsætninger!$E$46*(J828+J829)+Forudsætninger!$E$47*(J829+J830)+Forudsætninger!$E$48*(J830+J831))+Forudsætninger!$E$49*J831","v":{"$error":"#N/A"}},{"$f":"0.5*(Forudsætninger!$E$44*(K826+K827)+Forudsætninger!$E$45*(K827+K828)+Forudsætninger!$E$46*(K828+K829)+Forudsætninger!$E$47*(K829+K830)+Forudsætninger!$E$48*(K830+K831))+Forudsætninger!$E$49*K831","v":{"$error":"#N/A"}},{"$f":"0.5*(Forudsætninger!$E$44*(L826+L827)+Forudsætninger!$E$45*(L827+L828)+Forudsætninger!$E$46*(L828+L829)+Forudsætninger!$E$47*(L829+L830)+Forudsætninger!$E$48*(L830+L831))+Forudsætninger!$E$49*L831","v":{"$error":"#N/A"}},{"$f":"0.5*(Forudsætninger!$E$44*(M826+M827)+Forudsætninger!$E$45*(M827+M828)+Forudsætninger!$E$46*(M828+M829)+Forudsætninger!$E$47*(M829+M830)+Forudsætninger!$E$48*(M830+M831))+Forudsætninger!$E$49*M831","v":{"$error":"#N/A"}},{"$f":"0.5*(Forudsætninger!$E$44*(N826+N827)+Forudsætninger!$E$45*(N827+N828)+Forudsætninger!$E$46*(N828+N829)+Forudsætninger!$E$47*(N829+N830)+Forudsætninger!$E$48*(N830+N831))+Forudsætninger!$E$49*N831","v":{"$error":"#N/A"}},{"$f":"0.5*(Forudsætninger!$E$44*(O826+O827)+Forudsætninger!$E$45*(O827+O828)+Forudsætninger!$E$46*(O828+O829)+Forudsætninger!$E$47*(O829+O830)+Forudsætninger!$E$48*(O830+O831))+Forudsætninger!$E$49*O831","v":{"$error":"#N/A"}},{"$f":"0.5*(Forudsætninger!$E$44*(P826+P827)+Forudsætninger!$E$45*(P827+P828)+Forudsætninger!$E$46*(P828+P829)+Forudsætninger!$E$47*(P829+P830)+Forudsætninger!$E$48*(P830+P831))+Forudsætninger!$E$49*P831","v":{"$error":"#N/A"}},{"$f":"0.5*(Forudsætninger!$E$44*(Q826+Q827)+Forudsætninger!$E$45*(Q827+Q828)+Forudsætninger!$E$46*(Q828+Q829)+Forudsætninger!$E$47*(Q829+Q830)+Forudsætninger!$E$48*(Q830+Q831))+Forudsætninger!$E$49*Q831","v":{"$error":"#N/A"}},{"$f":"0.5*(Forudsætninger!$E$44*(R826+R827)+Forudsætninger!$E$45*(R827+R828)+Forudsætninger!$E$46*(R828+R829)+Forudsætninger!$E$47*(R829+R830)+Forudsætninger!$E$48*(R830+R831))+Forudsætninger!$E$49*R831","v":{"$error":"#N/A"}},{"$f":"0.5*(Forudsætninger!$E$44*(S826+S827)+Forudsætninger!$E$45*(S827+S828)+Forudsætninger!$E$46*(S828+S829)+Forudsætninger!$E$47*(S829+S830)+Forudsætninger!$E$48*(S830+S831))+Forudsætninger!$E$49*S831","v":{"$error":"#N/A"}},{"$f":"0.5*(Forudsætninger!$E$44*(T826+T827)+Forudsætninger!$E$45*(T827+T828)+Forudsætninger!$E$46*(T828+T829)+Forudsætninger!$E$47*(T829+T830)+Forudsætninger!$E$48*(T830+T831))+Forudsætninger!$E$49*T831","v":{"$error":"#N/A"}},{"$f":"0.5*(Forudsætninger!$E$44*(U826+U827)+Forudsætninger!$E$45*(U827+U828)+Forudsætninger!$E$46*(U828+U829)+Forudsætninger!$E$47*(U829+U830)+Forudsætninger!$E$48*(U830+U831))+Forudsætninger!$E$49*U831","v":{"$error":"#N/A"}},{"$f":"0.5*(Forudsætninger!$E$44*(V826+V827)+Forudsætninger!$E$45*(V827+V828)+Forudsætninger!$E$46*(V828+V829)+Forudsætninger!$E$47*(V829+V830)+Forudsætninger!$E$48*(V830+V831))+Forudsætninger!$E$49*V831","v":{"$error":"#N/A"}},{"$f":"0.5*(Forudsætninger!$E$44*(W826+W827)+Forudsætninger!$E$45*(W827+W828)+Forudsætninger!$E$46*(W828+W829)+Forudsætninger!$E$47*(W829+W830)+Forudsætninger!$E$48*(W830+W831))+Forudsætninger!$E$49*W831","v":{"$error":"#N/A"}},{"$f":"0.5*(Forudsætninger!$E$44*(X826+X827)+Forudsætninger!$E$45*(X827+X828)+Forudsætninger!$E$46*(X828+X829)+Forudsætninger!$E$47*(X829+X830)+Forudsætninger!$E$48*(X830+X831))+Forudsætninger!$E$49*X831","v":{"$error":"#N/A"}},{"$f":"0.5*(Forudsætninger!$E$44*(Y826+Y827)+Forudsætninger!$E$45*(Y827+Y828)+Forudsætninger!$E$46*(Y828+Y829)+Forudsætninger!$E$47*(Y829+Y830)+Forudsætninger!$E$48*(Y830+Y831))+Forudsætninger!$E$49*Y831","v":{"$error":"#N/A"}},{"$f":"0.5*(Forudsætninger!$E$44*(Z826+Z827)+Forudsætninger!$E$45*(Z827+Z828)+Forudsætninger!$E$46*(Z828+Z829)+Forudsætninger!$E$47*(Z829+Z830)+Forudsætninger!$E$48*(Z830+Z831))+Forudsætninger!$E$49*Z831","v":{"$error":"#N/A"}},{"$f":"0.5*(Forudsætninger!$E$44*(AA826+AA827)+Forudsætninger!$E$45*(AA827+AA828)+Forudsætninger!$E$46*(AA828+AA829)+Forudsætninger!$E$47*(AA829+AA830)+Forudsætninger!$E$48*(AA830+AA831))+Forudsætninger!$E$49*AA831","v":{"$error":"#N/A"}},{"$f":"0.5*(Forudsætninger!$E$44*(AB826+AB827)+Forudsætninger!$E$45*(AB827+AB828)+Forudsætninger!$E$46*(AB828+AB829)+Forudsætninger!$E$47*(AB829+AB830)+Forudsætninger!$E$48*(AB830+AB831))+Forudsætninger!$E$49*AB831","v":{"$error":"#N/A"}},{"$f":"0.5*(Forudsætninger!$E$44*(AC826+AC827)+Forudsætninger!$E$45*(AC827+AC828)+Forudsætninger!$E$46*(AC828+AC829)+Forudsætninger!$E$47*(AC829+AC830)+Forudsætninger!$E$48*(AC830+AC831))+Forudsætninger!$E$49*AC831","v":{"$error":"#N/A"}},{"$f":"0.5*(Forudsætninger!$E$44*(AD826+AD827)+Forudsætninger!$E$45*(AD827+AD828)+Forudsætninger!$E$46*(AD828+AD829)+Forudsætninger!$E$47*(AD829+AD830)+Forudsætninger!$E$48*(AD830+AD831))+Forudsætninger!$E$49*AD831","v":{"$error":"#N/A"}},{"$f":"0.5*(Forudsætninger!$E$44*(AE826+AE827)+Forudsætninger!$E$45*(AE827+AE828)+Forudsætninger!$E$46*(AE828+AE829)+Forudsætninger!$E$47*(AE829+AE830)+Forudsætninger!$E$48*(AE830+AE831))+Forudsætninger!$E$49*AE831","v":{"$error":"#N/A"}},{"$f":"0.5*(Forudsætninger!$E$44*(AF826+AF827)+Forudsætninger!$E$45*(AF827+AF828)+Forudsætninger!$E$46*(AF828+AF829)+Forudsætninger!$E$47*(AF829+AF830)+Forudsætninger!$E$48*(AF830+AF831))+Forudsætninger!$E$49*AF831","v":{"$error":"#N/A"}},{"$f":"0.5*(Forudsætninger!$E$44*(AG826+AG827)+Forudsætninger!$E$45*(AG827+AG828)+Forudsætninger!$E$46*(AG828+AG829)+Forudsætninger!$E$47*(AG829+AG830)+Forudsætninger!$E$48*(AG830+AG831))+Forudsætninger!$E$49*AG831","v":{"$error":"#N/A"}},{"$f":"0.5*(Forudsætninger!$E$44*(AH826+AH827)+Forudsætninger!$E$45*(AH827+AH828)+Forudsætninger!$E$46*(AH828+AH829)+Forudsætninger!$E$47*(AH829+AH830)+Forudsætninger!$E$48*(AH830+AH831))+Forudsætninger!$E$49*AH831","v":{"$error":"#N/A"}},{"$f":"0.5*(Forudsætninger!$E$44*(AI826+AI827)+Forudsætninger!$E$45*(AI827+AI828)+Forudsætninger!$E$46*(AI828+AI829)+Forudsætninger!$E$47*(AI829+AI830)+Forudsætninger!$E$48*(AI830+AI831))+Forudsætninger!$E$49*AI831","v":{"$error":"#N/A"}},{"$f":"0.5*(Forudsætninger!$E$44*(AJ826+AJ827)+Forudsætninger!$E$45*(AJ827+AJ828)+Forudsætninger!$E$46*(AJ828+AJ829)+Forudsætninger!$E$47*(AJ829+AJ830)+Forudsætninger!$E$48*(AJ830+AJ831))+Forudsætninger!$E$49*AJ831","v":{"$error":"#N/A"}},{"$f":"0.5*(Forudsætninger!$E$44*(AK826+AK827)+Forudsætninger!$E$45*(AK827+AK828)+Forudsætninger!$E$46*(AK828+AK829)+Forudsætninger!$E$47*(AK829+AK830)+Forudsætninger!$E$48*(AK830+AK831))+Forudsætninger!$E$49*AK831","v":{"$error":"#N/A"}},{"$f":"0.5*(Forudsætninger!$E$44*(AL826+AL827)+Forudsætninger!$E$45*(AL827+AL828)+Forudsætninger!$E$46*(AL828+AL829)+Forudsætninger!$E$47*(AL829+AL830)+Forudsætninger!$E$48*(AL830+AL831))+Forudsætninger!$E$49*AL831","v":{"$error":"#N/A"}},{"$f":"0.5*(Forudsætninger!$E$44*(AM826+AM827)+Forudsætninger!$E$45*(AM827+AM828)+Forudsætninger!$E$46*(AM828+AM829)+Forudsætninger!$E$47*(AM829+AM830)+Forudsætninger!$E$48*(AM830+AM831))+Forudsætninger!$E$49*AM831","v":{"$error":"#N/A"}},{"$f":"0.5*(Forudsætninger!$E$44*(AN826+AN827)+Forudsætninger!$E$45*(AN827+AN828)+Forudsætninger!$E$46*(AN828+AN829)+Forudsætninger!$E$47*(AN829+AN830)+Forudsætninger!$E$48*(AN830+AN831))+Forudsætninger!$E$49*AN831","v":{"$error":"#N/A"}},{"$f":"0.5*(Forudsætninger!$E$44*(AO826+AO827)+Forudsætninger!$E$45*(AO827+AO828)+Forudsætninger!$E$46*(AO828+AO829)+Forudsætninger!$E$47*(AO829+AO830)+Forudsætninger!$E$48*(AO830+AO831))+Forudsætninger!$E$49*AO831","v":{"$error":"#N/A"}},{"$f":"0.5*(Forudsætninger!$E$44*(AP826+AP827)+Forudsætninger!$E$45*(AP827+AP828)+Forudsætninger!$E$46*(AP828+AP829)+Forudsætninger!$E$47*(AP829+AP830)+Forudsætninger!$E$48*(AP830+AP831))+Forudsætninger!$E$49*AP831","v":{"$error":"#N/A"}},{"$f":"0.5*(Forudsætninger!$E$44*(AQ826+AQ827)+Forudsætninger!$E$45*(AQ827+AQ828)+Forudsætninger!$E$46*(AQ828+AQ829)+Forudsætninger!$E$47*(AQ829+AQ830)+Forudsætninger!$E$48*(AQ830+AQ831))+Forudsætninger!$E$49*AQ831","v":{"$error":"#N/A"}},{"$f":"0.5*(Forudsætninger!$E$44*(AR826+AR827)+Forudsætninger!$E$45*(AR827+AR828)+Forudsætninger!$E$46*(AR828+AR829)+Forudsætninger!$E$47*(AR829+AR830)+Forudsætninger!$E$48*(AR830+AR831))+Forudsætninger!$E$49*AR831","v":{"$error":"#N/A"}},{"$f":"0.5*(Forudsætninger!$E$44*(AS826+AS827)+Forudsætninger!$E$45*(AS827+AS828)+Forudsætninger!$E$46*(AS828+AS829)+Forudsætninger!$E$47*(AS829+AS830)+Forudsætninger!$E$48*(AS830+AS831))+Forudsætninger!$E$49*AS831","v":{"$error":"#N/A"}},{"$f":"0.5*(Forudsætninger!$E$44*(AT826+AT827)+Forudsætninger!$E$45*(AT827+AT828)+Forudsætninger!$E$46*(AT828+AT829)+Forudsætninger!$E$47*(AT829+AT830)+Forudsætninger!$E$48*(AT830+AT831))+Forudsætninger!$E$49*AT831","v":{"$error":"#N/A"}},{"$f":"0.5*(Forudsætninger!$E$44*(AU826+AU827)+Forudsætninger!$E$45*(AU827+AU828)+Forudsætninger!$E$46*(AU828+AU829)+Forudsætninger!$E$47*(AU829+AU830)+Forudsætninger!$E$48*(AU830+AU831))+Forudsætninger!$E$49*AU831","v":{"$error":"#N/A"}},{"$f":"0.5*(Forudsætninger!$E$44*(AV826+AV827)+Forudsætninger!$E$45*(AV827+AV828)+Forudsætninger!$E$46*(AV828+AV829)+Forudsætninger!$E$47*(AV829+AV830)+Forudsætninger!$E$48*(AV830+AV831))+Forudsætninger!$E$49*AV831","v":{"$error":"#N/A"}},{"$f":"0.5*(Forudsætninger!$E$44*(AW826+AW827)+Forudsætninger!$E$45*(AW827+AW828)+Forudsætninger!$E$46*(AW828+AW829)+Forudsætninger!$E$47*(AW829+AW830)+Forudsætninger!$E$48*(AW830+AW831))+Forudsætninger!$E$49*AW831","v":{"$error":"#N/A"}},{"$f":"0.5*(Forudsætninger!$E$44*(AX826+AX827)+Forudsætninger!$E$45*(AX827+AX828)+Forudsætninger!$E$46*(AX828+AX829)+Forudsætninger!$E$47*(AX829+AX830)+Forudsætninger!$E$48*(AX830+AX831))+Forudsætninger!$E$49*AX831","v":{"$error":"#N/A"}},{"$f":"0.5*(Forudsætninger!$E$44*(AY826+AY827)+Forudsætninger!$E$45*(AY827+AY828)+Forudsætninger!$E$46*(AY828+AY829)+Forudsætninger!$E$47*(AY829+AY830)+Forudsætninger!$E$48*(AY830+AY831))+Forudsætninger!$E$49*AY831","v":{"$error":"#N/A"}},{"$f":"0.5*(Forudsætninger!$E$44*(AZ826+AZ827)+Forudsætninger!$E$45*(AZ827+AZ828)+Forudsætninger!$E$46*(AZ828+AZ829)+Forudsætninger!$E$47*(AZ829+AZ830)+Forudsætninger!$E$48*(AZ830+AZ831))+Forudsætninger!$E$49*AZ831","v":{"$error":"#N/A"}},{"$f":"0.5*(Forudsætninger!$E$44*(BA826+BA827)+Forudsætninger!$E$45*(BA827+BA828)+Forudsætninger!$E$46*(BA828+BA829)+Forudsætninger!$E$47*(BA829+BA830)+Forudsætninger!$E$48*(BA830+BA831))+Forudsætninger!$E$49*BA831","v":{"$error":"#N/A"}},{"$f":"0.5*(Forudsætninger!$E$44*(BB826+BB827)+Forudsætninger!$E$45*(BB827+BB828)+Forudsætninger!$E$46*(BB828+BB829)+Forudsætninger!$E$47*(BB829+BB830)+Forudsætninger!$E$48*(BB830+BB831))+Forudsætninger!$E$49*BB831","v":{"$error":"#N/A"}},{"$f":"0.5*(Forudsætninger!$E$44*(BC826+BC827)+Forudsætninger!$E$45*(BC827+BC828)+Forudsætninger!$E$46*(BC828+BC829)+Forudsætninger!$E$47*(BC829+BC830)+Forudsætninger!$E$48*(BC830+BC831))+Forudsætninger!$E$49*BC831","v":{"$error":"#N/A"}},{"$f":"0.5*(Forudsætninger!$E$44*(BD826+BD827)+Forudsætninger!$E$45*(BD827+BD828)+Forudsætninger!$E$46*(BD828+BD829)+Forudsætninger!$E$47*(BD829+BD830)+Forudsætninger!$E$48*(BD830+BD831))+Forudsætninger!$E$49*BD831","v":{"$error":"#N/A"}},{"$f":"0.5*(Forudsætninger!$E$44*(BE826+BE827)+Forudsætninger!$E$45*(BE827+BE828)+Forudsætninger!$E$46*(BE828+BE829)+Forudsætninger!$E$47*(BE829+BE830)+Forudsætninger!$E$48*(BE830+BE831))+Forudsætninger!$E$49*BE831","v":{"$error":"#N/A"}},{"$f":"0.5*(Forudsætninger!$E$44*(BF826+BF827)+Forudsætninger!$E$45*(BF827+BF828)+Forudsætninger!$E$46*(BF828+BF829)+Forudsætninger!$E$47*(BF829+BF830)+Forudsætninger!$E$48*(BF830+BF831))+Forudsætninger!$E$49*BF831","v":{"$error":"#N/A"}},{"$f":"0.5*(Forudsætninger!$E$44*(BG826+BG827)+Forudsætninger!$E$45*(BG827+BG828)+Forudsætninger!$E$46*(BG828+BG829)+Forudsætninger!$E$47*(BG829+BG830)+Forudsætninger!$E$48*(BG830+BG831))+Forudsætninger!$E$49*BG831","v":{"$error":"#N/A"}},{"$f":"0.5*(Forudsætninger!$E$44*(BH826+BH827)+Forudsætninger!$E$45*(BH827+BH828)+Forudsætninger!$E$46*(BH828+BH829)+Forudsætninger!$E$47*(BH829+BH830)+Forudsætninger!$E$48*(BH830+BH831))+Forudsætninger!$E$49*BH831","v":{"$error":"#N/A"}},{"$f":"0.5*(Forudsætninger!$E$44*(BI826+BI827)+Forudsætninger!$E$45*(BI827+BI828)+Forudsætninger!$E$46*(BI828+BI829)+Forudsætninger!$E$47*(BI829+BI830)+Forudsætninger!$E$48*(BI830+BI831))+Forudsætninger!$E$49*BI831","v":{"$error":"#N/A"}},{"$f":"0.5*(Forudsætninger!$E$44*(BJ826+BJ827)+Forudsætninger!$E$45*(BJ827+BJ828)+Forudsætninger!$E$46*(BJ828+BJ829)+Forudsætninger!$E$47*(BJ829+BJ830)+Forudsætninger!$E$48*(BJ830+BJ831))+Forudsætninger!$E$49*BJ831","v":{"$error":"#N/A"}},{"$f":"0.5*(Forudsætninger!$E$44*(BK826+BK827)+Forudsætninger!$E$45*(BK827+BK828)+Forudsætninger!$E$46*(BK828+BK829)+Forudsætninger!$E$47*(BK829+BK830)+Forudsætninger!$E$48*(BK830+BK831))+Forudsætninger!$E$49*BK831","v":{"$error":"#N/A"}},{"$f":"0.5*(Forudsætninger!$E$44*(BL826+BL827)+Forudsætninger!$E$45*(BL827+BL828)+Forudsætninger!$E$46*(BL828+BL829)+Forudsætninger!$E$47*(BL829+BL830)+Forudsætninger!$E$48*(BL830+BL831))+Forudsætninger!$E$49*BL831","v":{"$error":"#N/A"}},{"$f":"0.5*(Forudsætninger!$E$44*(BM826+BM827)+Forudsætninger!$E$45*(BM827+BM828)+Forudsætninger!$E$46*(BM828+BM829)+Forudsætninger!$E$47*(BM829+BM830)+Forudsætninger!$E$48*(BM830+BM831))+Forudsætninger!$E$49*BM831","v":{"$error":"#N/A"}},{"$f":"0.5*(Forudsætninger!$E$44*(BN826+BN827)+Forudsætninger!$E$45*(BN827+BN828)+Forudsætninger!$E$46*(BN828+BN829)+Forudsætninger!$E$47*(BN829+BN830)+Forudsætninger!$E$48*(BN830+BN831))+Forudsætninger!$E$49*BN831","v":{"$error":"#N/A"}},{"$f":"0.5*(Forudsætninger!$E$44*(BO826+BO827)+Forudsætninger!$E$45*(BO827+BO828)+Forudsætninger!$E$46*(BO828+BO829)+Forudsætninger!$E$47*(BO829+BO830)+Forudsætninger!$E$48*(BO830+BO831))+Forudsætninger!$E$49*BO831","v":{"$error":"#N/A"}},{"$f":"0.5*(Forudsætninger!$E$44*(BP826+BP827)+Forudsætninger!$E$45*(BP827+BP828)+Forudsætninger!$E$46*(BP828+BP829)+Forudsætninger!$E$47*(BP829+BP830)+Forudsætninger!$E$48*(BP830+BP831))+Forudsætninger!$E$49*BP831","v":{"$error":"#N/A"}},{"$f":"0.5*(Forudsætninger!$E$44*(BQ826+BQ827)+Forudsætninger!$E$45*(BQ827+BQ828)+Forudsætninger!$E$46*(BQ828+BQ829)+Forudsætninger!$E$47*(BQ829+BQ830)+Forudsætninger!$E$48*(BQ830+BQ831))+Forudsætninger!$E$49*BQ831","v":{"$error":"#N/A"}},{"$f":"0.5*(Forudsætninger!$E$44*(BR826+BR827)+Forudsætninger!$E$45*(BR827+BR828)+Forudsætninger!$E$46*(BR828+BR829)+Forudsætninger!$E$47*(BR829+BR830)+Forudsætninger!$E$48*(BR830+BR831))+Forudsætninger!$E$49*BR831","v":{"$error":"#N/A"}},{"$f":"0.5*(Forudsætninger!$E$44*(BS826+BS827)+Forudsætninger!$E$45*(BS827+BS828)+Forudsætninger!$E$46*(BS828+BS829)+Forudsætninger!$E$47*(BS829+BS830)+Forudsætninger!$E$48*(BS830+BS831))+Forudsætninger!$E$49*BS831","v":{"$error":"#N/A"}},{"$f":"0.5*(Forudsætninger!$E$44*(BT826+BT827)+Forudsætninger!$E$45*(BT827+BT828)+Forudsætninger!$E$46*(BT828+BT829)+Forudsætninger!$E$47*(BT829+BT830)+Forudsætninger!$E$48*(BT830+BT831))+Forudsætninger!$E$49*BT831","v":{"$error":"#N/A"}},{"$f":"0.5*(Forudsætninger!$E$44*(BU826+BU827)+Forudsætninger!$E$45*(BU827+BU828)+Forudsætninger!$E$46*(BU828+BU829)+Forudsætninger!$E$47*(BU829+BU830)+Forudsætninger!$E$48*(BU830+BU831))+Forudsætninger!$E$49*BU831","v":{"$error":"#N/A"}},{"$f":"0.5*(Forudsætninger!$E$44*(BV826+BV827)+Forudsætninger!$E$45*(BV827+BV828)+Forudsætninger!$E$46*(BV828+BV829)+Forudsætninger!$E$47*(BV829+BV830)+Forudsætninger!$E$48*(BV830+BV831))+Forudsætninger!$E$49*BV831","v":{"$error":"#N/A"}},{"$f":"0.5*(Forudsætninger!$E$44*(BW826+BW827)+Forudsætninger!$E$45*(BW827+BW828)+Forudsætninger!$E$46*(BW828+BW829)+Forudsætninger!$E$47*(BW829+BW830)+Forudsætninger!$E$48*(BW830+BW831))+Forudsætninger!$E$49*BW831","v":{"$error":"#N/A"}},{"$f":"0.5*(Forudsætninger!$E$44*(BX826+BX827)+Forudsætninger!$E$45*(BX827+BX828)+Forudsætninger!$E$46*(BX828+BX829)+Forudsætninger!$E$47*(BX829+BX830)+Forudsætninger!$E$48*(BX830+BX831))+Forudsætninger!$E$49*BX831","v":{"$error":"#N/A"}},{"$f":"0.5*(Forudsætninger!$E$44*(BY826+BY827)+Forudsætninger!$E$45*(BY827+BY828)+Forudsætninger!$E$46*(BY828+BY829)+Forudsætninger!$E$47*(BY829+BY830)+Forudsætninger!$E$48*(BY830+BY831))+Forudsætninger!$E$49*BY831","v":{"$error":"#N/A"}},{"$f":"0.5*(Forudsætninger!$E$44*(BZ826+BZ827)+Forudsætninger!$E$45*(BZ827+BZ828)+Forudsætninger!$E$46*(BZ828+BZ829)+Forudsætninger!$E$47*(BZ829+BZ830)+Forudsætninger!$E$48*(BZ830+BZ831))+Forudsætninger!$E$49*BZ831","v":{"$error":"#N/A"}},{"$f":"0.5*(Forudsætninger!$E$44*(CA826+CA827)+Forudsætninger!$E$45*(CA827+CA828)+Forudsætninger!$E$46*(CA828+CA829)+Forudsætninger!$E$47*(CA829+CA830)+Forudsætninger!$E$48*(CA830+CA831))+Forudsætninger!$E$49*CA831","v":{"$error":"#N/A"}},{"$f":"0.5*(Forudsætninger!$E$44*(CB826+CB827)+Forudsætninger!$E$45*(CB827+CB828)+Forudsætninger!$E$46*(CB828+CB829)+Forudsætninger!$E$47*(CB829+CB830)+Forudsætninger!$E$48*(CB830+CB831))+Forudsætninger!$E$49*CB831","v":{"$error":"#N/A"}},{"$f":"0.5*(Forudsætninger!$E$44*(CC826+CC827)+Forudsætninger!$E$45*(CC827+CC828)+Forudsætninger!$E$46*(CC828+CC829)+Forudsætninger!$E$47*(CC829+CC830)+Forudsætninger!$E$48*(CC830+CC831))+Forudsætninger!$E$49*CC831","v":{"$error":"#N/A"}},{"$f":"0.5*(Forudsætninger!$E$44*(CD826+CD827)+Forudsætninger!$E$45*(CD827+CD828)+Forudsætninger!$E$46*(CD828+CD829)+Forudsætninger!$E$47*(CD829+CD830)+Forudsætninger!$E$48*(CD830+CD831))+Forudsætninger!$E$49*CD831","v":{"$error":"#N/A"}},{"$f":"0.5*(Forudsætninger!$E$44*(CE826+CE827)+Forudsætninger!$E$45*(CE827+CE828)+Forudsætninger!$E$46*(CE828+CE829)+Forudsætninger!$E$47*(CE829+CE830)+Forudsætninger!$E$48*(CE830+CE831))+Forudsætninger!$E$49*CE831","v":{"$error":"#N/A"}},{"$f":"0.5*(Forudsætninger!$E$44*(CF826+CF827)+Forudsætninger!$E$45*(CF827+CF828)+Forudsætninger!$E$46*(CF828+CF829)+Forudsætninger!$E$47*(CF829+CF830)+Forudsætninger!$E$48*(CF830+CF831))+Forudsætninger!$E$49*CF831","v":{"$error":"#N/A"}},{"$f":"0.5*(Forudsætninger!$E$44*(CG826+CG827)+Forudsætninger!$E$45*(CG827+CG828)+Forudsætninger!$E$46*(CG828+CG829)+Forudsætninger!$E$47*(CG829+CG830)+Forudsætninger!$E$48*(CG830+CG831))+Forudsætninger!$E$49*CG831","v":{"$error":"#N/A"}},{"$f":"0.5*(Forudsætninger!$E$44*(CH826+CH827)+Forudsætninger!$E$45*(CH827+CH828)+Forudsætninger!$E$46*(CH828+CH829)+Forudsætninger!$E$47*(CH829+CH830)+Forudsætninger!$E$48*(CH830+CH831))+Forudsætninger!$E$49*CH831","v":{"$error":"#N/A"}},{"$f":"0.5*(Forudsætninger!$E$44*(CI826+CI827)+Forudsætninger!$E$45*(CI827+CI828)+Forudsætninger!$E$46*(CI828+CI829)+Forudsætninger!$E$47*(CI829+CI830)+Forudsætninger!$E$48*(CI830+CI831))+Forudsætninger!$E$49*CI831","v":{"$error":"#N/A"}},{"$f":"0.5*(Forudsætninger!$E$44*(CJ826+CJ827)+Forudsætninger!$E$45*(CJ827+CJ828)+Forudsætninger!$E$46*(CJ828+CJ829)+Forudsætninger!$E$47*(CJ829+CJ830)+Forudsætninger!$E$48*(CJ830+CJ831))+Forudsætninger!$E$49*CJ831","v":{"$error":"#N/A"}},{"$f":"0.5*(Forudsætninger!$E$44*(CK826+CK827)+Forudsætninger!$E$45*(CK827+CK828)+Forudsætninger!$E$46*(CK828+CK829)+Forudsætninger!$E$47*(CK829+CK830)+Forudsætninger!$E$48*(CK830+CK831))+Forudsætninger!$E$49*CK831","v":{"$error":"#N/A"}},{"$f":"0.5*(Forudsætninger!$E$44*(CL826+CL827)+Forudsætninger!$E$45*(CL827+CL828)+Forudsætninger!$E$46*(CL828+CL829)+Forudsætninger!$E$47*(CL829+CL830)+Forudsætninger!$E$48*(CL830+CL831))+Forudsætninger!$E$49*CL831","v":{"$error":"#N/A"}},{"$f":"0.5*(Forudsætninger!$E$44*(CM826+CM827)+Forudsætninger!$E$45*(CM827+CM828)+Forudsætninger!$E$46*(CM828+CM829)+Forudsætninger!$E$47*(CM829+CM830)+Forudsætninger!$E$48*(CM830+CM831))+Forudsætninger!$E$49*CM831","v":{"$error":"#N/A"}},{"$f":"0.5*(Forudsætninger!$E$44*(CN826+CN827)+Forudsætninger!$E$45*(CN827+CN828)+Forudsætninger!$E$46*(CN828+CN829)+Forudsætninger!$E$47*(CN829+CN830)+Forudsætninger!$E$48*(CN830+CN831))+Forudsætninger!$E$49*CN831","v":{"$error":"#N/A"}},{"$f":"0.5*(Forudsætninger!$E$44*(CO826+CO827)+Forudsætninger!$E$45*(CO827+CO828)+Forudsætninger!$E$46*(CO828+CO829)+Forudsætninger!$E$47*(CO829+CO830)+Forudsætninger!$E$48*(CO830+CO831))+Forudsætninger!$E$49*CO831","v":{"$error":"#N/A"}},{"$f":"0.5*(Forudsætninger!$E$44*(CP826+CP827)+Forudsætninger!$E$45*(CP827+CP828)+Forudsætninger!$E$46*(CP828+CP829)+Forudsætninger!$E$47*(CP829+CP830)+Forudsætninger!$E$48*(CP830+CP831))+Forudsætninger!$E$49*CP831","v":{"$error":"#N/A"}},{"$f":"0.5*(Forudsætninger!$E$44*(CQ826+CQ827)+Forudsætninger!$E$45*(CQ827+CQ828)+Forudsætninger!$E$46*(CQ828+CQ829)+Forudsætninger!$E$47*(CQ829+CQ830)+Forudsætninger!$E$48*(CQ830+CQ831))+Forudsætninger!$E$49*CQ831","v":{"$error":"#N/A"}},{"$f":"0.5*(Forudsætninger!$E$44*(CR826+CR827)+Forudsætninger!$E$45*(CR827+CR828)+Forudsætninger!$E$46*(CR828+CR829)+Forudsætninger!$E$47*(CR829+CR830)+Forudsætninger!$E$48*(CR830+CR831))+Forudsætninger!$E$49*CR831","v":{"$error":"#N/A"}},{"$f":"0.5*(Forudsætninger!$E$44*(CS826+CS827)+Forudsætninger!$E$45*(CS827+CS828)+Forudsætninger!$E$46*(CS828+CS829)+Forudsætninger!$E$47*(CS829+CS830)+Forudsætninger!$E$48*(CS830+CS831))+Forudsætninger!$E$49*CS831","v":{"$error":"#N/A"}},{"$f":"0.5*(Forudsætninger!$E$44*(CT826+CT827)+Forudsætninger!$E$45*(CT827+CT828)+Forudsætninger!$E$46*(CT828+CT829)+Forudsætninger!$E$47*(CT829+CT830)+Forudsætninger!$E$48*(CT830+CT831))+Forudsætninger!$E$49*CT831","v":{"$error":"#N/A"}},{"$f":"0.5*(Forudsætninger!$E$44*(CU826+CU827)+Forudsætninger!$E$45*(CU827+CU828)+Forudsætninger!$E$46*(CU828+CU829)+Forudsætninger!$E$47*(CU829+CU830)+Forudsætninger!$E$48*(CU830+CU831))+Forudsætninger!$E$49*CU831","v":{"$error":"#N/A"}},{"$f":"0.5*(Forudsætninger!$E$44*(CV826+CV827)+Forudsætninger!$E$45*(CV827+CV828)+Forudsætninger!$E$46*(CV828+CV829)+Forudsætninger!$E$47*(CV829+CV830)+Forudsætninger!$E$48*(CV830+CV831))+Forudsætninger!$E$49*CV831","v":{"$error":"#N/A"}},{"$f":"0.5*(Forudsætninger!$E$44*(CW826+CW827)+Forudsætninger!$E$45*(CW827+CW828)+Forudsætninger!$E$46*(CW828+CW829)+Forudsætninger!$E$47*(CW829+CW830)+Forudsætninger!$E$48*(CW830+CW831))+Forudsætninger!$E$49*CW831","v":{"$error":"#N/A"}},{"$f":"0.5*(Forudsætninger!$E$44*(CX826+CX827)+Forudsætninger!$E$45*(CX827+CX828)+Forudsætninger!$E$46*(CX828+CX829)+Forudsætninger!$E$47*(CX829+CX830)+Forudsætninger!$E$48*(CX830+CX831))+Forudsætninger!$E$49*CX831","v":{"$error":"#N/A"}},{"$f":"0.5*(Forudsætninger!$E$44*(CY826+CY827)+Forudsætninger!$E$45*(CY827+CY828)+Forudsætninger!$E$46*(CY828+CY829)+Forudsætninger!$E$47*(CY829+CY830)+Forudsætninger!$E$48*(CY830+CY831))+Forudsætninger!$E$49*CY831","v":{"$error":"#N/A"}},{"$f":"0.5*(Forudsætninger!$E$44*(CZ826+CZ827)+Forudsætninger!$E$45*(CZ827+CZ828)+Forudsætninger!$E$46*(CZ828+CZ829)+Forudsætninger!$E$47*(CZ829+CZ830)+Forudsætninger!$E$48*(CZ830+CZ831))+Forudsætninger!$E$49*CZ831","v":{"$error":"#N/A"}},{"$f":"0.5*(Forudsætninger!$E$44*(DA826+DA827)+Forudsætninger!$E$45*(DA827+DA828)+Forudsætninger!$E$46*(DA828+DA829)+Forudsætninger!$E$47*(DA829+DA830)+Forudsætninger!$E$48*(DA830+DA831))+Forudsætninger!$E$49*DA831","v":{"$error":"#N/A"}}]
[]
[]
[null,"Reduktion med tiltag"]
[]
[null,null,null,"Første år for reduktion i skadesomkostninger",null,null,null,{"$f":"IFERROR('Omkostninger og tiltag'!F18+1+FolsFaktorImplementering,0)","v":1}]
[]
[null,null,null,"Indtastede reduktioner i skadesomkostningerne med tiltag"]
[null,null,null,null,null,"Bebyggelse",null,null,null,null,{"$f":"Enhedspriser!D155","v":"Infrastruktur og trafik"},null,null,{"$f":"Enhedspriser!D159","v":"Hotspots"},null,null,{"$f":"Enhedspriser!D163","v":"Landbrug"},null,null,"Brugerdefinerede"]
[null,null,null,"Hændelse","Direkte indtastning",{"$f":"Enhedspriser!D150","v":"Privat, kælder"},{"$f":"Enhedspriser!D151","v":"Privat, stueetage"},{"$f":"D858","v":"Erhverv, bygningsskader"},{"$f":"Enhedspriser!D153","v":"Erhverv, drifts-/produktionstab"},{"$f":"Enhedspriser!D154","v":"Erhverv, tab af løsøre"},{"$f":"Enhedspriser!D156","v":"Oprydning"},{"$f":"Enhedspriser!D157","v":"Genopførelse"},{"$f":"Enhedspriser!D158","v":"Trafikforstyrrelse"},{"$f":"Enhedspriser!D160","v":"Elsvigt, private"},{"$f":"Enhedspriser!D161","v":"Elsvigt, offentlige"},{"$f":"Enhedspriser!D162","v":"Elsvigt, erhverv"},{"$f":"Enhedspriser!D164","v":"Husdyr, kvæg"},{"$f":"Enhedspriser!D165","v":"Husdyr, svin"},{"$f":"Enhedspriser!D166","v":"Afgrøder"},{"$f":"'Omkostninger og tiltag'!F114","v":"Kælder"},{"$f":"'Omkostninger og tiltag'!G114","v":">Indtast type 2<"},{"$f":"'Omkostninger og tiltag'!H114","v":">Indtast type 3<"},{"$f":"'Omkostninger og tiltag'!I114","v":">Indtast type 4<"},{"$f":"'Omkostninger og tiltag'!J114","v":">Indtast type 5<"}]
[null,null,null,2,{"$f":"MIN('Omkostninger og tiltag'!F135*FolsFaktorReduktion,100%)","v":1},{"$f":"MIN('Omkostninger og tiltag'!F149*FolsFaktorReduktion,100%)","v":1},{"$f":"MIN('Omkostninger og tiltag'!G149*FolsFaktorReduktion,100%)","v":1},{"$f":"MIN('Omkostninger og tiltag'!F160*FolsFaktorReduktion,100%)","v":1},{"$f":"MIN('Omkostninger og tiltag'!G160*FolsFaktorReduktion,100%)","v":1},{"$f":"MIN('Omkostninger og tiltag'!H160*FolsFaktorReduktion,100%)","v":1},{"$f":"MIN('Omkostninger og tiltag'!F171*FolsFaktorReduktion,100%)","v":1},{"$f":"MIN('Omkostninger og tiltag'!G171*FolsFaktorReduktion,100%)","v":1},{"$f":"MIN('Omkostninger og tiltag'!H171*FolsFaktorReduktion,100%)","v":1},{"$f":"MIN('Omkostninger og tiltag'!F182*FolsFaktorReduktion,100%)","v":1},{"$f":"MIN('Omkostninger og tiltag'!G182*FolsFaktorReduktion,100%)","v":1},{"$f":"MIN('Omkostninger og tiltag'!H182*FolsFaktorReduktion,100%)","v":1},{"$f":"MIN('Omkostninger og tiltag'!F193*FolsFaktorReduktion,100%)","v":1},{"$f":"MIN('Omkostninger og tiltag'!G193*FolsFaktorReduktion,100%)","v":1},{"$f":"MIN('Omkostninger og tiltag'!H193*FolsFaktorReduktion,100%)","v":1},{"$f":"MIN('Omkostninger og tiltag'!F204*FolsFaktorReduktion,100%)","v":1},{"$f":"MIN('Omkostninger og tiltag'!G204*FolsFaktorReduktion,100%)","v":1},{"$f":"MIN('Omkostninger og tiltag'!H204*FolsFaktorReduktion,100%)","v":1},{"$f":"MIN('Omkostninger og tiltag'!I204*FolsFaktorReduktion,100%)","v":1},{"$f":"MIN('Omkostninger og tiltag'!J204*FolsFaktorReduktion,100%)","v":1}]
[null,null,null,5,{"$f":"MIN('Omkostninger og tiltag'!F136*FolsFaktorReduktion,100%)","v":1},{"$f":"MIN('Omkostninger og tiltag'!F150*FolsFaktorReduktion,100%)","v":1},{"$f":"MIN('Omkostninger og tiltag'!G150*FolsFaktorReduktion,100%)","v":1},{"$f":"MIN('Omkostninger og tiltag'!F161*FolsFaktorReduktion,100%)","v":1},{"$f":"MIN('Omkostninger og tiltag'!G161*FolsFaktorReduktion,100%)","v":1},{"$f":"MIN('Omkostninger og tiltag'!H161*FolsFaktorReduktion,100%)","v":1},{"$f":"MIN('Omkostninger og tiltag'!F172*FolsFaktorReduktion,100%)","v":1},{"$f":"MIN('Omkostninger og tiltag'!G172*FolsFaktorReduktion,100%)","v":1},{"$f":"MIN('Omkostninger og tiltag'!H172*FolsFaktorReduktion,100%)","v":1},{"$f":"MIN('Omkostninger og tiltag'!F183*FolsFaktorReduktion,100%)","v":1},{"$f":"MIN('Omkostninger og tiltag'!G183*FolsFaktorReduktion,100%)","v":1},{"$f":"MIN('Omkostninger og tiltag'!H183*FolsFaktorReduktion,100%)","v":1},{"$f":"MIN('Omkostninger og tiltag'!F194*FolsFaktorReduktion,100%)","v":1},{"$f":"MIN('Omkostninger og tiltag'!G194*FolsFaktorReduktion,100%)","v":1},{"$f":"MIN('Omkostninger og tiltag'!H194*FolsFaktorReduktion,100%)","v":1},{"$f":"MIN('Omkostninger og tiltag'!F205*FolsFaktorReduktion,100%)","v":1},{"$f":"MIN('Omkostninger og tiltag'!G205*FolsFaktorReduktion,100%)","v":1},{"$f":"MIN('Omkostninger og tiltag'!H205*FolsFaktorReduktion,100%)","v":1},{"$f":"MIN('Omkostninger og tiltag'!I205*FolsFaktorReduktion,100%)","v":1},{"$f":"MIN('Omkostninger og tiltag'!J205*FolsFaktorReduktion,100%)","v":1}]
[null,null,null,10,{"$f":"MIN('Omkostninger og tiltag'!F137*FolsFaktorReduktion,100%)","v":0},{"$f":"MIN('Omkostninger og tiltag'!F151*FolsFaktorReduktion,100%)","v":0},{"$f":"MIN('Omkostninger og tiltag'!G151*FolsFaktorReduktion,100%)","v":0},{"$f":"MIN('Omkostninger og tiltag'!F162*FolsFaktorReduktion,100%)","v":0},{"$f":"MIN('Omkostninger og tiltag'!G162*FolsFaktorReduktion,100%)","v":0},{"$f":"MIN('Omkostninger og tiltag'!H162*FolsFaktorReduktion,100%)","v":0},{"$f":"MIN('Omkostninger og tiltag'!F173*FolsFaktorReduktion,100%)","v":0},{"$f":"MIN('Omkostninger og tiltag'!G173*FolsFaktorReduktion,100%)","v":0},{"$f":"MIN('Omkostninger og tiltag'!H173*FolsFaktorReduktion,100%)","v":0},{"$f":"MIN('Omkostninger og tiltag'!F184*FolsFaktorReduktion,100%)","v":0},{"$f":"MIN('Omkostninger og tiltag'!G184*FolsFaktorReduktion,100%)","v":0},{"$f":"MIN('Omkostninger og tiltag'!H184*FolsFaktorReduktion,100%)","v":0},{"$f":"MIN('Omkostninger og tiltag'!F195*FolsFaktorReduktion,100%)","v":0},{"$f":"MIN('Omkostninger og tiltag'!G195*FolsFaktorReduktion,100%)","v":0},{"$f":"MIN('Omkostninger og tiltag'!H195*FolsFaktorReduktion,100%)","v":0},{"$f":"MIN('Omkostninger og tiltag'!F206*FolsFaktorReduktion,100%)","v":0},{"$f":"MIN('Omkostninger og tiltag'!G206*FolsFaktorReduktion,100%)","v":0},{"$f":"MIN('Omkostninger og tiltag'!H206*FolsFaktorReduktion,100%)","v":0},{"$f":"MIN('Omkostninger og tiltag'!I206*FolsFaktorReduktion,100%)","v":0},{"$f":"MIN('Omkostninger og tiltag'!J206*FolsFaktorReduktion,100%)","v":0}]
[null,null,null,20,{"$f":"MIN('Omkostninger og tiltag'!F138*FolsFaktorReduktion,100%)","v":0},{"$f":"MIN('Omkostninger og tiltag'!F152*FolsFaktorReduktion,100%)","v":0},{"$f":"MIN('Omkostninger og tiltag'!G152*FolsFaktorReduktion,100%)","v":0},{"$f":"MIN('Omkostninger og tiltag'!F163*FolsFaktorReduktion,100%)","v":0},{"$f":"MIN('Omkostninger og tiltag'!G163*FolsFaktorReduktion,100%)","v":0},{"$f":"MIN('Omkostninger og tiltag'!H163*FolsFaktorReduktion,100%)","v":0},{"$f":"MIN('Omkostninger og tiltag'!F174*FolsFaktorReduktion,100%)","v":0},{"$f":"MIN('Omkostninger og tiltag'!G174*FolsFaktorReduktion,100%)","v":0},{"$f":"MIN('Omkostninger og tiltag'!H174*FolsFaktorReduktion,100%)","v":0},{"$f":"MIN('Omkostninger og tiltag'!F185*FolsFaktorReduktion,100%)","v":0},{"$f":"MIN('Omkostninger og tiltag'!G185*FolsFaktorReduktion,100%)","v":0},{"$f":"MIN('Omkostninger og tiltag'!H185*FolsFaktorReduktion,100%)","v":0},{"$f":"MIN('Omkostninger og tiltag'!F196*FolsFaktorReduktion,100%)","v":0},{"$f":"MIN('Omkostninger og tiltag'!G196*FolsFaktorReduktion,100%)","v":0},{"$f":"MIN('Omkostninger og tiltag'!H196*FolsFaktorReduktion,100%)","v":0},{"$f":"MIN('Omkostninger og tiltag'!F207*FolsFaktorReduktion,100%)","v":0},{"$f":"MIN('Omkostninger og tiltag'!G207*FolsFaktorReduktion,100%)","v":0},{"$f":"MIN('Omkostninger og tiltag'!H207*FolsFaktorReduktion,100%)","v":0},{"$f":"MIN('Omkostninger og tiltag'!I207*FolsFaktorReduktion,100%)","v":0},{"$f":"MIN('Omkostninger og tiltag'!J207*FolsFaktorReduktion,100%)","v":0}]
[null,null,null,50,{"$f":"MIN('Omkostninger og tiltag'!F139*FolsFaktorReduktion,100%)","v":0},{"$f":"MIN('Omkostninger og tiltag'!F153*FolsFaktorReduktion,100%)","v":0},{"$f":"MIN('Omkostninger og tiltag'!G153*FolsFaktorReduktion,100%)","v":0},{"$f":"MIN('Omkostninger og tiltag'!F164*FolsFaktorReduktion,100%)","v":0},{"$f":"MIN('Omkostninger og tiltag'!G164*FolsFaktorReduktion,100%)","v":0},{"$f":"MIN('Omkostninger og tiltag'!H164*FolsFaktorReduktion,100%)","v":0},{"$f":"MIN('Omkostninger og tiltag'!F175*FolsFaktorReduktion,100%)","v":0},{"$f":"MIN('Omkostninger og tiltag'!G175*FolsFaktorReduktion,100%)","v":0},{"$f":"MIN('Omkostninger og tiltag'!H175*FolsFaktorReduktion,100%)","v":0},{"$f":"MIN('Omkostninger og tiltag'!F186*FolsFaktorReduktion,100%)","v":0},{"$f":"MIN('Omkostninger og tiltag'!G186*FolsFaktorReduktion,100%)","v":0},{"$f":"MIN('Omkostninger og tiltag'!H186*FolsFaktorReduktion,100%)","v":0},{"$f":"MIN('Omkostninger og tiltag'!F197*FolsFaktorReduktion,100%)","v":0},{"$f":"MIN('Omkostninger og tiltag'!G197*FolsFaktorReduktion,100%)","v":0},{"$f":"MIN('Omkostninger og tiltag'!H197*FolsFaktorReduktion,100%)","v":0},{"$f":"MIN('Omkostninger og tiltag'!F208*FolsFaktorReduktion,100%)","v":0},{"$f":"MIN('Omkostninger og tiltag'!G208*FolsFaktorReduktion,100%)","v":0},{"$f":"MIN('Omkostninger og tiltag'!H208*FolsFaktorReduktion,100%)","v":0},{"$f":"MIN('Omkostninger og tiltag'!I208*FolsFaktorReduktion,100%)","v":0},{"$f":"MIN('Omkostninger og tiltag'!J208*FolsFaktorReduktion,100%)","v":0}]
[null,null,null,100,{"$f":"MIN('Omkostninger og tiltag'!F140*FolsFaktorReduktion,100%)","v":0},{"$f":"MIN('Omkostninger og tiltag'!F154*FolsFaktorReduktion,100%)","v":0},{"$f":"MIN('Omkostninger og tiltag'!G154*FolsFaktorReduktion,100%)","v":0},{"$f":"MIN('Omkostninger og tiltag'!F165*FolsFaktorReduktion,100%)","v":0},{"$f":"MIN('Omkostninger og tiltag'!G165*FolsFaktorReduktion,100%)","v":0},{"$f":"MIN('Omkostninger og tiltag'!H165*FolsFaktorReduktion,100%)","v":0},{"$f":"MIN('Omkostninger og tiltag'!F176*FolsFaktorReduktion,100%)","v":0},{"$f":"MIN('Omkostninger og tiltag'!G176*FolsFaktorReduktion,100%)","v":0},{"$f":"MIN('Omkostninger og tiltag'!H176*FolsFaktorReduktion,100%)","v":0},{"$f":"MIN('Omkostninger og tiltag'!F187*FolsFaktorReduktion,100%)","v":0},{"$f":"MIN('Omkostninger og tiltag'!G187*FolsFaktorReduktion,100%)","v":0},{"$f":"MIN('Omkostninger og tiltag'!H187*FolsFaktorReduktion,100%)","v":0},{"$f":"MIN('Omkostninger og tiltag'!F198*FolsFaktorReduktion,100%)","v":0},{"$f":"MIN('Omkostninger og tiltag'!G198*FolsFaktorReduktion,100%)","v":0},{"$f":"MIN('Omkostninger og tiltag'!H198*FolsFaktorReduktion,100%)","v":0},{"$f":"MIN('Omkostninger og tiltag'!F209*FolsFaktorReduktion,100%)","v":0},{"$f":"MIN('Omkostninger og tiltag'!G209*FolsFaktorReduktion,100%)","v":0},{"$f":"MIN('Omkostninger og tiltag'!H209*FolsFaktorReduktion,100%)","v":0},{"$f":"MIN('Omkostninger og tiltag'!I209*FolsFaktorReduktion,100%)","v":0},{"$f":"MIN('Omkostninger og tiltag'!J209*FolsFaktorReduktion,100%)","v":0}]
[]
[null,null,null,"Reduktion i skadesomkostninger, mio. kr."]
[null,null,null,null,{"$f":"StartAar","v":2017},{"$f":"E853+1","v":2018},{"$f":"F853+1","v":2019},{"$f":"G853+1","v":2020},{"$f":"H853+1","v":2021},{"$f":"I853+1","v":2022},{"$f":"J853+1","v":2023},2024,2025,2026,2027,2028,2029,2030,2031,2032,2033,2034,2035,2036,2037,2038,2039,2040,2041,2042,2043,2044,2045,2046,2047,2048,2049,2050,2051,2052,2053,2054,2055,2056,2057,2058,2059,2060,2061,2062,2063,2064,2065,2066,2067,2068,2069,2070,2071,2072,2073,2074,2075,2076,2077,2078,2079,2080,2081,2082,2083,2084,2085,2086,{"$f":"BV853+1","v":2087},2088,2089,2090,2091,2092,2093,2094,2095,2096,2097,2098,2099,2100,2101,2102,2103,2104,2105,2106,2107,2108,2109,2110,2111,2112,2113,2114,2115,2116,2117]
[null,null,null,{"$f":"D14","v":"Skadesomkostning ved direkte indtastning"},{"$f":"IF(E$853>=$H$840,(0.5*(Forudsætninger!$E$44*(E129*$E$845+E130*$E$846)+Forudsætninger!$E$45*(E130*$E$846+E131*$E$847)+Forudsætninger!$E$46*(E131*$E$847+E132*$E$848)+Forudsætninger!$E$47*(E132*$E$848+E133*$E$849)+Forudsætninger!$E$48*(E133*$E$849+E134*$E$850))+Forudsætninger!$E$49*E134*$E$850),0)","v":{"$error":"#N/A"}},{"$f":"IF(F$853>=$H$840,(0.5*(Forudsætninger!$E$44*(F129*$E$845+F130*$E$846)+Forudsætninger!$E$45*(F130*$E$846+F131*$E$847)+Forudsætninger!$E$46*(F131*$E$847+F132*$E$848)+Forudsætninger!$E$47*(F132*$E$848+F133*$E$849)+Forudsætninger!$E$48*(F133*$E$849+F134*$E$850))+Forudsætninger!$E$49*F134*$E$850),0)","v":{"$error":"#N/A"}},{"$f":"IF(G$853>=$H$840,(0.5*(Forudsætninger!$E$44*(G129*$E$845+G130*$E$846)+Forudsætninger!$E$45*(G130*$E$846+G131*$E$847)+Forudsætninger!$E$46*(G131*$E$847+G132*$E$848)+Forudsætninger!$E$47*(G132*$E$848+G133*$E$849)+Forudsætninger!$E$48*(G133*$E$849+G134*$E$850))+Forudsætninger!$E$49*G134*$E$850),0)","v":{"$error":"#N/A"}},{"$f":"IF(H$853>=$H$840,(0.5*(Forudsætninger!$E$44*(H129*$E$845+H130*$E$846)+Forudsætninger!$E$45*(H130*$E$846+H131*$E$847)+Forudsætninger!$E$46*(H131*$E$847+H132*$E$848)+Forudsætninger!$E$47*(H132*$E$848+H133*$E$849)+Forudsætninger!$E$48*(H133*$E$849+H134*$E$850))+Forudsætninger!$E$49*H134*$E$850),0)","v":{"$error":"#N/A"}},{"$f":"IF(I$853>=$H$840,(0.5*(Forudsætninger!$E$44*(I129*$E$845+I130*$E$846)+Forudsætninger!$E$45*(I130*$E$846+I131*$E$847)+Forudsætninger!$E$46*(I131*$E$847+I132*$E$848)+Forudsætninger!$E$47*(I132*$E$848+I133*$E$849)+Forudsætninger!$E$48*(I133*$E$849+I134*$E$850))+Forudsætninger!$E$49*I134*$E$850),0)","v":{"$error":"#N/A"}},{"$f":"IF(J$853>=$H$840,(0.5*(Forudsætninger!$E$44*(J129*$E$845+J130*$E$846)+Forudsætninger!$E$45*(J130*$E$846+J131*$E$847)+Forudsætninger!$E$46*(J131*$E$847+J132*$E$848)+Forudsætninger!$E$47*(J132*$E$848+J133*$E$849)+Forudsætninger!$E$48*(J133*$E$849+J134*$E$850))+Forudsætninger!$E$49*J134*$E$850),0)","v":{"$error":"#N/A"}},{"$f":"IF(K$853>=$H$840,(0.5*(Forudsætninger!$E$44*(K129*$E$845+K130*$E$846)+Forudsætninger!$E$45*(K130*$E$846+K131*$E$847)+Forudsætninger!$E$46*(K131*$E$847+K132*$E$848)+Forudsætninger!$E$47*(K132*$E$848+K133*$E$849)+Forudsætninger!$E$48*(K133*$E$849+K134*$E$850))+Forudsætninger!$E$49*K134*$E$850),0)","v":{"$error":"#N/A"}},{"$f":"IF(L$853>=$H$840,(0.5*(Forudsætninger!$E$44*(L129*$E$845+L130*$E$846)+Forudsætninger!$E$45*(L130*$E$846+L131*$E$847)+Forudsætninger!$E$46*(L131*$E$847+L132*$E$848)+Forudsætninger!$E$47*(L132*$E$848+L133*$E$849)+Forudsætninger!$E$48*(L133*$E$849+L134*$E$850))+Forudsætninger!$E$49*L134*$E$850),0)","v":{"$error":"#N/A"}},{"$f":"IF(M$853>=$H$840,(0.5*(Forudsætninger!$E$44*(M129*$E$845+M130*$E$846)+Forudsætninger!$E$45*(M130*$E$846+M131*$E$847)+Forudsætninger!$E$46*(M131*$E$847+M132*$E$848)+Forudsætninger!$E$47*(M132*$E$848+M133*$E$849)+Forudsætninger!$E$48*(M133*$E$849+M134*$E$850))+Forudsætninger!$E$49*M134*$E$850),0)","v":{"$error":"#N/A"}},{"$f":"IF(N$853>=$H$840,(0.5*(Forudsætninger!$E$44*(N129*$E$845+N130*$E$846)+Forudsætninger!$E$45*(N130*$E$846+N131*$E$847)+Forudsætninger!$E$46*(N131*$E$847+N132*$E$848)+Forudsætninger!$E$47*(N132*$E$848+N133*$E$849)+Forudsætninger!$E$48*(N133*$E$849+N134*$E$850))+Forudsætninger!$E$49*N134*$E$850),0)","v":{"$error":"#N/A"}},{"$f":"IF(O$853>=$H$840,(0.5*(Forudsætninger!$E$44*(O129*$E$845+O130*$E$846)+Forudsætninger!$E$45*(O130*$E$846+O131*$E$847)+Forudsætninger!$E$46*(O131*$E$847+O132*$E$848)+Forudsætninger!$E$47*(O132*$E$848+O133*$E$849)+Forudsætninger!$E$48*(O133*$E$849+O134*$E$850))+Forudsætninger!$E$49*O134*$E$850),0)","v":{"$error":"#N/A"}},{"$f":"IF(P$853>=$H$840,(0.5*(Forudsætninger!$E$44*(P129*$E$845+P130*$E$846)+Forudsætninger!$E$45*(P130*$E$846+P131*$E$847)+Forudsætninger!$E$46*(P131*$E$847+P132*$E$848)+Forudsætninger!$E$47*(P132*$E$848+P133*$E$849)+Forudsætninger!$E$48*(P133*$E$849+P134*$E$850))+Forudsætninger!$E$49*P134*$E$850),0)","v":{"$error":"#N/A"}},{"$f":"IF(Q$853>=$H$840,(0.5*(Forudsætninger!$E$44*(Q129*$E$845+Q130*$E$846)+Forudsætninger!$E$45*(Q130*$E$846+Q131*$E$847)+Forudsætninger!$E$46*(Q131*$E$847+Q132*$E$848)+Forudsætninger!$E$47*(Q132*$E$848+Q133*$E$849)+Forudsætninger!$E$48*(Q133*$E$849+Q134*$E$850))+Forudsætninger!$E$49*Q134*$E$850),0)","v":{"$error":"#N/A"}},{"$f":"IF(R$853>=$H$840,(0.5*(Forudsætninger!$E$44*(R129*$E$845+R130*$E$846)+Forudsætninger!$E$45*(R130*$E$846+R131*$E$847)+Forudsætninger!$E$46*(R131*$E$847+R132*$E$848)+Forudsætninger!$E$47*(R132*$E$848+R133*$E$849)+Forudsætninger!$E$48*(R133*$E$849+R134*$E$850))+Forudsætninger!$E$49*R134*$E$850),0)","v":{"$error":"#N/A"}},{"$f":"IF(S$853>=$H$840,(0.5*(Forudsætninger!$E$44*(S129*$E$845+S130*$E$846)+Forudsætninger!$E$45*(S130*$E$846+S131*$E$847)+Forudsætninger!$E$46*(S131*$E$847+S132*$E$848)+Forudsætninger!$E$47*(S132*$E$848+S133*$E$849)+Forudsætninger!$E$48*(S133*$E$849+S134*$E$850))+Forudsætninger!$E$49*S134*$E$850),0)","v":{"$error":"#N/A"}},{"$f":"IF(T$853>=$H$840,(0.5*(Forudsætninger!$E$44*(T129*$E$845+T130*$E$846)+Forudsætninger!$E$45*(T130*$E$846+T131*$E$847)+Forudsætninger!$E$46*(T131*$E$847+T132*$E$848)+Forudsætninger!$E$47*(T132*$E$848+T133*$E$849)+Forudsætninger!$E$48*(T133*$E$849+T134*$E$850))+Forudsætninger!$E$49*T134*$E$850),0)","v":{"$error":"#N/A"}},{"$f":"IF(U$853>=$H$840,(0.5*(Forudsætninger!$E$44*(U129*$E$845+U130*$E$846)+Forudsætninger!$E$45*(U130*$E$846+U131*$E$847)+Forudsætninger!$E$46*(U131*$E$847+U132*$E$848)+Forudsætninger!$E$47*(U132*$E$848+U133*$E$849)+Forudsætninger!$E$48*(U133*$E$849+U134*$E$850))+Forudsætninger!$E$49*U134*$E$850),0)","v":{"$error":"#N/A"}},{"$f":"IF(V$853>=$H$840,(0.5*(Forudsætninger!$E$44*(V129*$E$845+V130*$E$846)+Forudsætninger!$E$45*(V130*$E$846+V131*$E$847)+Forudsætninger!$E$46*(V131*$E$847+V132*$E$848)+Forudsætninger!$E$47*(V132*$E$848+V133*$E$849)+Forudsætninger!$E$48*(V133*$E$849+V134*$E$850))+Forudsætninger!$E$49*V134*$E$850),0)","v":{"$error":"#N/A"}},{"$f":"IF(W$853>=$H$840,(0.5*(Forudsætninger!$E$44*(W129*$E$845+W130*$E$846)+Forudsætninger!$E$45*(W130*$E$846+W131*$E$847)+Forudsætninger!$E$46*(W131*$E$847+W132*$E$848)+Forudsætninger!$E$47*(W132*$E$848+W133*$E$849)+Forudsætninger!$E$48*(W133*$E$849+W134*$E$850))+Forudsætninger!$E$49*W134*$E$850),0)","v":{"$error":"#N/A"}},{"$f":"IF(X$853>=$H$840,(0.5*(Forudsætninger!$E$44*(X129*$E$845+X130*$E$846)+Forudsætninger!$E$45*(X130*$E$846+X131*$E$847)+Forudsætninger!$E$46*(X131*$E$847+X132*$E$848)+Forudsætninger!$E$47*(X132*$E$848+X133*$E$849)+Forudsætninger!$E$48*(X133*$E$849+X134*$E$850))+Forudsætninger!$E$49*X134*$E$850),0)","v":{"$error":"#N/A"}},{"$f":"IF(Y$853>=$H$840,(0.5*(Forudsætninger!$E$44*(Y129*$E$845+Y130*$E$846)+Forudsætninger!$E$45*(Y130*$E$846+Y131*$E$847)+Forudsætninger!$E$46*(Y131*$E$847+Y132*$E$848)+Forudsætninger!$E$47*(Y132*$E$848+Y133*$E$849)+Forudsætninger!$E$48*(Y133*$E$849+Y134*$E$850))+Forudsætninger!$E$49*Y134*$E$850),0)","v":{"$error":"#N/A"}},{"$f":"IF(Z$853>=$H$840,(0.5*(Forudsætninger!$E$44*(Z129*$E$845+Z130*$E$846)+Forudsætninger!$E$45*(Z130*$E$846+Z131*$E$847)+Forudsætninger!$E$46*(Z131*$E$847+Z132*$E$848)+Forudsætninger!$E$47*(Z132*$E$848+Z133*$E$849)+Forudsætninger!$E$48*(Z133*$E$849+Z134*$E$850))+Forudsætninger!$E$49*Z134*$E$850),0)","v":{"$error":"#N/A"}},{"$f":"IF(AA$853>=$H$840,(0.5*(Forudsætninger!$E$44*(AA129*$E$845+AA130*$E$846)+Forudsætninger!$E$45*(AA130*$E$846+AA131*$E$847)+Forudsætninger!$E$46*(AA131*$E$847+AA132*$E$848)+Forudsætninger!$E$47*(AA132*$E$848+AA133*$E$849)+Forudsætninger!$E$48*(AA133*$E$849+AA134*$E$850))+Forudsætninger!$E$49*AA134*$E$850),0)","v":{"$error":"#N/A"}},{"$f":"IF(AB$853>=$H$840,(0.5*(Forudsætninger!$E$44*(AB129*$E$845+AB130*$E$846)+Forudsætninger!$E$45*(AB130*$E$846+AB131*$E$847)+Forudsætninger!$E$46*(AB131*$E$847+AB132*$E$848)+Forudsætninger!$E$47*(AB132*$E$848+AB133*$E$849)+Forudsætninger!$E$48*(AB133*$E$849+AB134*$E$850))+Forudsætninger!$E$49*AB134*$E$850),0)","v":{"$error":"#N/A"}},{"$f":"IF(AC$853>=$H$840,(0.5*(Forudsætninger!$E$44*(AC129*$E$845+AC130*$E$846)+Forudsætninger!$E$45*(AC130*$E$846+AC131*$E$847)+Forudsætninger!$E$46*(AC131*$E$847+AC132*$E$848)+Forudsætninger!$E$47*(AC132*$E$848+AC133*$E$849)+Forudsætninger!$E$48*(AC133*$E$849+AC134*$E$850))+Forudsætninger!$E$49*AC134*$E$850),0)","v":{"$error":"#N/A"}},{"$f":"IF(AD$853>=$H$840,(0.5*(Forudsætninger!$E$44*(AD129*$E$845+AD130*$E$846)+Forudsætninger!$E$45*(AD130*$E$846+AD131*$E$847)+Forudsætninger!$E$46*(AD131*$E$847+AD132*$E$848)+Forudsætninger!$E$47*(AD132*$E$848+AD133*$E$849)+Forudsætninger!$E$48*(AD133*$E$849+AD134*$E$850))+Forudsætninger!$E$49*AD134*$E$850),0)","v":{"$error":"#N/A"}},{"$f":"IF(AE$853>=$H$840,(0.5*(Forudsætninger!$E$44*(AE129*$E$845+AE130*$E$846)+Forudsætninger!$E$45*(AE130*$E$846+AE131*$E$847)+Forudsætninger!$E$46*(AE131*$E$847+AE132*$E$848)+Forudsætninger!$E$47*(AE132*$E$848+AE133*$E$849)+Forudsætninger!$E$48*(AE133*$E$849+AE134*$E$850))+Forudsætninger!$E$49*AE134*$E$850),0)","v":{"$error":"#N/A"}},{"$f":"IF(AF$853>=$H$840,(0.5*(Forudsætninger!$E$44*(AF129*$E$845+AF130*$E$846)+Forudsætninger!$E$45*(AF130*$E$846+AF131*$E$847)+Forudsætninger!$E$46*(AF131*$E$847+AF132*$E$848)+Forudsætninger!$E$47*(AF132*$E$848+AF133*$E$849)+Forudsætninger!$E$48*(AF133*$E$849+AF134*$E$850))+Forudsætninger!$E$49*AF134*$E$850),0)","v":{"$error":"#N/A"}},{"$f":"IF(AG$853>=$H$840,(0.5*(Forudsætninger!$E$44*(AG129*$E$845+AG130*$E$846)+Forudsætninger!$E$45*(AG130*$E$846+AG131*$E$847)+Forudsætninger!$E$46*(AG131*$E$847+AG132*$E$848)+Forudsætninger!$E$47*(AG132*$E$848+AG133*$E$849)+Forudsætninger!$E$48*(AG133*$E$849+AG134*$E$850))+Forudsætninger!$E$49*AG134*$E$850),0)","v":{"$error":"#N/A"}},{"$f":"IF(AH$853>=$H$840,(0.5*(Forudsætninger!$E$44*(AH129*$E$845+AH130*$E$846)+Forudsætninger!$E$45*(AH130*$E$846+AH131*$E$847)+Forudsætninger!$E$46*(AH131*$E$847+AH132*$E$848)+Forudsætninger!$E$47*(AH132*$E$848+AH133*$E$849)+Forudsætninger!$E$48*(AH133*$E$849+AH134*$E$850))+Forudsætninger!$E$49*AH134*$E$850),0)","v":{"$error":"#N/A"}},{"$f":"IF(AI$853>=$H$840,(0.5*(Forudsætninger!$E$44*(AI129*$E$845+AI130*$E$846)+Forudsætninger!$E$45*(AI130*$E$846+AI131*$E$847)+Forudsætninger!$E$46*(AI131*$E$847+AI132*$E$848)+Forudsætninger!$E$47*(AI132*$E$848+AI133*$E$849)+Forudsætninger!$E$48*(AI133*$E$849+AI134*$E$850))+Forudsætninger!$E$49*AI134*$E$850),0)","v":{"$error":"#N/A"}},{"$f":"IF(AJ$853>=$H$840,(0.5*(Forudsætninger!$E$44*(AJ129*$E$845+AJ130*$E$846)+Forudsætninger!$E$45*(AJ130*$E$846+AJ131*$E$847)+Forudsætninger!$E$46*(AJ131*$E$847+AJ132*$E$848)+Forudsætninger!$E$47*(AJ132*$E$848+AJ133*$E$849)+Forudsætninger!$E$48*(AJ133*$E$849+AJ134*$E$850))+Forudsætninger!$E$49*AJ134*$E$850),0)","v":{"$error":"#N/A"}},{"$f":"IF(AK$853>=$H$840,(0.5*(Forudsætninger!$E$44*(AK129*$E$845+AK130*$E$846)+Forudsætninger!$E$45*(AK130*$E$846+AK131*$E$847)+Forudsætninger!$E$46*(AK131*$E$847+AK132*$E$848)+Forudsætninger!$E$47*(AK132*$E$848+AK133*$E$849)+Forudsætninger!$E$48*(AK133*$E$849+AK134*$E$850))+Forudsætninger!$E$49*AK134*$E$850),0)","v":{"$error":"#N/A"}},{"$f":"IF(AL$853>=$H$840,(0.5*(Forudsætninger!$E$44*(AL129*$E$845+AL130*$E$846)+Forudsætninger!$E$45*(AL130*$E$846+AL131*$E$847)+Forudsætninger!$E$46*(AL131*$E$847+AL132*$E$848)+Forudsætninger!$E$47*(AL132*$E$848+AL133*$E$849)+Forudsætninger!$E$48*(AL133*$E$849+AL134*$E$850))+Forudsætninger!$E$49*AL134*$E$850),0)","v":{"$error":"#N/A"}},{"$f":"IF(AM$853>=$H$840,(0.5*(Forudsætninger!$E$44*(AM129*$E$845+AM130*$E$846)+Forudsætninger!$E$45*(AM130*$E$846+AM131*$E$847)+Forudsætninger!$E$46*(AM131*$E$847+AM132*$E$848)+Forudsætninger!$E$47*(AM132*$E$848+AM133*$E$849)+Forudsætninger!$E$48*(AM133*$E$849+AM134*$E$850))+Forudsætninger!$E$49*AM134*$E$850),0)","v":{"$error":"#N/A"}},{"$f":"IF(AN$853>=$H$840,(0.5*(Forudsætninger!$E$44*(AN129*$E$845+AN130*$E$846)+Forudsætninger!$E$45*(AN130*$E$846+AN131*$E$847)+Forudsætninger!$E$46*(AN131*$E$847+AN132*$E$848)+Forudsætninger!$E$47*(AN132*$E$848+AN133*$E$849)+Forudsætninger!$E$48*(AN133*$E$849+AN134*$E$850))+Forudsætninger!$E$49*AN134*$E$850),0)","v":{"$error":"#N/A"}},{"$f":"IF(AO$853>=$H$840,(0.5*(Forudsætninger!$E$44*(AO129*$E$845+AO130*$E$846)+Forudsætninger!$E$45*(AO130*$E$846+AO131*$E$847)+Forudsætninger!$E$46*(AO131*$E$847+AO132*$E$848)+Forudsætninger!$E$47*(AO132*$E$848+AO133*$E$849)+Forudsætninger!$E$48*(AO133*$E$849+AO134*$E$850))+Forudsætninger!$E$49*AO134*$E$850),0)","v":{"$error":"#N/A"}},{"$f":"IF(AP$853>=$H$840,(0.5*(Forudsætninger!$E$44*(AP129*$E$845+AP130*$E$846)+Forudsætninger!$E$45*(AP130*$E$846+AP131*$E$847)+Forudsætninger!$E$46*(AP131*$E$847+AP132*$E$848)+Forudsætninger!$E$47*(AP132*$E$848+AP133*$E$849)+Forudsætninger!$E$48*(AP133*$E$849+AP134*$E$850))+Forudsætninger!$E$49*AP134*$E$850),0)","v":{"$error":"#N/A"}},{"$f":"IF(AQ$853>=$H$840,(0.5*(Forudsætninger!$E$44*(AQ129*$E$845+AQ130*$E$846)+Forudsætninger!$E$45*(AQ130*$E$846+AQ131*$E$847)+Forudsætninger!$E$46*(AQ131*$E$847+AQ132*$E$848)+Forudsætninger!$E$47*(AQ132*$E$848+AQ133*$E$849)+Forudsætninger!$E$48*(AQ133*$E$849+AQ134*$E$850))+Forudsætninger!$E$49*AQ134*$E$850),0)","v":{"$error":"#N/A"}},{"$f":"IF(AR$853>=$H$840,(0.5*(Forudsætninger!$E$44*(AR129*$E$845+AR130*$E$846)+Forudsætninger!$E$45*(AR130*$E$846+AR131*$E$847)+Forudsætninger!$E$46*(AR131*$E$847+AR132*$E$848)+Forudsætninger!$E$47*(AR132*$E$848+AR133*$E$849)+Forudsætninger!$E$48*(AR133*$E$849+AR134*$E$850))+Forudsætninger!$E$49*AR134*$E$850),0)","v":{"$error":"#N/A"}},{"$f":"IF(AS$853>=$H$840,(0.5*(Forudsætninger!$E$44*(AS129*$E$845+AS130*$E$846)+Forudsætninger!$E$45*(AS130*$E$846+AS131*$E$847)+Forudsætninger!$E$46*(AS131*$E$847+AS132*$E$848)+Forudsætninger!$E$47*(AS132*$E$848+AS133*$E$849)+Forudsætninger!$E$48*(AS133*$E$849+AS134*$E$850))+Forudsætninger!$E$49*AS134*$E$850),0)","v":{"$error":"#N/A"}},{"$f":"IF(AT$853>=$H$840,(0.5*(Forudsætninger!$E$44*(AT129*$E$845+AT130*$E$846)+Forudsætninger!$E$45*(AT130*$E$846+AT131*$E$847)+Forudsætninger!$E$46*(AT131*$E$847+AT132*$E$848)+Forudsætninger!$E$47*(AT132*$E$848+AT133*$E$849)+Forudsætninger!$E$48*(AT133*$E$849+AT134*$E$850))+Forudsætninger!$E$49*AT134*$E$850),0)","v":{"$error":"#N/A"}},{"$f":"IF(AU$853>=$H$840,(0.5*(Forudsætninger!$E$44*(AU129*$E$845+AU130*$E$846)+Forudsætninger!$E$45*(AU130*$E$846+AU131*$E$847)+Forudsætninger!$E$46*(AU131*$E$847+AU132*$E$848)+Forudsætninger!$E$47*(AU132*$E$848+AU133*$E$849)+Forudsætninger!$E$48*(AU133*$E$849+AU134*$E$850))+Forudsætninger!$E$49*AU134*$E$850),0)","v":{"$error":"#N/A"}},{"$f":"IF(AV$853>=$H$840,(0.5*(Forudsætninger!$E$44*(AV129*$E$845+AV130*$E$846)+Forudsætninger!$E$45*(AV130*$E$846+AV131*$E$847)+Forudsætninger!$E$46*(AV131*$E$847+AV132*$E$848)+Forudsætninger!$E$47*(AV132*$E$848+AV133*$E$849)+Forudsætninger!$E$48*(AV133*$E$849+AV134*$E$850))+Forudsætninger!$E$49*AV134*$E$850),0)","v":{"$error":"#N/A"}},{"$f":"IF(AW$853>=$H$840,(0.5*(Forudsætninger!$E$44*(AW129*$E$845+AW130*$E$846)+Forudsætninger!$E$45*(AW130*$E$846+AW131*$E$847)+Forudsætninger!$E$46*(AW131*$E$847+AW132*$E$848)+Forudsætninger!$E$47*(AW132*$E$848+AW133*$E$849)+Forudsætninger!$E$48*(AW133*$E$849+AW134*$E$850))+Forudsætninger!$E$49*AW134*$E$850),0)","v":{"$error":"#N/A"}},{"$f":"IF(AX$853>=$H$840,(0.5*(Forudsætninger!$E$44*(AX129*$E$845+AX130*$E$846)+Forudsætninger!$E$45*(AX130*$E$846+AX131*$E$847)+Forudsætninger!$E$46*(AX131*$E$847+AX132*$E$848)+Forudsætninger!$E$47*(AX132*$E$848+AX133*$E$849)+Forudsætninger!$E$48*(AX133*$E$849+AX134*$E$850))+Forudsætninger!$E$49*AX134*$E$850),0)","v":{"$error":"#N/A"}},{"$f":"IF(AY$853>=$H$840,(0.5*(Forudsætninger!$E$44*(AY129*$E$845+AY130*$E$846)+Forudsætninger!$E$45*(AY130*$E$846+AY131*$E$847)+Forudsætninger!$E$46*(AY131*$E$847+AY132*$E$848)+Forudsætninger!$E$47*(AY132*$E$848+AY133*$E$849)+Forudsætninger!$E$48*(AY133*$E$849+AY134*$E$850))+Forudsætninger!$E$49*AY134*$E$850),0)","v":{"$error":"#N/A"}},{"$f":"IF(AZ$853>=$H$840,(0.5*(Forudsætninger!$E$44*(AZ129*$E$845+AZ130*$E$846)+Forudsætninger!$E$45*(AZ130*$E$846+AZ131*$E$847)+Forudsætninger!$E$46*(AZ131*$E$847+AZ132*$E$848)+Forudsætninger!$E$47*(AZ132*$E$848+AZ133*$E$849)+Forudsætninger!$E$48*(AZ133*$E$849+AZ134*$E$850))+Forudsætninger!$E$49*AZ134*$E$850),0)","v":{"$error":"#N/A"}},{"$f":"IF(BA$853>=$H$840,(0.5*(Forudsætninger!$E$44*(BA129*$E$845+BA130*$E$846)+Forudsætninger!$E$45*(BA130*$E$846+BA131*$E$847)+Forudsætninger!$E$46*(BA131*$E$847+BA132*$E$848)+Forudsætninger!$E$47*(BA132*$E$848+BA133*$E$849)+Forudsætninger!$E$48*(BA133*$E$849+BA134*$E$850))+Forudsætninger!$E$49*BA134*$E$850),0)","v":{"$error":"#N/A"}},{"$f":"IF(BB$853>=$H$840,(0.5*(Forudsætninger!$E$44*(BB129*$E$845+BB130*$E$846)+Forudsætninger!$E$45*(BB130*$E$846+BB131*$E$847)+Forudsætninger!$E$46*(BB131*$E$847+BB132*$E$848)+Forudsætninger!$E$47*(BB132*$E$848+BB133*$E$849)+Forudsætninger!$E$48*(BB133*$E$849+BB134*$E$850))+Forudsætninger!$E$49*BB134*$E$850),0)","v":{"$error":"#N/A"}},{"$f":"IF(BC$853>=$H$840,(0.5*(Forudsætninger!$E$44*(BC129*$E$845+BC130*$E$846)+Forudsætninger!$E$45*(BC130*$E$846+BC131*$E$847)+Forudsætninger!$E$46*(BC131*$E$847+BC132*$E$848)+Forudsætninger!$E$47*(BC132*$E$848+BC133*$E$849)+Forudsætninger!$E$48*(BC133*$E$849+BC134*$E$850))+Forudsætninger!$E$49*BC134*$E$850),0)","v":{"$error":"#N/A"}},{"$f":"IF(BD$853>=$H$840,(0.5*(Forudsætninger!$E$44*(BD129*$E$845+BD130*$E$846)+Forudsætninger!$E$45*(BD130*$E$846+BD131*$E$847)+Forudsætninger!$E$46*(BD131*$E$847+BD132*$E$848)+Forudsætninger!$E$47*(BD132*$E$848+BD133*$E$849)+Forudsætninger!$E$48*(BD133*$E$849+BD134*$E$850))+Forudsætninger!$E$49*BD134*$E$850),0)","v":{"$error":"#N/A"}},{"$f":"IF(BE$853>=$H$840,(0.5*(Forudsætninger!$E$44*(BE129*$E$845+BE130*$E$846)+Forudsætninger!$E$45*(BE130*$E$846+BE131*$E$847)+Forudsætninger!$E$46*(BE131*$E$847+BE132*$E$848)+Forudsætninger!$E$47*(BE132*$E$848+BE133*$E$849)+Forudsætninger!$E$48*(BE133*$E$849+BE134*$E$850))+Forudsætninger!$E$49*BE134*$E$850),0)","v":{"$error":"#N/A"}},{"$f":"IF(BF$853>=$H$840,(0.5*(Forudsætninger!$E$44*(BF129*$E$845+BF130*$E$846)+Forudsætninger!$E$45*(BF130*$E$846+BF131*$E$847)+Forudsætninger!$E$46*(BF131*$E$847+BF132*$E$848)+Forudsætninger!$E$47*(BF132*$E$848+BF133*$E$849)+Forudsætninger!$E$48*(BF133*$E$849+BF134*$E$850))+Forudsætninger!$E$49*BF134*$E$850),0)","v":{"$error":"#N/A"}},{"$f":"IF(BG$853>=$H$840,(0.5*(Forudsætninger!$E$44*(BG129*$E$845+BG130*$E$846)+Forudsætninger!$E$45*(BG130*$E$846+BG131*$E$847)+Forudsætninger!$E$46*(BG131*$E$847+BG132*$E$848)+Forudsætninger!$E$47*(BG132*$E$848+BG133*$E$849)+Forudsætninger!$E$48*(BG133*$E$849+BG134*$E$850))+Forudsætninger!$E$49*BG134*$E$850),0)","v":{"$error":"#N/A"}},{"$f":"IF(BH$853>=$H$840,(0.5*(Forudsætninger!$E$44*(BH129*$E$845+BH130*$E$846)+Forudsætninger!$E$45*(BH130*$E$846+BH131*$E$847)+Forudsætninger!$E$46*(BH131*$E$847+BH132*$E$848)+Forudsætninger!$E$47*(BH132*$E$848+BH133*$E$849)+Forudsætninger!$E$48*(BH133*$E$849+BH134*$E$850))+Forudsætninger!$E$49*BH134*$E$850),0)","v":{"$error":"#N/A"}},{"$f":"IF(BI$853>=$H$840,(0.5*(Forudsætninger!$E$44*(BI129*$E$845+BI130*$E$846)+Forudsætninger!$E$45*(BI130*$E$846+BI131*$E$847)+Forudsætninger!$E$46*(BI131*$E$847+BI132*$E$848)+Forudsætninger!$E$47*(BI132*$E$848+BI133*$E$849)+Forudsætninger!$E$48*(BI133*$E$849+BI134*$E$850))+Forudsætninger!$E$49*BI134*$E$850),0)","v":{"$error":"#N/A"}},{"$f":"IF(BJ$853>=$H$840,(0.5*(Forudsætninger!$E$44*(BJ129*$E$845+BJ130*$E$846)+Forudsætninger!$E$45*(BJ130*$E$846+BJ131*$E$847)+Forudsætninger!$E$46*(BJ131*$E$847+BJ132*$E$848)+Forudsætninger!$E$47*(BJ132*$E$848+BJ133*$E$849)+Forudsætninger!$E$48*(BJ133*$E$849+BJ134*$E$850))+Forudsætninger!$E$49*BJ134*$E$850),0)","v":{"$error":"#N/A"}},{"$f":"IF(BK$853>=$H$840,(0.5*(Forudsætninger!$E$44*(BK129*$E$845+BK130*$E$846)+Forudsætninger!$E$45*(BK130*$E$846+BK131*$E$847)+Forudsætninger!$E$46*(BK131*$E$847+BK132*$E$848)+Forudsætninger!$E$47*(BK132*$E$848+BK133*$E$849)+Forudsætninger!$E$48*(BK133*$E$849+BK134*$E$850))+Forudsætninger!$E$49*BK134*$E$850),0)","v":{"$error":"#N/A"}},{"$f":"IF(BL$853>=$H$840,(0.5*(Forudsætninger!$E$44*(BL129*$E$845+BL130*$E$846)+Forudsætninger!$E$45*(BL130*$E$846+BL131*$E$847)+Forudsætninger!$E$46*(BL131*$E$847+BL132*$E$848)+Forudsætninger!$E$47*(BL132*$E$848+BL133*$E$849)+Forudsætninger!$E$48*(BL133*$E$849+BL134*$E$850))+Forudsætninger!$E$49*BL134*$E$850),0)","v":{"$error":"#N/A"}},{"$f":"IF(BM$853>=$H$840,(0.5*(Forudsætninger!$E$44*(BM129*$E$845+BM130*$E$846)+Forudsætninger!$E$45*(BM130*$E$846+BM131*$E$847)+Forudsætninger!$E$46*(BM131*$E$847+BM132*$E$848)+Forudsætninger!$E$47*(BM132*$E$848+BM133*$E$849)+Forudsætninger!$E$48*(BM133*$E$849+BM134*$E$850))+Forudsætninger!$E$49*BM134*$E$850),0)","v":{"$error":"#N/A"}},{"$f":"IF(BN$853>=$H$840,(0.5*(Forudsætninger!$E$44*(BN129*$E$845+BN130*$E$846)+Forudsætninger!$E$45*(BN130*$E$846+BN131*$E$847)+Forudsætninger!$E$46*(BN131*$E$847+BN132*$E$848)+Forudsætninger!$E$47*(BN132*$E$848+BN133*$E$849)+Forudsætninger!$E$48*(BN133*$E$849+BN134*$E$850))+Forudsætninger!$E$49*BN134*$E$850),0)","v":{"$error":"#N/A"}},{"$f":"IF(BO$853>=$H$840,(0.5*(Forudsætninger!$E$44*(BO129*$E$845+BO130*$E$846)+Forudsætninger!$E$45*(BO130*$E$846+BO131*$E$847)+Forudsætninger!$E$46*(BO131*$E$847+BO132*$E$848)+Forudsætninger!$E$47*(BO132*$E$848+BO133*$E$849)+Forudsætninger!$E$48*(BO133*$E$849+BO134*$E$850))+Forudsætninger!$E$49*BO134*$E$850),0)","v":{"$error":"#N/A"}},{"$f":"IF(BP$853>=$H$840,(0.5*(Forudsætninger!$E$44*(BP129*$E$845+BP130*$E$846)+Forudsætninger!$E$45*(BP130*$E$846+BP131*$E$847)+Forudsætninger!$E$46*(BP131*$E$847+BP132*$E$848)+Forudsætninger!$E$47*(BP132*$E$848+BP133*$E$849)+Forudsætninger!$E$48*(BP133*$E$849+BP134*$E$850))+Forudsætninger!$E$49*BP134*$E$850),0)","v":{"$error":"#N/A"}},{"$f":"IF(BQ$853>=$H$840,(0.5*(Forudsætninger!$E$44*(BQ129*$E$845+BQ130*$E$846)+Forudsætninger!$E$45*(BQ130*$E$846+BQ131*$E$847)+Forudsætninger!$E$46*(BQ131*$E$847+BQ132*$E$848)+Forudsætninger!$E$47*(BQ132*$E$848+BQ133*$E$849)+Forudsætninger!$E$48*(BQ133*$E$849+BQ134*$E$850))+Forudsætninger!$E$49*BQ134*$E$850),0)","v":{"$error":"#N/A"}},{"$f":"IF(BR$853>=$H$840,(0.5*(Forudsætninger!$E$44*(BR129*$E$845+BR130*$E$846)+Forudsætninger!$E$45*(BR130*$E$846+BR131*$E$847)+Forudsætninger!$E$46*(BR131*$E$847+BR132*$E$848)+Forudsætninger!$E$47*(BR132*$E$848+BR133*$E$849)+Forudsætninger!$E$48*(BR133*$E$849+BR134*$E$850))+Forudsætninger!$E$49*BR134*$E$850),0)","v":{"$error":"#N/A"}},{"$f":"IF(BS$853>=$H$840,(0.5*(Forudsætninger!$E$44*(BS129*$E$845+BS130*$E$846)+Forudsætninger!$E$45*(BS130*$E$846+BS131*$E$847)+Forudsætninger!$E$46*(BS131*$E$847+BS132*$E$848)+Forudsætninger!$E$47*(BS132*$E$848+BS133*$E$849)+Forudsætninger!$E$48*(BS133*$E$849+BS134*$E$850))+Forudsætninger!$E$49*BS134*$E$850),0)","v":{"$error":"#N/A"}},{"$f":"IF(BT$853>=$H$840,(0.5*(Forudsætninger!$E$44*(BT129*$E$845+BT130*$E$846)+Forudsætninger!$E$45*(BT130*$E$846+BT131*$E$847)+Forudsætninger!$E$46*(BT131*$E$847+BT132*$E$848)+Forudsætninger!$E$47*(BT132*$E$848+BT133*$E$849)+Forudsætninger!$E$48*(BT133*$E$849+BT134*$E$850))+Forudsætninger!$E$49*BT134*$E$850),0)","v":{"$error":"#N/A"}},{"$f":"IF(BU$853>=$H$840,(0.5*(Forudsætninger!$E$44*(BU129*$E$845+BU130*$E$846)+Forudsætninger!$E$45*(BU130*$E$846+BU131*$E$847)+Forudsætninger!$E$46*(BU131*$E$847+BU132*$E$848)+Forudsætninger!$E$47*(BU132*$E$848+BU133*$E$849)+Forudsætninger!$E$48*(BU133*$E$849+BU134*$E$850))+Forudsætninger!$E$49*BU134*$E$850),0)","v":{"$error":"#N/A"}},{"$f":"IF(BV$853>=$H$840,(0.5*(Forudsætninger!$E$44*(BV129*$E$845+BV130*$E$846)+Forudsætninger!$E$45*(BV130*$E$846+BV131*$E$847)+Forudsætninger!$E$46*(BV131*$E$847+BV132*$E$848)+Forudsætninger!$E$47*(BV132*$E$848+BV133*$E$849)+Forudsætninger!$E$48*(BV133*$E$849+BV134*$E$850))+Forudsætninger!$E$49*BV134*$E$850),0)","v":{"$error":"#N/A"}},{"$f":"IF(BW$853>=$H$840,(0.5*(Forudsætninger!$E$44*(BW129*$E$845+BW130*$E$846)+Forudsætninger!$E$45*(BW130*$E$846+BW131*$E$847)+Forudsætninger!$E$46*(BW131*$E$847+BW132*$E$848)+Forudsætninger!$E$47*(BW132*$E$848+BW133*$E$849)+Forudsætninger!$E$48*(BW133*$E$849+BW134*$E$850))+Forudsætninger!$E$49*BW134*$E$850),0)","v":{"$error":"#N/A"}},{"$f":"IF(BX$853>=$H$840,(0.5*(Forudsætninger!$E$44*(BX129*$E$845+BX130*$E$846)+Forudsætninger!$E$45*(BX130*$E$846+BX131*$E$847)+Forudsætninger!$E$46*(BX131*$E$847+BX132*$E$848)+Forudsætninger!$E$47*(BX132*$E$848+BX133*$E$849)+Forudsætninger!$E$48*(BX133*$E$849+BX134*$E$850))+Forudsætninger!$E$49*BX134*$E$850),0)","v":{"$error":"#N/A"}},{"$f":"IF(BY$853>=$H$840,(0.5*(Forudsætninger!$E$44*(BY129*$E$845+BY130*$E$846)+Forudsætninger!$E$45*(BY130*$E$846+BY131*$E$847)+Forudsætninger!$E$46*(BY131*$E$847+BY132*$E$848)+Forudsætninger!$E$47*(BY132*$E$848+BY133*$E$849)+Forudsætninger!$E$48*(BY133*$E$849+BY134*$E$850))+Forudsætninger!$E$49*BY134*$E$850),0)","v":{"$error":"#N/A"}},{"$f":"IF(BZ$853>=$H$840,(0.5*(Forudsætninger!$E$44*(BZ129*$E$845+BZ130*$E$846)+Forudsætninger!$E$45*(BZ130*$E$846+BZ131*$E$847)+Forudsætninger!$E$46*(BZ131*$E$847+BZ132*$E$848)+Forudsætninger!$E$47*(BZ132*$E$848+BZ133*$E$849)+Forudsætninger!$E$48*(BZ133*$E$849+BZ134*$E$850))+Forudsætninger!$E$49*BZ134*$E$850),0)","v":{"$error":"#N/A"}},{"$f":"IF(CA$853>=$H$840,(0.5*(Forudsætninger!$E$44*(CA129*$E$845+CA130*$E$846)+Forudsætninger!$E$45*(CA130*$E$846+CA131*$E$847)+Forudsætninger!$E$46*(CA131*$E$847+CA132*$E$848)+Forudsætninger!$E$47*(CA132*$E$848+CA133*$E$849)+Forudsætninger!$E$48*(CA133*$E$849+CA134*$E$850))+Forudsætninger!$E$49*CA134*$E$850),0)","v":{"$error":"#N/A"}},{"$f":"IF(CB$853>=$H$840,(0.5*(Forudsætninger!$E$44*(CB129*$E$845+CB130*$E$846)+Forudsætninger!$E$45*(CB130*$E$846+CB131*$E$847)+Forudsætninger!$E$46*(CB131*$E$847+CB132*$E$848)+Forudsætninger!$E$47*(CB132*$E$848+CB133*$E$849)+Forudsætninger!$E$48*(CB133*$E$849+CB134*$E$850))+Forudsætninger!$E$49*CB134*$E$850),0)","v":{"$error":"#N/A"}},{"$f":"IF(CC$853>=$H$840,(0.5*(Forudsætninger!$E$44*(CC129*$E$845+CC130*$E$846)+Forudsætninger!$E$45*(CC130*$E$846+CC131*$E$847)+Forudsætninger!$E$46*(CC131*$E$847+CC132*$E$848)+Forudsætninger!$E$47*(CC132*$E$848+CC133*$E$849)+Forudsætninger!$E$48*(CC133*$E$849+CC134*$E$850))+Forudsætninger!$E$49*CC134*$E$850),0)","v":{"$error":"#N/A"}},{"$f":"IF(CD$853>=$H$840,(0.5*(Forudsætninger!$E$44*(CD129*$E$845+CD130*$E$846)+Forudsætninger!$E$45*(CD130*$E$846+CD131*$E$847)+Forudsætninger!$E$46*(CD131*$E$847+CD132*$E$848)+Forudsætninger!$E$47*(CD132*$E$848+CD133*$E$849)+Forudsætninger!$E$48*(CD133*$E$849+CD134*$E$850))+Forudsætninger!$E$49*CD134*$E$850),0)","v":{"$error":"#N/A"}},{"$f":"IF(CE$853>=$H$840,(0.5*(Forudsætninger!$E$44*(CE129*$E$845+CE130*$E$846)+Forudsætninger!$E$45*(CE130*$E$846+CE131*$E$847)+Forudsætninger!$E$46*(CE131*$E$847+CE132*$E$848)+Forudsætninger!$E$47*(CE132*$E$848+CE133*$E$849)+Forudsætninger!$E$48*(CE133*$E$849+CE134*$E$850))+Forudsætninger!$E$49*CE134*$E$850),0)","v":{"$error":"#N/A"}},{"$f":"IF(CF$853>=$H$840,(0.5*(Forudsætninger!$E$44*(CF129*$E$845+CF130*$E$846)+Forudsætninger!$E$45*(CF130*$E$846+CF131*$E$847)+Forudsætninger!$E$46*(CF131*$E$847+CF132*$E$848)+Forudsætninger!$E$47*(CF132*$E$848+CF133*$E$849)+Forudsætninger!$E$48*(CF133*$E$849+CF134*$E$850))+Forudsætninger!$E$49*CF134*$E$850),0)","v":{"$error":"#N/A"}},{"$f":"IF(CG$853>=$H$840,(0.5*(Forudsætninger!$E$44*(CG129*$E$845+CG130*$E$846)+Forudsætninger!$E$45*(CG130*$E$846+CG131*$E$847)+Forudsætninger!$E$46*(CG131*$E$847+CG132*$E$848)+Forudsætninger!$E$47*(CG132*$E$848+CG133*$E$849)+Forudsætninger!$E$48*(CG133*$E$849+CG134*$E$850))+Forudsætninger!$E$49*CG134*$E$850),0)","v":{"$error":"#N/A"}},{"$f":"IF(CH$853>=$H$840,(0.5*(Forudsætninger!$E$44*(CH129*$E$845+CH130*$E$846)+Forudsætninger!$E$45*(CH130*$E$846+CH131*$E$847)+Forudsætninger!$E$46*(CH131*$E$847+CH132*$E$848)+Forudsætninger!$E$47*(CH132*$E$848+CH133*$E$849)+Forudsætninger!$E$48*(CH133*$E$849+CH134*$E$850))+Forudsætninger!$E$49*CH134*$E$850),0)","v":{"$error":"#N/A"}},{"$f":"IF(CI$853>=$H$840,(0.5*(Forudsætninger!$E$44*(CI129*$E$845+CI130*$E$846)+Forudsætninger!$E$45*(CI130*$E$846+CI131*$E$847)+Forudsætninger!$E$46*(CI131*$E$847+CI132*$E$848)+Forudsætninger!$E$47*(CI132*$E$848+CI133*$E$849)+Forudsætninger!$E$48*(CI133*$E$849+CI134*$E$850))+Forudsætninger!$E$49*CI134*$E$850),0)","v":{"$error":"#N/A"}},{"$f":"IF(CJ$853>=$H$840,(0.5*(Forudsætninger!$E$44*(CJ129*$E$845+CJ130*$E$846)+Forudsætninger!$E$45*(CJ130*$E$846+CJ131*$E$847)+Forudsætninger!$E$46*(CJ131*$E$847+CJ132*$E$848)+Forudsætninger!$E$47*(CJ132*$E$848+CJ133*$E$849)+Forudsætninger!$E$48*(CJ133*$E$849+CJ134*$E$850))+Forudsætninger!$E$49*CJ134*$E$850),0)","v":{"$error":"#N/A"}},{"$f":"IF(CK$853>=$H$840,(0.5*(Forudsætninger!$E$44*(CK129*$E$845+CK130*$E$846)+Forudsætninger!$E$45*(CK130*$E$846+CK131*$E$847)+Forudsætninger!$E$46*(CK131*$E$847+CK132*$E$848)+Forudsætninger!$E$47*(CK132*$E$848+CK133*$E$849)+Forudsætninger!$E$48*(CK133*$E$849+CK134*$E$850))+Forudsætninger!$E$49*CK134*$E$850),0)","v":{"$error":"#N/A"}},{"$f":"IF(CL$853>=$H$840,(0.5*(Forudsætninger!$E$44*(CL129*$E$845+CL130*$E$846)+Forudsætninger!$E$45*(CL130*$E$846+CL131*$E$847)+Forudsætninger!$E$46*(CL131*$E$847+CL132*$E$848)+Forudsætninger!$E$47*(CL132*$E$848+CL133*$E$849)+Forudsætninger!$E$48*(CL133*$E$849+CL134*$E$850))+Forudsætninger!$E$49*CL134*$E$850),0)","v":{"$error":"#N/A"}},{"$f":"IF(CM$853>=$H$840,(0.5*(Forudsætninger!$E$44*(CM129*$E$845+CM130*$E$846)+Forudsætninger!$E$45*(CM130*$E$846+CM131*$E$847)+Forudsætninger!$E$46*(CM131*$E$847+CM132*$E$848)+Forudsætninger!$E$47*(CM132*$E$848+CM133*$E$849)+Forudsætninger!$E$48*(CM133*$E$849+CM134*$E$850))+Forudsætninger!$E$49*CM134*$E$850),0)","v":{"$error":"#N/A"}},{"$f":"IF(CN$853>=$H$840,(0.5*(Forudsætninger!$E$44*(CN129*$E$845+CN130*$E$846)+Forudsætninger!$E$45*(CN130*$E$846+CN131*$E$847)+Forudsætninger!$E$46*(CN131*$E$847+CN132*$E$848)+Forudsætninger!$E$47*(CN132*$E$848+CN133*$E$849)+Forudsætninger!$E$48*(CN133*$E$849+CN134*$E$850))+Forudsætninger!$E$49*CN134*$E$850),0)","v":{"$error":"#N/A"}},{"$f":"IF(CO$853>=$H$840,(0.5*(Forudsætninger!$E$44*(CO129*$E$845+CO130*$E$846)+Forudsætninger!$E$45*(CO130*$E$846+CO131*$E$847)+Forudsætninger!$E$46*(CO131*$E$847+CO132*$E$848)+Forudsætninger!$E$47*(CO132*$E$848+CO133*$E$849)+Forudsætninger!$E$48*(CO133*$E$849+CO134*$E$850))+Forudsætninger!$E$49*CO134*$E$850),0)","v":{"$error":"#N/A"}},{"$f":"IF(CP$853>=$H$840,(0.5*(Forudsætninger!$E$44*(CP129*$E$845+CP130*$E$846)+Forudsætninger!$E$45*(CP130*$E$846+CP131*$E$847)+Forudsætninger!$E$46*(CP131*$E$847+CP132*$E$848)+Forudsætninger!$E$47*(CP132*$E$848+CP133*$E$849)+Forudsætninger!$E$48*(CP133*$E$849+CP134*$E$850))+Forudsætninger!$E$49*CP134*$E$850),0)","v":{"$error":"#N/A"}},{"$f":"IF(CQ$853>=$H$840,(0.5*(Forudsætninger!$E$44*(CQ129*$E$845+CQ130*$E$846)+Forudsætninger!$E$45*(CQ130*$E$846+CQ131*$E$847)+Forudsætninger!$E$46*(CQ131*$E$847+CQ132*$E$848)+Forudsætninger!$E$47*(CQ132*$E$848+CQ133*$E$849)+Forudsætninger!$E$48*(CQ133*$E$849+CQ134*$E$850))+Forudsætninger!$E$49*CQ134*$E$850),0)","v":{"$error":"#N/A"}},{"$f":"IF(CR$853>=$H$840,(0.5*(Forudsætninger!$E$44*(CR129*$E$845+CR130*$E$846)+Forudsætninger!$E$45*(CR130*$E$846+CR131*$E$847)+Forudsætninger!$E$46*(CR131*$E$847+CR132*$E$848)+Forudsætninger!$E$47*(CR132*$E$848+CR133*$E$849)+Forudsætninger!$E$48*(CR133*$E$849+CR134*$E$850))+Forudsætninger!$E$49*CR134*$E$850),0)","v":{"$error":"#N/A"}},{"$f":"IF(CS$853>=$H$840,(0.5*(Forudsætninger!$E$44*(CS129*$E$845+CS130*$E$846)+Forudsætninger!$E$45*(CS130*$E$846+CS131*$E$847)+Forudsætninger!$E$46*(CS131*$E$847+CS132*$E$848)+Forudsætninger!$E$47*(CS132*$E$848+CS133*$E$849)+Forudsætninger!$E$48*(CS133*$E$849+CS134*$E$850))+Forudsætninger!$E$49*CS134*$E$850),0)","v":{"$error":"#N/A"}},{"$f":"IF(CT$853>=$H$840,(0.5*(Forudsætninger!$E$44*(CT129*$E$845+CT130*$E$846)+Forudsætninger!$E$45*(CT130*$E$846+CT131*$E$847)+Forudsætninger!$E$46*(CT131*$E$847+CT132*$E$848)+Forudsætninger!$E$47*(CT132*$E$848+CT133*$E$849)+Forudsætninger!$E$48*(CT133*$E$849+CT134*$E$850))+Forudsætninger!$E$49*CT134*$E$850),0)","v":{"$error":"#N/A"}},{"$f":"IF(CU$853>=$H$840,(0.5*(Forudsætninger!$E$44*(CU129*$E$845+CU130*$E$846)+Forudsætninger!$E$45*(CU130*$E$846+CU131*$E$847)+Forudsætninger!$E$46*(CU131*$E$847+CU132*$E$848)+Forudsætninger!$E$47*(CU132*$E$848+CU133*$E$849)+Forudsætninger!$E$48*(CU133*$E$849+CU134*$E$850))+Forudsætninger!$E$49*CU134*$E$850),0)","v":{"$error":"#N/A"}},{"$f":"IF(CV$853>=$H$840,(0.5*(Forudsætninger!$E$44*(CV129*$E$845+CV130*$E$846)+Forudsætninger!$E$45*(CV130*$E$846+CV131*$E$847)+Forudsætninger!$E$46*(CV131*$E$847+CV132*$E$848)+Forudsætninger!$E$47*(CV132*$E$848+CV133*$E$849)+Forudsætninger!$E$48*(CV133*$E$849+CV134*$E$850))+Forudsætninger!$E$49*CV134*$E$850),0)","v":{"$error":"#N/A"}},{"$f":"IF(CW$853>=$H$840,(0.5*(Forudsætninger!$E$44*(CW129*$E$845+CW130*$E$846)+Forudsætninger!$E$45*(CW130*$E$846+CW131*$E$847)+Forudsætninger!$E$46*(CW131*$E$847+CW132*$E$848)+Forudsætninger!$E$47*(CW132*$E$848+CW133*$E$849)+Forudsætninger!$E$48*(CW133*$E$849+CW134*$E$850))+Forudsætninger!$E$49*CW134*$E$850),0)","v":{"$error":"#N/A"}},{"$f":"IF(CX$853>=$H$840,(0.5*(Forudsætninger!$E$44*(CX129*$E$845+CX130*$E$846)+Forudsætninger!$E$45*(CX130*$E$846+CX131*$E$847)+Forudsætninger!$E$46*(CX131*$E$847+CX132*$E$848)+Forudsætninger!$E$47*(CX132*$E$848+CX133*$E$849)+Forudsætninger!$E$48*(CX133*$E$849+CX134*$E$850))+Forudsætninger!$E$49*CX134*$E$850),0)","v":{"$error":"#N/A"}},{"$f":"IF(CY$853>=$H$840,(0.5*(Forudsætninger!$E$44*(CY129*$E$845+CY130*$E$846)+Forudsætninger!$E$45*(CY130*$E$846+CY131*$E$847)+Forudsætninger!$E$46*(CY131*$E$847+CY132*$E$848)+Forudsætninger!$E$47*(CY132*$E$848+CY133*$E$849)+Forudsætninger!$E$48*(CY133*$E$849+CY134*$E$850))+Forudsætninger!$E$49*CY134*$E$850),0)","v":{"$error":"#N/A"}},{"$f":"IF(CZ$853>=$H$840,(0.5*(Forudsætninger!$E$44*(CZ129*$E$845+CZ130*$E$846)+Forudsætninger!$E$45*(CZ130*$E$846+CZ131*$E$847)+Forudsætninger!$E$46*(CZ131*$E$847+CZ132*$E$848)+Forudsætninger!$E$47*(CZ132*$E$848+CZ133*$E$849)+Forudsætninger!$E$48*(CZ133*$E$849+CZ134*$E$850))+Forudsætninger!$E$49*CZ134*$E$850),0)","v":{"$error":"#N/A"}},{"$f":"IF(DA$853>=$H$840,(0.5*(Forudsætninger!$E$44*(DA129*$E$845+DA130*$E$846)+Forudsætninger!$E$45*(DA130*$E$846+DA131*$E$847)+Forudsætninger!$E$46*(DA131*$E$847+DA132*$E$848)+Forudsætninger!$E$47*(DA132*$E$848+DA133*$E$849)+Forudsætninger!$E$48*(DA133*$E$849+DA134*$E$850))+Forudsætninger!$E$49*DA134*$E$850),0)","v":{"$error":"#N/A"}}]
[null,null,null,"Bebyggelse",null,null,null,null,null,null,null,null,null,null,null,null,null,null,null,null,{"$f":"IF(U$853>=$H$840,SUMPRODUCT(Sandsynlighed,U159:U163,$F$846:$F$850)*U$167,0)/10^6","v":{"$error":"#N/A"}},{"$f":"IF(V$853>=$H$840,SUMPRODUCT(Sandsynlighed,V159:V163,$F$846:$F$850)*V$167,0)/10^6","v":{"$error":"#N/A"}},{"$error":"#N/A"},{"$error":"#N/A"},{"$error":"#N/A"},{"$error":"#N/A"},{"$error":"#N/A"},{"$error":"#N/A"},{"$error":"#N/A"},{"$error":"#N/A"},{"$error":"#N/A"},{"$error":"#N/A"},{"$error":"#N/A"},{"$error":"#N/A"},{"$error":"#N/A"},{"$error":"#N/A"},{"$error":"#N/A"},{"$error":"#N/A"},{"$error":"#N/A"},{"$error":"#N/A"},{"$error":"#N/A"},{"$error":"#N/A"},{"$error":"#N/A"},{"$error":"#N/A"},{"$error":"#N/A"},{"$error":"#N/A"},{"$error":"#N/A"},{"$error":"#N/A"},{"$error":"#N/A"},{"$error":"#N/A"},{"$error":"#N/A"},{"$error":"#N/A"},{"$f":"IF(BA$853>=$H$840,SUMPRODUCT(Sandsynlighed,BA159:BA163,$F$846:$F$850)*BA$167,0)/10^6","v":{"$error":"#N/A"}},{"$error":"#N/A"},{"$error":"#N/A"},{"$error":"#N/A"},{"$error":"#N/A"},{"$error":"#N/A"},{"$error":"#N/A"},{"$error":"#N/A"},{"$error":"#N/A"},{"$error":"#N/A"},{"$error":"#N/A"},{"$error":"#N/A"},{"$error":"#N/A"},{"$error":"#N/A"},{"$error":"#N/A"},{"$error":"#N/A"},{"$error":"#N/A"},{"$error":"#N/A"},{"$error":"#N/A"},{"$error":"#N/A"},{"$error":"#N/A"},{"$error":"#N/A"},{"$error":"#N/A"},{"$error":"#N/A"},{"$error":"#N/A"},{"$error":"#N/A"},{"$error":"#N/A"},{"$error":"#N/A"},{"$error":"#N/A"},{"$error":"#N/A"},{"$error":"#N/A"},{"$error":"#N/A"},{"$f":"IF(CG$853>=$H$840,SUMPRODUCT(Sandsynlighed,CG159:CG163,$F$846:$F$850)*CG$167,0)/10^6","v":{"$error":"#N/A"}},{"$error":"#N/A"},{"$error":"#N/A"},{"$error":"#N/A"},{"$error":"#N/A"},{"$error":"#N/A"},{"$error":"#N/A"},{"$error":"#N/A"},{"$error":"#N/A"},{"$error":"#N/A"},{"$error":"#N/A"},{"$error":"#N/A"},{"$error":"#N/A"},{"$error":"#N/A"},{"$error":"#N/A"},{"$error":"#N/A"},{"$error":"#N/A"},{"$error":"#N/A"},{"$error":"#N/A"},{"$error":"#N/A"},{"$error":"#N/A"}]
[null,null,null,"Privat, kælder",{"$f":"IF(E$853>=$H$840,0.5*(Forudsætninger!$E$44*(E171*$F$845+E172*$F$846)+Forudsætninger!$E$45*(E172*$F$846+E173*$F$847)+Forudsætninger!$E$46*(E173*$F$847+E174*$F$848)+Forudsætninger!$E$47*(E174*$F$848+E175*$F$849)+Forudsætninger!$E$48*(E175*$F$849+E176*$F$850))+Forudsætninger!$E$49*E176*$F$850,0)","v":{"$error":"#N/A"}},{"$f":"IF(F$853>=$H$840,0.5*(Forudsætninger!$E$44*(F171*$F$845+F172*$F$846)+Forudsætninger!$E$45*(F172*$F$846+F173*$F$847)+Forudsætninger!$E$46*(F173*$F$847+F174*$F$848)+Forudsætninger!$E$47*(F174*$F$848+F175*$F$849)+Forudsætninger!$E$48*(F175*$F$849+F176*$F$850))+Forudsætninger!$E$49*F176*$F$850,0)","v":{"$error":"#N/A"}},{"$f":"IF(G$853>=$H$840,0.5*(Forudsætninger!$E$44*(G171*$F$845+G172*$F$846)+Forudsætninger!$E$45*(G172*$F$846+G173*$F$847)+Forudsætninger!$E$46*(G173*$F$847+G174*$F$848)+Forudsætninger!$E$47*(G174*$F$848+G175*$F$849)+Forudsætninger!$E$48*(G175*$F$849+G176*$F$850))+Forudsætninger!$E$49*G176*$F$850,0)","v":{"$error":"#N/A"}},{"$f":"IF(H$853>=$H$840,0.5*(Forudsætninger!$E$44*(H171*$F$845+H172*$F$846)+Forudsætninger!$E$45*(H172*$F$846+H173*$F$847)+Forudsætninger!$E$46*(H173*$F$847+H174*$F$848)+Forudsætninger!$E$47*(H174*$F$848+H175*$F$849)+Forudsætninger!$E$48*(H175*$F$849+H176*$F$850))+Forudsætninger!$E$49*H176*$F$850,0)","v":{"$error":"#N/A"}},{"$f":"IF(I$853>=$H$840,0.5*(Forudsætninger!$E$44*(I171*$F$845+I172*$F$846)+Forudsætninger!$E$45*(I172*$F$846+I173*$F$847)+Forudsætninger!$E$46*(I173*$F$847+I174*$F$848)+Forudsætninger!$E$47*(I174*$F$848+I175*$F$849)+Forudsætninger!$E$48*(I175*$F$849+I176*$F$850))+Forudsætninger!$E$49*I176*$F$850,0)","v":{"$error":"#N/A"}},{"$f":"IF(J$853>=$H$840,0.5*(Forudsætninger!$E$44*(J171*$F$845+J172*$F$846)+Forudsætninger!$E$45*(J172*$F$846+J173*$F$847)+Forudsætninger!$E$46*(J173*$F$847+J174*$F$848)+Forudsætninger!$E$47*(J174*$F$848+J175*$F$849)+Forudsætninger!$E$48*(J175*$F$849+J176*$F$850))+Forudsætninger!$E$49*J176*$F$850,0)","v":{"$error":"#N/A"}},{"$f":"IF(K$853>=$H$840,0.5*(Forudsætninger!$E$44*(K171*$F$845+K172*$F$846)+Forudsætninger!$E$45*(K172*$F$846+K173*$F$847)+Forudsætninger!$E$46*(K173*$F$847+K174*$F$848)+Forudsætninger!$E$47*(K174*$F$848+K175*$F$849)+Forudsætninger!$E$48*(K175*$F$849+K176*$F$850))+Forudsætninger!$E$49*K176*$F$850,0)","v":{"$error":"#N/A"}},{"$f":"IF(L$853>=$H$840,0.5*(Forudsætninger!$E$44*(L171*$F$845+L172*$F$846)+Forudsætninger!$E$45*(L172*$F$846+L173*$F$847)+Forudsætninger!$E$46*(L173*$F$847+L174*$F$848)+Forudsætninger!$E$47*(L174*$F$848+L175*$F$849)+Forudsætninger!$E$48*(L175*$F$849+L176*$F$850))+Forudsætninger!$E$49*L176*$F$850,0)","v":{"$error":"#N/A"}},{"$f":"IF(M$853>=$H$840,0.5*(Forudsætninger!$E$44*(M171*$F$845+M172*$F$846)+Forudsætninger!$E$45*(M172*$F$846+M173*$F$847)+Forudsætninger!$E$46*(M173*$F$847+M174*$F$848)+Forudsætninger!$E$47*(M174*$F$848+M175*$F$849)+Forudsætninger!$E$48*(M175*$F$849+M176*$F$850))+Forudsætninger!$E$49*M176*$F$850,0)","v":{"$error":"#N/A"}},{"$f":"IF(N$853>=$H$840,0.5*(Forudsætninger!$E$44*(N171*$F$845+N172*$F$846)+Forudsætninger!$E$45*(N172*$F$846+N173*$F$847)+Forudsætninger!$E$46*(N173*$F$847+N174*$F$848)+Forudsætninger!$E$47*(N174*$F$848+N175*$F$849)+Forudsætninger!$E$48*(N175*$F$849+N176*$F$850))+Forudsætninger!$E$49*N176*$F$850,0)","v":{"$error":"#N/A"}},{"$f":"IF(O$853>=$H$840,0.5*(Forudsætninger!$E$44*(O171*$F$845+O172*$F$846)+Forudsætninger!$E$45*(O172*$F$846+O173*$F$847)+Forudsætninger!$E$46*(O173*$F$847+O174*$F$848)+Forudsætninger!$E$47*(O174*$F$848+O175*$F$849)+Forudsætninger!$E$48*(O175*$F$849+O176*$F$850))+Forudsætninger!$E$49*O176*$F$850,0)","v":{"$error":"#N/A"}},{"$f":"IF(P$853>=$H$840,0.5*(Forudsætninger!$E$44*(P171*$F$845+P172*$F$846)+Forudsætninger!$E$45*(P172*$F$846+P173*$F$847)+Forudsætninger!$E$46*(P173*$F$847+P174*$F$848)+Forudsætninger!$E$47*(P174*$F$848+P175*$F$849)+Forudsætninger!$E$48*(P175*$F$849+P176*$F$850))+Forudsætninger!$E$49*P176*$F$850,0)","v":{"$error":"#N/A"}},{"$f":"IF(Q$853>=$H$840,0.5*(Forudsætninger!$E$44*(Q171*$F$845+Q172*$F$846)+Forudsætninger!$E$45*(Q172*$F$846+Q173*$F$847)+Forudsætninger!$E$46*(Q173*$F$847+Q174*$F$848)+Forudsætninger!$E$47*(Q174*$F$848+Q175*$F$849)+Forudsætninger!$E$48*(Q175*$F$849+Q176*$F$850))+Forudsætninger!$E$49*Q176*$F$850,0)","v":{"$error":"#N/A"}},{"$f":"IF(R$853>=$H$840,0.5*(Forudsætninger!$E$44*(R171*$F$845+R172*$F$846)+Forudsætninger!$E$45*(R172*$F$846+R173*$F$847)+Forudsætninger!$E$46*(R173*$F$847+R174*$F$848)+Forudsætninger!$E$47*(R174*$F$848+R175*$F$849)+Forudsætninger!$E$48*(R175*$F$849+R176*$F$850))+Forudsætninger!$E$49*R176*$F$850,0)","v":{"$error":"#N/A"}},{"$f":"IF(S$853>=$H$840,0.5*(Forudsætninger!$E$44*(S171*$F$845+S172*$F$846)+Forudsætninger!$E$45*(S172*$F$846+S173*$F$847)+Forudsætninger!$E$46*(S173*$F$847+S174*$F$848)+Forudsætninger!$E$47*(S174*$F$848+S175*$F$849)+Forudsætninger!$E$48*(S175*$F$849+S176*$F$850))+Forudsætninger!$E$49*S176*$F$850,0)","v":{"$error":"#N/A"}},{"$f":"IF(T$853>=$H$840,0.5*(Forudsætninger!$E$44*(T171*$F$845+T172*$F$846)+Forudsætninger!$E$45*(T172*$F$846+T173*$F$847)+Forudsætninger!$E$46*(T173*$F$847+T174*$F$848)+Forudsætninger!$E$47*(T174*$F$848+T175*$F$849)+Forudsætninger!$E$48*(T175*$F$849+T176*$F$850))+Forudsætninger!$E$49*T176*$F$850,0)","v":{"$error":"#N/A"}},{"$f":"IF(U$853>=$H$840,0.5*(Forudsætninger!$E$44*(U171*$F$845+U172*$F$846)+Forudsætninger!$E$45*(U172*$F$846+U173*$F$847)+Forudsætninger!$E$46*(U173*$F$847+U174*$F$848)+Forudsætninger!$E$47*(U174*$F$848+U175*$F$849)+Forudsætninger!$E$48*(U175*$F$849+U176*$F$850))+Forudsætninger!$E$49*U176*$F$850,0)","v":{"$error":"#N/A"}},{"$f":"IF(V$853>=$H$840,0.5*(Forudsætninger!$E$44*(V171*$F$845+V172*$F$846)+Forudsætninger!$E$45*(V172*$F$846+V173*$F$847)+Forudsætninger!$E$46*(V173*$F$847+V174*$F$848)+Forudsætninger!$E$47*(V174*$F$848+V175*$F$849)+Forudsætninger!$E$48*(V175*$F$849+V176*$F$850))+Forudsætninger!$E$49*V176*$F$850,0)","v":{"$error":"#N/A"}},{"$f":"IF(W$853>=$H$840,0.5*(Forudsætninger!$E$44*(W171*$F$845+W172*$F$846)+Forudsætninger!$E$45*(W172*$F$846+W173*$F$847)+Forudsætninger!$E$46*(W173*$F$847+W174*$F$848)+Forudsætninger!$E$47*(W174*$F$848+W175*$F$849)+Forudsætninger!$E$48*(W175*$F$849+W176*$F$850))+Forudsætninger!$E$49*W176*$F$850,0)","v":{"$error":"#N/A"}},{"$f":"IF(X$853>=$H$840,0.5*(Forudsætninger!$E$44*(X171*$F$845+X172*$F$846)+Forudsætninger!$E$45*(X172*$F$846+X173*$F$847)+Forudsætninger!$E$46*(X173*$F$847+X174*$F$848)+Forudsætninger!$E$47*(X174*$F$848+X175*$F$849)+Forudsætninger!$E$48*(X175*$F$849+X176*$F$850))+Forudsætninger!$E$49*X176*$F$850,0)","v":{"$error":"#N/A"}},{"$f":"IF(Y$853>=$H$840,0.5*(Forudsætninger!$E$44*(Y171*$F$845+Y172*$F$846)+Forudsætninger!$E$45*(Y172*$F$846+Y173*$F$847)+Forudsætninger!$E$46*(Y173*$F$847+Y174*$F$848)+Forudsætninger!$E$47*(Y174*$F$848+Y175*$F$849)+Forudsætninger!$E$48*(Y175*$F$849+Y176*$F$850))+Forudsætninger!$E$49*Y176*$F$850,0)","v":{"$error":"#N/A"}},{"$f":"IF(Z$853>=$H$840,0.5*(Forudsætninger!$E$44*(Z171*$F$845+Z172*$F$846)+Forudsætninger!$E$45*(Z172*$F$846+Z173*$F$847)+Forudsætninger!$E$46*(Z173*$F$847+Z174*$F$848)+Forudsætninger!$E$47*(Z174*$F$848+Z175*$F$849)+Forudsætninger!$E$48*(Z175*$F$849+Z176*$F$850))+Forudsætninger!$E$49*Z176*$F$850,0)","v":{"$error":"#N/A"}},{"$f":"IF(AA$853>=$H$840,0.5*(Forudsætninger!$E$44*(AA171*$F$845+AA172*$F$846)+Forudsætninger!$E$45*(AA172*$F$846+AA173*$F$847)+Forudsætninger!$E$46*(AA173*$F$847+AA174*$F$848)+Forudsætninger!$E$47*(AA174*$F$848+AA175*$F$849)+Forudsætninger!$E$48*(AA175*$F$849+AA176*$F$850))+Forudsætninger!$E$49*AA176*$F$850,0)","v":{"$error":"#N/A"}},{"$f":"IF(AB$853>=$H$840,0.5*(Forudsætninger!$E$44*(AB171*$F$845+AB172*$F$846)+Forudsætninger!$E$45*(AB172*$F$846+AB173*$F$847)+Forudsætninger!$E$46*(AB173*$F$847+AB174*$F$848)+Forudsætninger!$E$47*(AB174*$F$848+AB175*$F$849)+Forudsætninger!$E$48*(AB175*$F$849+AB176*$F$850))+Forudsætninger!$E$49*AB176*$F$850,0)","v":{"$error":"#N/A"}},{"$f":"IF(AC$853>=$H$840,0.5*(Forudsætninger!$E$44*(AC171*$F$845+AC172*$F$846)+Forudsætninger!$E$45*(AC172*$F$846+AC173*$F$847)+Forudsætninger!$E$46*(AC173*$F$847+AC174*$F$848)+Forudsætninger!$E$47*(AC174*$F$848+AC175*$F$849)+Forudsætninger!$E$48*(AC175*$F$849+AC176*$F$850))+Forudsætninger!$E$49*AC176*$F$850,0)","v":{"$error":"#N/A"}},{"$f":"IF(AD$853>=$H$840,0.5*(Forudsætninger!$E$44*(AD171*$F$845+AD172*$F$846)+Forudsætninger!$E$45*(AD172*$F$846+AD173*$F$847)+Forudsætninger!$E$46*(AD173*$F$847+AD174*$F$848)+Forudsætninger!$E$47*(AD174*$F$848+AD175*$F$849)+Forudsætninger!$E$48*(AD175*$F$849+AD176*$F$850))+Forudsætninger!$E$49*AD176*$F$850,0)","v":{"$error":"#N/A"}},{"$f":"IF(AE$853>=$H$840,0.5*(Forudsætninger!$E$44*(AE171*$F$845+AE172*$F$846)+Forudsætninger!$E$45*(AE172*$F$846+AE173*$F$847)+Forudsætninger!$E$46*(AE173*$F$847+AE174*$F$848)+Forudsætninger!$E$47*(AE174*$F$848+AE175*$F$849)+Forudsætninger!$E$48*(AE175*$F$849+AE176*$F$850))+Forudsætninger!$E$49*AE176*$F$850,0)","v":{"$error":"#N/A"}},{"$f":"IF(AF$853>=$H$840,0.5*(Forudsætninger!$E$44*(AF171*$F$845+AF172*$F$846)+Forudsætninger!$E$45*(AF172*$F$846+AF173*$F$847)+Forudsætninger!$E$46*(AF173*$F$847+AF174*$F$848)+Forudsætninger!$E$47*(AF174*$F$848+AF175*$F$849)+Forudsætninger!$E$48*(AF175*$F$849+AF176*$F$850))+Forudsætninger!$E$49*AF176*$F$850,0)","v":{"$error":"#N/A"}},{"$f":"IF(AG$853>=$H$840,0.5*(Forudsætninger!$E$44*(AG171*$F$845+AG172*$F$846)+Forudsætninger!$E$45*(AG172*$F$846+AG173*$F$847)+Forudsætninger!$E$46*(AG173*$F$847+AG174*$F$848)+Forudsætninger!$E$47*(AG174*$F$848+AG175*$F$849)+Forudsætninger!$E$48*(AG175*$F$849+AG176*$F$850))+Forudsætninger!$E$49*AG176*$F$850,0)","v":{"$error":"#N/A"}},{"$f":"IF(AH$853>=$H$840,0.5*(Forudsætninger!$E$44*(AH171*$F$845+AH172*$F$846)+Forudsætninger!$E$45*(AH172*$F$846+AH173*$F$847)+Forudsætninger!$E$46*(AH173*$F$847+AH174*$F$848)+Forudsætninger!$E$47*(AH174*$F$848+AH175*$F$849)+Forudsætninger!$E$48*(AH175*$F$849+AH176*$F$850))+Forudsætninger!$E$49*AH176*$F$850,0)","v":{"$error":"#N/A"}},{"$f":"IF(AI$853>=$H$840,0.5*(Forudsætninger!$E$44*(AI171*$F$845+AI172*$F$846)+Forudsætninger!$E$45*(AI172*$F$846+AI173*$F$847)+Forudsætninger!$E$46*(AI173*$F$847+AI174*$F$848)+Forudsætninger!$E$47*(AI174*$F$848+AI175*$F$849)+Forudsætninger!$E$48*(AI175*$F$849+AI176*$F$850))+Forudsætninger!$E$49*AI176*$F$850,0)","v":{"$error":"#N/A"}},{"$f":"IF(AJ$853>=$H$840,0.5*(Forudsætninger!$E$44*(AJ171*$F$845+AJ172*$F$846)+Forudsætninger!$E$45*(AJ172*$F$846+AJ173*$F$847)+Forudsætninger!$E$46*(AJ173*$F$847+AJ174*$F$848)+Forudsætninger!$E$47*(AJ174*$F$848+AJ175*$F$849)+Forudsætninger!$E$48*(AJ175*$F$849+AJ176*$F$850))+Forudsætninger!$E$49*AJ176*$F$850,0)","v":{"$error":"#N/A"}},{"$f":"IF(AK$853>=$H$840,0.5*(Forudsætninger!$E$44*(AK171*$F$845+AK172*$F$846)+Forudsætninger!$E$45*(AK172*$F$846+AK173*$F$847)+Forudsætninger!$E$46*(AK173*$F$847+AK174*$F$848)+Forudsætninger!$E$47*(AK174*$F$848+AK175*$F$849)+Forudsætninger!$E$48*(AK175*$F$849+AK176*$F$850))+Forudsætninger!$E$49*AK176*$F$850,0)","v":{"$error":"#N/A"}},{"$f":"IF(AL$853>=$H$840,0.5*(Forudsætninger!$E$44*(AL171*$F$845+AL172*$F$846)+Forudsætninger!$E$45*(AL172*$F$846+AL173*$F$847)+Forudsætninger!$E$46*(AL173*$F$847+AL174*$F$848)+Forudsætninger!$E$47*(AL174*$F$848+AL175*$F$849)+Forudsætninger!$E$48*(AL175*$F$849+AL176*$F$850))+Forudsætninger!$E$49*AL176*$F$850,0)","v":{"$error":"#N/A"}},{"$f":"IF(AM$853>=$H$840,0.5*(Forudsætninger!$E$44*(AM171*$F$845+AM172*$F$846)+Forudsætninger!$E$45*(AM172*$F$846+AM173*$F$847)+Forudsætninger!$E$46*(AM173*$F$847+AM174*$F$848)+Forudsætninger!$E$47*(AM174*$F$848+AM175*$F$849)+Forudsætninger!$E$48*(AM175*$F$849+AM176*$F$850))+Forudsætninger!$E$49*AM176*$F$850,0)","v":{"$error":"#N/A"}},{"$f":"IF(AN$853>=$H$840,0.5*(Forudsætninger!$E$44*(AN171*$F$845+AN172*$F$846)+Forudsætninger!$E$45*(AN172*$F$846+AN173*$F$847)+Forudsætninger!$E$46*(AN173*$F$847+AN174*$F$848)+Forudsætninger!$E$47*(AN174*$F$848+AN175*$F$849)+Forudsætninger!$E$48*(AN175*$F$849+AN176*$F$850))+Forudsætninger!$E$49*AN176*$F$850,0)","v":{"$error":"#N/A"}},{"$f":"IF(AO$853>=$H$840,0.5*(Forudsætninger!$E$44*(AO171*$F$845+AO172*$F$846)+Forudsætninger!$E$45*(AO172*$F$846+AO173*$F$847)+Forudsætninger!$E$46*(AO173*$F$847+AO174*$F$848)+Forudsætninger!$E$47*(AO174*$F$848+AO175*$F$849)+Forudsætninger!$E$48*(AO175*$F$849+AO176*$F$850))+Forudsætninger!$E$49*AO176*$F$850,0)","v":{"$error":"#N/A"}},{"$f":"IF(AP$853>=$H$840,0.5*(Forudsætninger!$E$44*(AP171*$F$845+AP172*$F$846)+Forudsætninger!$E$45*(AP172*$F$846+AP173*$F$847)+Forudsætninger!$E$46*(AP173*$F$847+AP174*$F$848)+Forudsætninger!$E$47*(AP174*$F$848+AP175*$F$849)+Forudsætninger!$E$48*(AP175*$F$849+AP176*$F$850))+Forudsætninger!$E$49*AP176*$F$850,0)","v":{"$error":"#N/A"}},{"$f":"IF(AQ$853>=$H$840,0.5*(Forudsætninger!$E$44*(AQ171*$F$845+AQ172*$F$846)+Forudsætninger!$E$45*(AQ172*$F$846+AQ173*$F$847)+Forudsætninger!$E$46*(AQ173*$F$847+AQ174*$F$848)+Forudsætninger!$E$47*(AQ174*$F$848+AQ175*$F$849)+Forudsætninger!$E$48*(AQ175*$F$849+AQ176*$F$850))+Forudsætninger!$E$49*AQ176*$F$850,0)","v":{"$error":"#N/A"}},{"$f":"IF(AR$853>=$H$840,0.5*(Forudsætninger!$E$44*(AR171*$F$845+AR172*$F$846)+Forudsætninger!$E$45*(AR172*$F$846+AR173*$F$847)+Forudsætninger!$E$46*(AR173*$F$847+AR174*$F$848)+Forudsætninger!$E$47*(AR174*$F$848+AR175*$F$849)+Forudsætninger!$E$48*(AR175*$F$849+AR176*$F$850))+Forudsætninger!$E$49*AR176*$F$850,0)","v":{"$error":"#N/A"}},{"$f":"IF(AS$853>=$H$840,0.5*(Forudsætninger!$E$44*(AS171*$F$845+AS172*$F$846)+Forudsætninger!$E$45*(AS172*$F$846+AS173*$F$847)+Forudsætninger!$E$46*(AS173*$F$847+AS174*$F$848)+Forudsætninger!$E$47*(AS174*$F$848+AS175*$F$849)+Forudsætninger!$E$48*(AS175*$F$849+AS176*$F$850))+Forudsætninger!$E$49*AS176*$F$850,0)","v":{"$error":"#N/A"}},{"$f":"IF(AT$853>=$H$840,0.5*(Forudsætninger!$E$44*(AT171*$F$845+AT172*$F$846)+Forudsætninger!$E$45*(AT172*$F$846+AT173*$F$847)+Forudsætninger!$E$46*(AT173*$F$847+AT174*$F$848)+Forudsætninger!$E$47*(AT174*$F$848+AT175*$F$849)+Forudsætninger!$E$48*(AT175*$F$849+AT176*$F$850))+Forudsætninger!$E$49*AT176*$F$850,0)","v":{"$error":"#N/A"}},{"$f":"IF(AU$853>=$H$840,0.5*(Forudsætninger!$E$44*(AU171*$F$845+AU172*$F$846)+Forudsætninger!$E$45*(AU172*$F$846+AU173*$F$847)+Forudsætninger!$E$46*(AU173*$F$847+AU174*$F$848)+Forudsætninger!$E$47*(AU174*$F$848+AU175*$F$849)+Forudsætninger!$E$48*(AU175*$F$849+AU176*$F$850))+Forudsætninger!$E$49*AU176*$F$850,0)","v":{"$error":"#N/A"}},{"$f":"IF(AV$853>=$H$840,0.5*(Forudsætninger!$E$44*(AV171*$F$845+AV172*$F$846)+Forudsætninger!$E$45*(AV172*$F$846+AV173*$F$847)+Forudsætninger!$E$46*(AV173*$F$847+AV174*$F$848)+Forudsætninger!$E$47*(AV174*$F$848+AV175*$F$849)+Forudsætninger!$E$48*(AV175*$F$849+AV176*$F$850))+Forudsætninger!$E$49*AV176*$F$850,0)","v":{"$error":"#N/A"}},{"$f":"IF(AW$853>=$H$840,0.5*(Forudsætninger!$E$44*(AW171*$F$845+AW172*$F$846)+Forudsætninger!$E$45*(AW172*$F$846+AW173*$F$847)+Forudsætninger!$E$46*(AW173*$F$847+AW174*$F$848)+Forudsætninger!$E$47*(AW174*$F$848+AW175*$F$849)+Forudsætninger!$E$48*(AW175*$F$849+AW176*$F$850))+Forudsætninger!$E$49*AW176*$F$850,0)","v":{"$error":"#N/A"}},{"$f":"IF(AX$853>=$H$840,0.5*(Forudsætninger!$E$44*(AX171*$F$845+AX172*$F$846)+Forudsætninger!$E$45*(AX172*$F$846+AX173*$F$847)+Forudsætninger!$E$46*(AX173*$F$847+AX174*$F$848)+Forudsætninger!$E$47*(AX174*$F$848+AX175*$F$849)+Forudsætninger!$E$48*(AX175*$F$849+AX176*$F$850))+Forudsætninger!$E$49*AX176*$F$850,0)","v":{"$error":"#N/A"}},{"$f":"IF(AY$853>=$H$840,0.5*(Forudsætninger!$E$44*(AY171*$F$845+AY172*$F$846)+Forudsætninger!$E$45*(AY172*$F$846+AY173*$F$847)+Forudsætninger!$E$46*(AY173*$F$847+AY174*$F$848)+Forudsætninger!$E$47*(AY174*$F$848+AY175*$F$849)+Forudsætninger!$E$48*(AY175*$F$849+AY176*$F$850))+Forudsætninger!$E$49*AY176*$F$850,0)","v":{"$error":"#N/A"}},{"$f":"IF(AZ$853>=$H$840,0.5*(Forudsætninger!$E$44*(AZ171*$F$845+AZ172*$F$846)+Forudsætninger!$E$45*(AZ172*$F$846+AZ173*$F$847)+Forudsætninger!$E$46*(AZ173*$F$847+AZ174*$F$848)+Forudsætninger!$E$47*(AZ174*$F$848+AZ175*$F$849)+Forudsætninger!$E$48*(AZ175*$F$849+AZ176*$F$850))+Forudsætninger!$E$49*AZ176*$F$850,0)","v":{"$error":"#N/A"}},{"$f":"IF(BA$853>=$H$840,0.5*(Forudsætninger!$E$44*(BA171*$F$845+BA172*$F$846)+Forudsætninger!$E$45*(BA172*$F$846+BA173*$F$847)+Forudsætninger!$E$46*(BA173*$F$847+BA174*$F$848)+Forudsætninger!$E$47*(BA174*$F$848+BA175*$F$849)+Forudsætninger!$E$48*(BA175*$F$849+BA176*$F$850))+Forudsætninger!$E$49*BA176*$F$850,0)","v":{"$error":"#N/A"}},{"$f":"IF(BB$853>=$H$840,0.5*(Forudsætninger!$E$44*(BB171*$F$845+BB172*$F$846)+Forudsætninger!$E$45*(BB172*$F$846+BB173*$F$847)+Forudsætninger!$E$46*(BB173*$F$847+BB174*$F$848)+Forudsætninger!$E$47*(BB174*$F$848+BB175*$F$849)+Forudsætninger!$E$48*(BB175*$F$849+BB176*$F$850))+Forudsætninger!$E$49*BB176*$F$850,0)","v":{"$error":"#N/A"}},{"$f":"IF(BC$853>=$H$840,0.5*(Forudsætninger!$E$44*(BC171*$F$845+BC172*$F$846)+Forudsætninger!$E$45*(BC172*$F$846+BC173*$F$847)+Forudsætninger!$E$46*(BC173*$F$847+BC174*$F$848)+Forudsætninger!$E$47*(BC174*$F$848+BC175*$F$849)+Forudsætninger!$E$48*(BC175*$F$849+BC176*$F$850))+Forudsætninger!$E$49*BC176*$F$850,0)","v":{"$error":"#N/A"}},{"$f":"IF(BD$853>=$H$840,0.5*(Forudsætninger!$E$44*(BD171*$F$845+BD172*$F$846)+Forudsætninger!$E$45*(BD172*$F$846+BD173*$F$847)+Forudsætninger!$E$46*(BD173*$F$847+BD174*$F$848)+Forudsætninger!$E$47*(BD174*$F$848+BD175*$F$849)+Forudsætninger!$E$48*(BD175*$F$849+BD176*$F$850))+Forudsætninger!$E$49*BD176*$F$850,0)","v":{"$error":"#N/A"}},{"$f":"IF(BE$853>=$H$840,0.5*(Forudsætninger!$E$44*(BE171*$F$845+BE172*$F$846)+Forudsætninger!$E$45*(BE172*$F$846+BE173*$F$847)+Forudsætninger!$E$46*(BE173*$F$847+BE174*$F$848)+Forudsætninger!$E$47*(BE174*$F$848+BE175*$F$849)+Forudsætninger!$E$48*(BE175*$F$849+BE176*$F$850))+Forudsætninger!$E$49*BE176*$F$850,0)","v":{"$error":"#N/A"}},{"$f":"IF(BF$853>=$H$840,0.5*(Forudsætninger!$E$44*(BF171*$F$845+BF172*$F$846)+Forudsætninger!$E$45*(BF172*$F$846+BF173*$F$847)+Forudsætninger!$E$46*(BF173*$F$847+BF174*$F$848)+Forudsætninger!$E$47*(BF174*$F$848+BF175*$F$849)+Forudsætninger!$E$48*(BF175*$F$849+BF176*$F$850))+Forudsætninger!$E$49*BF176*$F$850,0)","v":{"$error":"#N/A"}},{"$f":"IF(BG$853>=$H$840,0.5*(Forudsætninger!$E$44*(BG171*$F$845+BG172*$F$846)+Forudsætninger!$E$45*(BG172*$F$846+BG173*$F$847)+Forudsætninger!$E$46*(BG173*$F$847+BG174*$F$848)+Forudsætninger!$E$47*(BG174*$F$848+BG175*$F$849)+Forudsætninger!$E$48*(BG175*$F$849+BG176*$F$850))+Forudsætninger!$E$49*BG176*$F$850,0)","v":{"$error":"#N/A"}},{"$f":"IF(BH$853>=$H$840,0.5*(Forudsætninger!$E$44*(BH171*$F$845+BH172*$F$846)+Forudsætninger!$E$45*(BH172*$F$846+BH173*$F$847)+Forudsætninger!$E$46*(BH173*$F$847+BH174*$F$848)+Forudsætninger!$E$47*(BH174*$F$848+BH175*$F$849)+Forudsætninger!$E$48*(BH175*$F$849+BH176*$F$850))+Forudsætninger!$E$49*BH176*$F$850,0)","v":{"$error":"#N/A"}},{"$f":"IF(BI$853>=$H$840,0.5*(Forudsætninger!$E$44*(BI171*$F$845+BI172*$F$846)+Forudsætninger!$E$45*(BI172*$F$846+BI173*$F$847)+Forudsætninger!$E$46*(BI173*$F$847+BI174*$F$848)+Forudsætninger!$E$47*(BI174*$F$848+BI175*$F$849)+Forudsætninger!$E$48*(BI175*$F$849+BI176*$F$850))+Forudsætninger!$E$49*BI176*$F$850,0)","v":{"$error":"#N/A"}},{"$f":"IF(BJ$853>=$H$840,0.5*(Forudsætninger!$E$44*(BJ171*$F$845+BJ172*$F$846)+Forudsætninger!$E$45*(BJ172*$F$846+BJ173*$F$847)+Forudsætninger!$E$46*(BJ173*$F$847+BJ174*$F$848)+Forudsætninger!$E$47*(BJ174*$F$848+BJ175*$F$849)+Forudsætninger!$E$48*(BJ175*$F$849+BJ176*$F$850))+Forudsætninger!$E$49*BJ176*$F$850,0)","v":{"$error":"#N/A"}},{"$f":"IF(BK$853>=$H$840,0.5*(Forudsætninger!$E$44*(BK171*$F$845+BK172*$F$846)+Forudsætninger!$E$45*(BK172*$F$846+BK173*$F$847)+Forudsætninger!$E$46*(BK173*$F$847+BK174*$F$848)+Forudsætninger!$E$47*(BK174*$F$848+BK175*$F$849)+Forudsætninger!$E$48*(BK175*$F$849+BK176*$F$850))+Forudsætninger!$E$49*BK176*$F$850,0)","v":{"$error":"#N/A"}},{"$f":"IF(BL$853>=$H$840,0.5*(Forudsætninger!$E$44*(BL171*$F$845+BL172*$F$846)+Forudsætninger!$E$45*(BL172*$F$846+BL173*$F$847)+Forudsætninger!$E$46*(BL173*$F$847+BL174*$F$848)+Forudsætninger!$E$47*(BL174*$F$848+BL175*$F$849)+Forudsætninger!$E$48*(BL175*$F$849+BL176*$F$850))+Forudsætninger!$E$49*BL176*$F$850,0)","v":{"$error":"#N/A"}},{"$f":"IF(BM$853>=$H$840,0.5*(Forudsætninger!$E$44*(BM171*$F$845+BM172*$F$846)+Forudsætninger!$E$45*(BM172*$F$846+BM173*$F$847)+Forudsætninger!$E$46*(BM173*$F$847+BM174*$F$848)+Forudsætninger!$E$47*(BM174*$F$848+BM175*$F$849)+Forudsætninger!$E$48*(BM175*$F$849+BM176*$F$850))+Forudsætninger!$E$49*BM176*$F$850,0)","v":{"$error":"#N/A"}},{"$f":"IF(BN$853>=$H$840,0.5*(Forudsætninger!$E$44*(BN171*$F$845+BN172*$F$846)+Forudsætninger!$E$45*(BN172*$F$846+BN173*$F$847)+Forudsætninger!$E$46*(BN173*$F$847+BN174*$F$848)+Forudsætninger!$E$47*(BN174*$F$848+BN175*$F$849)+Forudsætninger!$E$48*(BN175*$F$849+BN176*$F$850))+Forudsætninger!$E$49*BN176*$F$850,0)","v":{"$error":"#N/A"}},{"$f":"IF(BO$853>=$H$840,0.5*(Forudsætninger!$E$44*(BO171*$F$845+BO172*$F$846)+Forudsætninger!$E$45*(BO172*$F$846+BO173*$F$847)+Forudsætninger!$E$46*(BO173*$F$847+BO174*$F$848)+Forudsætninger!$E$47*(BO174*$F$848+BO175*$F$849)+Forudsætninger!$E$48*(BO175*$F$849+BO176*$F$850))+Forudsætninger!$E$49*BO176*$F$850,0)","v":{"$error":"#N/A"}},{"$f":"IF(BP$853>=$H$840,0.5*(Forudsætninger!$E$44*(BP171*$F$845+BP172*$F$846)+Forudsætninger!$E$45*(BP172*$F$846+BP173*$F$847)+Forudsætninger!$E$46*(BP173*$F$847+BP174*$F$848)+Forudsætninger!$E$47*(BP174*$F$848+BP175*$F$849)+Forudsætninger!$E$48*(BP175*$F$849+BP176*$F$850))+Forudsætninger!$E$49*BP176*$F$850,0)","v":{"$error":"#N/A"}},{"$f":"IF(BQ$853>=$H$840,0.5*(Forudsætninger!$E$44*(BQ171*$F$845+BQ172*$F$846)+Forudsætninger!$E$45*(BQ172*$F$846+BQ173*$F$847)+Forudsætninger!$E$46*(BQ173*$F$847+BQ174*$F$848)+Forudsætninger!$E$47*(BQ174*$F$848+BQ175*$F$849)+Forudsætninger!$E$48*(BQ175*$F$849+BQ176*$F$850))+Forudsætninger!$E$49*BQ176*$F$850,0)","v":{"$error":"#N/A"}},{"$f":"IF(BR$853>=$H$840,0.5*(Forudsætninger!$E$44*(BR171*$F$845+BR172*$F$846)+Forudsætninger!$E$45*(BR172*$F$846+BR173*$F$847)+Forudsætninger!$E$46*(BR173*$F$847+BR174*$F$848)+Forudsætninger!$E$47*(BR174*$F$848+BR175*$F$849)+Forudsætninger!$E$48*(BR175*$F$849+BR176*$F$850))+Forudsætninger!$E$49*BR176*$F$850,0)","v":{"$error":"#N/A"}},{"$f":"IF(BS$853>=$H$840,0.5*(Forudsætninger!$E$44*(BS171*$F$845+BS172*$F$846)+Forudsætninger!$E$45*(BS172*$F$846+BS173*$F$847)+Forudsætninger!$E$46*(BS173*$F$847+BS174*$F$848)+Forudsætninger!$E$47*(BS174*$F$848+BS175*$F$849)+Forudsætninger!$E$48*(BS175*$F$849+BS176*$F$850))+Forudsætninger!$E$49*BS176*$F$850,0)","v":{"$error":"#N/A"}},{"$f":"IF(BT$853>=$H$840,0.5*(Forudsætninger!$E$44*(BT171*$F$845+BT172*$F$846)+Forudsætninger!$E$45*(BT172*$F$846+BT173*$F$847)+Forudsætninger!$E$46*(BT173*$F$847+BT174*$F$848)+Forudsætninger!$E$47*(BT174*$F$848+BT175*$F$849)+Forudsætninger!$E$48*(BT175*$F$849+BT176*$F$850))+Forudsætninger!$E$49*BT176*$F$850,0)","v":{"$error":"#N/A"}},{"$f":"IF(BU$853>=$H$840,0.5*(Forudsætninger!$E$44*(BU171*$F$845+BU172*$F$846)+Forudsætninger!$E$45*(BU172*$F$846+BU173*$F$847)+Forudsætninger!$E$46*(BU173*$F$847+BU174*$F$848)+Forudsætninger!$E$47*(BU174*$F$848+BU175*$F$849)+Forudsætninger!$E$48*(BU175*$F$849+BU176*$F$850))+Forudsætninger!$E$49*BU176*$F$850,0)","v":{"$error":"#N/A"}},{"$f":"IF(BV$853>=$H$840,0.5*(Forudsætninger!$E$44*(BV171*$F$845+BV172*$F$846)+Forudsætninger!$E$45*(BV172*$F$846+BV173*$F$847)+Forudsætninger!$E$46*(BV173*$F$847+BV174*$F$848)+Forudsætninger!$E$47*(BV174*$F$848+BV175*$F$849)+Forudsætninger!$E$48*(BV175*$F$849+BV176*$F$850))+Forudsætninger!$E$49*BV176*$F$850,0)","v":{"$error":"#N/A"}},{"$f":"IF(BW$853>=$H$840,0.5*(Forudsætninger!$E$44*(BW171*$F$845+BW172*$F$846)+Forudsætninger!$E$45*(BW172*$F$846+BW173*$F$847)+Forudsætninger!$E$46*(BW173*$F$847+BW174*$F$848)+Forudsætninger!$E$47*(BW174*$F$848+BW175*$F$849)+Forudsætninger!$E$48*(BW175*$F$849+BW176*$F$850))+Forudsætninger!$E$49*BW176*$F$850,0)","v":{"$error":"#N/A"}},{"$f":"IF(BX$853>=$H$840,0.5*(Forudsætninger!$E$44*(BX171*$F$845+BX172*$F$846)+Forudsætninger!$E$45*(BX172*$F$846+BX173*$F$847)+Forudsætninger!$E$46*(BX173*$F$847+BX174*$F$848)+Forudsætninger!$E$47*(BX174*$F$848+BX175*$F$849)+Forudsætninger!$E$48*(BX175*$F$849+BX176*$F$850))+Forudsætninger!$E$49*BX176*$F$850,0)","v":{"$error":"#N/A"}},{"$f":"IF(BY$853>=$H$840,0.5*(Forudsætninger!$E$44*(BY171*$F$845+BY172*$F$846)+Forudsætninger!$E$45*(BY172*$F$846+BY173*$F$847)+Forudsætninger!$E$46*(BY173*$F$847+BY174*$F$848)+Forudsætninger!$E$47*(BY174*$F$848+BY175*$F$849)+Forudsætninger!$E$48*(BY175*$F$849+BY176*$F$850))+Forudsætninger!$E$49*BY176*$F$850,0)","v":{"$error":"#N/A"}},{"$f":"IF(BZ$853>=$H$840,0.5*(Forudsætninger!$E$44*(BZ171*$F$845+BZ172*$F$846)+Forudsætninger!$E$45*(BZ172*$F$846+BZ173*$F$847)+Forudsætninger!$E$46*(BZ173*$F$847+BZ174*$F$848)+Forudsætninger!$E$47*(BZ174*$F$848+BZ175*$F$849)+Forudsætninger!$E$48*(BZ175*$F$849+BZ176*$F$850))+Forudsætninger!$E$49*BZ176*$F$850,0)","v":{"$error":"#N/A"}},{"$f":"IF(CA$853>=$H$840,0.5*(Forudsætninger!$E$44*(CA171*$F$845+CA172*$F$846)+Forudsætninger!$E$45*(CA172*$F$846+CA173*$F$847)+Forudsætninger!$E$46*(CA173*$F$847+CA174*$F$848)+Forudsætninger!$E$47*(CA174*$F$848+CA175*$F$849)+Forudsætninger!$E$48*(CA175*$F$849+CA176*$F$850))+Forudsætninger!$E$49*CA176*$F$850,0)","v":{"$error":"#N/A"}},{"$f":"IF(CB$853>=$H$840,0.5*(Forudsætninger!$E$44*(CB171*$F$845+CB172*$F$846)+Forudsætninger!$E$45*(CB172*$F$846+CB173*$F$847)+Forudsætninger!$E$46*(CB173*$F$847+CB174*$F$848)+Forudsætninger!$E$47*(CB174*$F$848+CB175*$F$849)+Forudsætninger!$E$48*(CB175*$F$849+CB176*$F$850))+Forudsætninger!$E$49*CB176*$F$850,0)","v":{"$error":"#N/A"}},{"$f":"IF(CC$853>=$H$840,0.5*(Forudsætninger!$E$44*(CC171*$F$845+CC172*$F$846)+Forudsætninger!$E$45*(CC172*$F$846+CC173*$F$847)+Forudsætninger!$E$46*(CC173*$F$847+CC174*$F$848)+Forudsætninger!$E$47*(CC174*$F$848+CC175*$F$849)+Forudsætninger!$E$48*(CC175*$F$849+CC176*$F$850))+Forudsætninger!$E$49*CC176*$F$850,0)","v":{"$error":"#N/A"}},{"$f":"IF(CD$853>=$H$840,0.5*(Forudsætninger!$E$44*(CD171*$F$845+CD172*$F$846)+Forudsætninger!$E$45*(CD172*$F$846+CD173*$F$847)+Forudsætninger!$E$46*(CD173*$F$847+CD174*$F$848)+Forudsætninger!$E$47*(CD174*$F$848+CD175*$F$849)+Forudsætninger!$E$48*(CD175*$F$849+CD176*$F$850))+Forudsætninger!$E$49*CD176*$F$850,0)","v":{"$error":"#N/A"}},{"$f":"IF(CE$853>=$H$840,0.5*(Forudsætninger!$E$44*(CE171*$F$845+CE172*$F$846)+Forudsætninger!$E$45*(CE172*$F$846+CE173*$F$847)+Forudsætninger!$E$46*(CE173*$F$847+CE174*$F$848)+Forudsætninger!$E$47*(CE174*$F$848+CE175*$F$849)+Forudsætninger!$E$48*(CE175*$F$849+CE176*$F$850))+Forudsætninger!$E$49*CE176*$F$850,0)","v":{"$error":"#N/A"}},{"$f":"IF(CF$853>=$H$840,0.5*(Forudsætninger!$E$44*(CF171*$F$845+CF172*$F$846)+Forudsætninger!$E$45*(CF172*$F$846+CF173*$F$847)+Forudsætninger!$E$46*(CF173*$F$847+CF174*$F$848)+Forudsætninger!$E$47*(CF174*$F$848+CF175*$F$849)+Forudsætninger!$E$48*(CF175*$F$849+CF176*$F$850))+Forudsætninger!$E$49*CF176*$F$850,0)","v":{"$error":"#N/A"}},{"$f":"IF(CG$853>=$H$840,0.5*(Forudsætninger!$E$44*(CG171*$F$845+CG172*$F$846)+Forudsætninger!$E$45*(CG172*$F$846+CG173*$F$847)+Forudsætninger!$E$46*(CG173*$F$847+CG174*$F$848)+Forudsætninger!$E$47*(CG174*$F$848+CG175*$F$849)+Forudsætninger!$E$48*(CG175*$F$849+CG176*$F$850))+Forudsætninger!$E$49*CG176*$F$850,0)","v":{"$error":"#N/A"}},{"$f":"IF(CH$853>=$H$840,0.5*(Forudsætninger!$E$44*(CH171*$F$845+CH172*$F$846)+Forudsætninger!$E$45*(CH172*$F$846+CH173*$F$847)+Forudsætninger!$E$46*(CH173*$F$847+CH174*$F$848)+Forudsætninger!$E$47*(CH174*$F$848+CH175*$F$849)+Forudsætninger!$E$48*(CH175*$F$849+CH176*$F$850))+Forudsætninger!$E$49*CH176*$F$850,0)","v":{"$error":"#N/A"}},{"$f":"IF(CI$853>=$H$840,0.5*(Forudsætninger!$E$44*(CI171*$F$845+CI172*$F$846)+Forudsætninger!$E$45*(CI172*$F$846+CI173*$F$847)+Forudsætninger!$E$46*(CI173*$F$847+CI174*$F$848)+Forudsætninger!$E$47*(CI174*$F$848+CI175*$F$849)+Forudsætninger!$E$48*(CI175*$F$849+CI176*$F$850))+Forudsætninger!$E$49*CI176*$F$850,0)","v":{"$error":"#N/A"}},{"$f":"IF(CJ$853>=$H$840,0.5*(Forudsætninger!$E$44*(CJ171*$F$845+CJ172*$F$846)+Forudsætninger!$E$45*(CJ172*$F$846+CJ173*$F$847)+Forudsætninger!$E$46*(CJ173*$F$847+CJ174*$F$848)+Forudsætninger!$E$47*(CJ174*$F$848+CJ175*$F$849)+Forudsætninger!$E$48*(CJ175*$F$849+CJ176*$F$850))+Forudsætninger!$E$49*CJ176*$F$850,0)","v":{"$error":"#N/A"}},{"$f":"IF(CK$853>=$H$840,0.5*(Forudsætninger!$E$44*(CK171*$F$845+CK172*$F$846)+Forudsætninger!$E$45*(CK172*$F$846+CK173*$F$847)+Forudsætninger!$E$46*(CK173*$F$847+CK174*$F$848)+Forudsætninger!$E$47*(CK174*$F$848+CK175*$F$849)+Forudsætninger!$E$48*(CK175*$F$849+CK176*$F$850))+Forudsætninger!$E$49*CK176*$F$850,0)","v":{"$error":"#N/A"}},{"$f":"IF(CL$853>=$H$840,0.5*(Forudsætninger!$E$44*(CL171*$F$845+CL172*$F$846)+Forudsætninger!$E$45*(CL172*$F$846+CL173*$F$847)+Forudsætninger!$E$46*(CL173*$F$847+CL174*$F$848)+Forudsætninger!$E$47*(CL174*$F$848+CL175*$F$849)+Forudsætninger!$E$48*(CL175*$F$849+CL176*$F$850))+Forudsætninger!$E$49*CL176*$F$850,0)","v":{"$error":"#N/A"}},{"$f":"IF(CM$853>=$H$840,0.5*(Forudsætninger!$E$44*(CM171*$F$845+CM172*$F$846)+Forudsætninger!$E$45*(CM172*$F$846+CM173*$F$847)+Forudsætninger!$E$46*(CM173*$F$847+CM174*$F$848)+Forudsætninger!$E$47*(CM174*$F$848+CM175*$F$849)+Forudsætninger!$E$48*(CM175*$F$849+CM176*$F$850))+Forudsætninger!$E$49*CM176*$F$850,0)","v":{"$error":"#N/A"}},{"$f":"IF(CN$853>=$H$840,0.5*(Forudsætninger!$E$44*(CN171*$F$845+CN172*$F$846)+Forudsætninger!$E$45*(CN172*$F$846+CN173*$F$847)+Forudsætninger!$E$46*(CN173*$F$847+CN174*$F$848)+Forudsætninger!$E$47*(CN174*$F$848+CN175*$F$849)+Forudsætninger!$E$48*(CN175*$F$849+CN176*$F$850))+Forudsætninger!$E$49*CN176*$F$850,0)","v":{"$error":"#N/A"}},{"$f":"IF(CO$853>=$H$840,0.5*(Forudsætninger!$E$44*(CO171*$F$845+CO172*$F$846)+Forudsætninger!$E$45*(CO172*$F$846+CO173*$F$847)+Forudsætninger!$E$46*(CO173*$F$847+CO174*$F$848)+Forudsætninger!$E$47*(CO174*$F$848+CO175*$F$849)+Forudsætninger!$E$48*(CO175*$F$849+CO176*$F$850))+Forudsætninger!$E$49*CO176*$F$850,0)","v":{"$error":"#N/A"}},{"$f":"IF(CP$853>=$H$840,0.5*(Forudsætninger!$E$44*(CP171*$F$845+CP172*$F$846)+Forudsætninger!$E$45*(CP172*$F$846+CP173*$F$847)+Forudsætninger!$E$46*(CP173*$F$847+CP174*$F$848)+Forudsætninger!$E$47*(CP174*$F$848+CP175*$F$849)+Forudsætninger!$E$48*(CP175*$F$849+CP176*$F$850))+Forudsætninger!$E$49*CP176*$F$850,0)","v":{"$error":"#N/A"}},{"$f":"IF(CQ$853>=$H$840,0.5*(Forudsætninger!$E$44*(CQ171*$F$845+CQ172*$F$846)+Forudsætninger!$E$45*(CQ172*$F$846+CQ173*$F$847)+Forudsætninger!$E$46*(CQ173*$F$847+CQ174*$F$848)+Forudsætninger!$E$47*(CQ174*$F$848+CQ175*$F$849)+Forudsætninger!$E$48*(CQ175*$F$849+CQ176*$F$850))+Forudsætninger!$E$49*CQ176*$F$850,0)","v":{"$error":"#N/A"}},{"$f":"IF(CR$853>=$H$840,0.5*(Forudsætninger!$E$44*(CR171*$F$845+CR172*$F$846)+Forudsætninger!$E$45*(CR172*$F$846+CR173*$F$847)+Forudsætninger!$E$46*(CR173*$F$847+CR174*$F$848)+Forudsætninger!$E$47*(CR174*$F$848+CR175*$F$849)+Forudsætninger!$E$48*(CR175*$F$849+CR176*$F$850))+Forudsætninger!$E$49*CR176*$F$850,0)","v":{"$error":"#N/A"}},{"$f":"IF(CS$853>=$H$840,0.5*(Forudsætninger!$E$44*(CS171*$F$845+CS172*$F$846)+Forudsætninger!$E$45*(CS172*$F$846+CS173*$F$847)+Forudsætninger!$E$46*(CS173*$F$847+CS174*$F$848)+Forudsætninger!$E$47*(CS174*$F$848+CS175*$F$849)+Forudsætninger!$E$48*(CS175*$F$849+CS176*$F$850))+Forudsætninger!$E$49*CS176*$F$850,0)","v":{"$error":"#N/A"}},{"$f":"IF(CT$853>=$H$840,0.5*(Forudsætninger!$E$44*(CT171*$F$845+CT172*$F$846)+Forudsætninger!$E$45*(CT172*$F$846+CT173*$F$847)+Forudsætninger!$E$46*(CT173*$F$847+CT174*$F$848)+Forudsætninger!$E$47*(CT174*$F$848+CT175*$F$849)+Forudsætninger!$E$48*(CT175*$F$849+CT176*$F$850))+Forudsætninger!$E$49*CT176*$F$850,0)","v":{"$error":"#N/A"}},{"$f":"IF(CU$853>=$H$840,0.5*(Forudsætninger!$E$44*(CU171*$F$845+CU172*$F$846)+Forudsætninger!$E$45*(CU172*$F$846+CU173*$F$847)+Forudsætninger!$E$46*(CU173*$F$847+CU174*$F$848)+Forudsætninger!$E$47*(CU174*$F$848+CU175*$F$849)+Forudsætninger!$E$48*(CU175*$F$849+CU176*$F$850))+Forudsætninger!$E$49*CU176*$F$850,0)","v":{"$error":"#N/A"}},{"$f":"IF(CV$853>=$H$840,0.5*(Forudsætninger!$E$44*(CV171*$F$845+CV172*$F$846)+Forudsætninger!$E$45*(CV172*$F$846+CV173*$F$847)+Forudsætninger!$E$46*(CV173*$F$847+CV174*$F$848)+Forudsætninger!$E$47*(CV174*$F$848+CV175*$F$849)+Forudsætninger!$E$48*(CV175*$F$849+CV176*$F$850))+Forudsætninger!$E$49*CV176*$F$850,0)","v":{"$error":"#N/A"}},{"$f":"IF(CW$853>=$H$840,0.5*(Forudsætninger!$E$44*(CW171*$F$845+CW172*$F$846)+Forudsætninger!$E$45*(CW172*$F$846+CW173*$F$847)+Forudsætninger!$E$46*(CW173*$F$847+CW174*$F$848)+Forudsætninger!$E$47*(CW174*$F$848+CW175*$F$849)+Forudsætninger!$E$48*(CW175*$F$849+CW176*$F$850))+Forudsætninger!$E$49*CW176*$F$850,0)","v":{"$error":"#N/A"}},{"$f":"IF(CX$853>=$H$840,0.5*(Forudsætninger!$E$44*(CX171*$F$845+CX172*$F$846)+Forudsætninger!$E$45*(CX172*$F$846+CX173*$F$847)+Forudsætninger!$E$46*(CX173*$F$847+CX174*$F$848)+Forudsætninger!$E$47*(CX174*$F$848+CX175*$F$849)+Forudsætninger!$E$48*(CX175*$F$849+CX176*$F$850))+Forudsætninger!$E$49*CX176*$F$850,0)","v":{"$error":"#N/A"}},{"$f":"IF(CY$853>=$H$840,0.5*(Forudsætninger!$E$44*(CY171*$F$845+CY172*$F$846)+Forudsætninger!$E$45*(CY172*$F$846+CY173*$F$847)+Forudsætninger!$E$46*(CY173*$F$847+CY174*$F$848)+Forudsætninger!$E$47*(CY174*$F$848+CY175*$F$849)+Forudsætninger!$E$48*(CY175*$F$849+CY176*$F$850))+Forudsætninger!$E$49*CY176*$F$850,0)","v":{"$error":"#N/A"}},{"$f":"IF(CZ$853>=$H$840,0.5*(Forudsætninger!$E$44*(CZ171*$F$845+CZ172*$F$846)+Forudsætninger!$E$45*(CZ172*$F$846+CZ173*$F$847)+Forudsætninger!$E$46*(CZ173*$F$847+CZ174*$F$848)+Forudsætninger!$E$47*(CZ174*$F$848+CZ175*$F$849)+Forudsætninger!$E$48*(CZ175*$F$849+CZ176*$F$850))+Forudsætninger!$E$49*CZ176*$F$850,0)","v":{"$error":"#N/A"}},{"$f":"IF(DA$853>=$H$840,0.5*(Forudsætninger!$E$44*(DA171*$F$845+DA172*$F$846)+Forudsætninger!$E$45*(DA172*$F$846+DA173*$F$847)+Forudsætninger!$E$46*(DA173*$F$847+DA174*$F$848)+Forudsætninger!$E$47*(DA174*$F$848+DA175*$F$849)+Forudsætninger!$E$48*(DA175*$F$849+DA176*$F$850))+Forudsætninger!$E$49*DA176*$F$850,0)","v":{"$error":"#N/A"}}]
[null,null,null,"Privat, stueetage",{"$f":"IF(E$853>=$H$840,0.5*(Forudsætninger!$E$44*(E211*$G$845+E212*$G$846)+Forudsætninger!$E$45*(E212*$G$846+E213*$G$847)+Forudsætninger!$E$46*(E213*$G$847+E214*$G$848)+Forudsætninger!$E$47*(E214*$G$848+E215*$G$849)+Forudsætninger!$E$48*(E215*$G$849+E216*$G$850))+Forudsætninger!$E$49*E216*$G$850,0)","v":{"$error":"#N/A"}},{"$f":"IF(F$853>=$H$840,0.5*(Forudsætninger!$E$44*(F211*$G$845+F212*$G$846)+Forudsætninger!$E$45*(F212*$G$846+F213*$G$847)+Forudsætninger!$E$46*(F213*$G$847+F214*$G$848)+Forudsætninger!$E$47*(F214*$G$848+F215*$G$849)+Forudsætninger!$E$48*(F215*$G$849+F216*$G$850))+Forudsætninger!$E$49*F216*$G$850,0)","v":{"$error":"#N/A"}},{"$f":"IF(G$853>=$H$840,0.5*(Forudsætninger!$E$44*(G211*$G$845+G212*$G$846)+Forudsætninger!$E$45*(G212*$G$846+G213*$G$847)+Forudsætninger!$E$46*(G213*$G$847+G214*$G$848)+Forudsætninger!$E$47*(G214*$G$848+G215*$G$849)+Forudsætninger!$E$48*(G215*$G$849+G216*$G$850))+Forudsætninger!$E$49*G216*$G$850,0)","v":{"$error":"#N/A"}},{"$f":"IF(H$853>=$H$840,0.5*(Forudsætninger!$E$44*(H211*$G$845+H212*$G$846)+Forudsætninger!$E$45*(H212*$G$846+H213*$G$847)+Forudsætninger!$E$46*(H213*$G$847+H214*$G$848)+Forudsætninger!$E$47*(H214*$G$848+H215*$G$849)+Forudsætninger!$E$48*(H215*$G$849+H216*$G$850))+Forudsætninger!$E$49*H216*$G$850,0)","v":{"$error":"#N/A"}},{"$f":"IF(I$853>=$H$840,0.5*(Forudsætninger!$E$44*(I211*$G$845+I212*$G$846)+Forudsætninger!$E$45*(I212*$G$846+I213*$G$847)+Forudsætninger!$E$46*(I213*$G$847+I214*$G$848)+Forudsætninger!$E$47*(I214*$G$848+I215*$G$849)+Forudsætninger!$E$48*(I215*$G$849+I216*$G$850))+Forudsætninger!$E$49*I216*$G$850,0)","v":{"$error":"#N/A"}},{"$f":"IF(J$853>=$H$840,0.5*(Forudsætninger!$E$44*(J211*$G$845+J212*$G$846)+Forudsætninger!$E$45*(J212*$G$846+J213*$G$847)+Forudsætninger!$E$46*(J213*$G$847+J214*$G$848)+Forudsætninger!$E$47*(J214*$G$848+J215*$G$849)+Forudsætninger!$E$48*(J215*$G$849+J216*$G$850))+Forudsætninger!$E$49*J216*$G$850,0)","v":{"$error":"#N/A"}},{"$f":"IF(K$853>=$H$840,0.5*(Forudsætninger!$E$44*(K211*$G$845+K212*$G$846)+Forudsætninger!$E$45*(K212*$G$846+K213*$G$847)+Forudsætninger!$E$46*(K213*$G$847+K214*$G$848)+Forudsætninger!$E$47*(K214*$G$848+K215*$G$849)+Forudsætninger!$E$48*(K215*$G$849+K216*$G$850))+Forudsætninger!$E$49*K216*$G$850,0)","v":{"$error":"#N/A"}},{"$f":"IF(L$853>=$H$840,0.5*(Forudsætninger!$E$44*(L211*$G$845+L212*$G$846)+Forudsætninger!$E$45*(L212*$G$846+L213*$G$847)+Forudsætninger!$E$46*(L213*$G$847+L214*$G$848)+Forudsætninger!$E$47*(L214*$G$848+L215*$G$849)+Forudsætninger!$E$48*(L215*$G$849+L216*$G$850))+Forudsætninger!$E$49*L216*$G$850,0)","v":{"$error":"#N/A"}},{"$f":"IF(M$853>=$H$840,0.5*(Forudsætninger!$E$44*(M211*$G$845+M212*$G$846)+Forudsætninger!$E$45*(M212*$G$846+M213*$G$847)+Forudsætninger!$E$46*(M213*$G$847+M214*$G$848)+Forudsætninger!$E$47*(M214*$G$848+M215*$G$849)+Forudsætninger!$E$48*(M215*$G$849+M216*$G$850))+Forudsætninger!$E$49*M216*$G$850,0)","v":{"$error":"#N/A"}},{"$f":"IF(N$853>=$H$840,0.5*(Forudsætninger!$E$44*(N211*$G$845+N212*$G$846)+Forudsætninger!$E$45*(N212*$G$846+N213*$G$847)+Forudsætninger!$E$46*(N213*$G$847+N214*$G$848)+Forudsætninger!$E$47*(N214*$G$848+N215*$G$849)+Forudsætninger!$E$48*(N215*$G$849+N216*$G$850))+Forudsætninger!$E$49*N216*$G$850,0)","v":{"$error":"#N/A"}},{"$f":"IF(O$853>=$H$840,0.5*(Forudsætninger!$E$44*(O211*$G$845+O212*$G$846)+Forudsætninger!$E$45*(O212*$G$846+O213*$G$847)+Forudsætninger!$E$46*(O213*$G$847+O214*$G$848)+Forudsætninger!$E$47*(O214*$G$848+O215*$G$849)+Forudsætninger!$E$48*(O215*$G$849+O216*$G$850))+Forudsætninger!$E$49*O216*$G$850,0)","v":{"$error":"#N/A"}},{"$f":"IF(P$853>=$H$840,0.5*(Forudsætninger!$E$44*(P211*$G$845+P212*$G$846)+Forudsætninger!$E$45*(P212*$G$846+P213*$G$847)+Forudsætninger!$E$46*(P213*$G$847+P214*$G$848)+Forudsætninger!$E$47*(P214*$G$848+P215*$G$849)+Forudsætninger!$E$48*(P215*$G$849+P216*$G$850))+Forudsætninger!$E$49*P216*$G$850,0)","v":{"$error":"#N/A"}},{"$f":"IF(Q$853>=$H$840,0.5*(Forudsætninger!$E$44*(Q211*$G$845+Q212*$G$846)+Forudsætninger!$E$45*(Q212*$G$846+Q213*$G$847)+Forudsætninger!$E$46*(Q213*$G$847+Q214*$G$848)+Forudsætninger!$E$47*(Q214*$G$848+Q215*$G$849)+Forudsætninger!$E$48*(Q215*$G$849+Q216*$G$850))+Forudsætninger!$E$49*Q216*$G$850,0)","v":{"$error":"#N/A"}},{"$f":"IF(R$853>=$H$840,0.5*(Forudsætninger!$E$44*(R211*$G$845+R212*$G$846)+Forudsætninger!$E$45*(R212*$G$846+R213*$G$847)+Forudsætninger!$E$46*(R213*$G$847+R214*$G$848)+Forudsætninger!$E$47*(R214*$G$848+R215*$G$849)+Forudsætninger!$E$48*(R215*$G$849+R216*$G$850))+Forudsætninger!$E$49*R216*$G$850,0)","v":{"$error":"#N/A"}},{"$f":"IF(S$853>=$H$840,0.5*(Forudsætninger!$E$44*(S211*$G$845+S212*$G$846)+Forudsætninger!$E$45*(S212*$G$846+S213*$G$847)+Forudsætninger!$E$46*(S213*$G$847+S214*$G$848)+Forudsætninger!$E$47*(S214*$G$848+S215*$G$849)+Forudsætninger!$E$48*(S215*$G$849+S216*$G$850))+Forudsætninger!$E$49*S216*$G$850,0)","v":{"$error":"#N/A"}},{"$f":"IF(T$853>=$H$840,0.5*(Forudsætninger!$E$44*(T211*$G$845+T212*$G$846)+Forudsætninger!$E$45*(T212*$G$846+T213*$G$847)+Forudsætninger!$E$46*(T213*$G$847+T214*$G$848)+Forudsætninger!$E$47*(T214*$G$848+T215*$G$849)+Forudsætninger!$E$48*(T215*$G$849+T216*$G$850))+Forudsætninger!$E$49*T216*$G$850,0)","v":{"$error":"#N/A"}},{"$f":"IF(U$853>=$H$840,0.5*(Forudsætninger!$E$44*(U211*$G$845+U212*$G$846)+Forudsætninger!$E$45*(U212*$G$846+U213*$G$847)+Forudsætninger!$E$46*(U213*$G$847+U214*$G$848)+Forudsætninger!$E$47*(U214*$G$848+U215*$G$849)+Forudsætninger!$E$48*(U215*$G$849+U216*$G$850))+Forudsætninger!$E$49*U216*$G$850,0)","v":{"$error":"#N/A"}},{"$f":"IF(V$853>=$H$840,0.5*(Forudsætninger!$E$44*(V211*$G$845+V212*$G$846)+Forudsætninger!$E$45*(V212*$G$846+V213*$G$847)+Forudsætninger!$E$46*(V213*$G$847+V214*$G$848)+Forudsætninger!$E$47*(V214*$G$848+V215*$G$849)+Forudsætninger!$E$48*(V215*$G$849+V216*$G$850))+Forudsætninger!$E$49*V216*$G$850,0)","v":{"$error":"#N/A"}},{"$f":"IF(W$853>=$H$840,0.5*(Forudsætninger!$E$44*(W211*$G$845+W212*$G$846)+Forudsætninger!$E$45*(W212*$G$846+W213*$G$847)+Forudsætninger!$E$46*(W213*$G$847+W214*$G$848)+Forudsætninger!$E$47*(W214*$G$848+W215*$G$849)+Forudsætninger!$E$48*(W215*$G$849+W216*$G$850))+Forudsætninger!$E$49*W216*$G$850,0)","v":{"$error":"#N/A"}},{"$f":"IF(X$853>=$H$840,0.5*(Forudsætninger!$E$44*(X211*$G$845+X212*$G$846)+Forudsætninger!$E$45*(X212*$G$846+X213*$G$847)+Forudsætninger!$E$46*(X213*$G$847+X214*$G$848)+Forudsætninger!$E$47*(X214*$G$848+X215*$G$849)+Forudsætninger!$E$48*(X215*$G$849+X216*$G$850))+Forudsætninger!$E$49*X216*$G$850,0)","v":{"$error":"#N/A"}},{"$f":"IF(Y$853>=$H$840,0.5*(Forudsætninger!$E$44*(Y211*$G$845+Y212*$G$846)+Forudsætninger!$E$45*(Y212*$G$846+Y213*$G$847)+Forudsætninger!$E$46*(Y213*$G$847+Y214*$G$848)+Forudsætninger!$E$47*(Y214*$G$848+Y215*$G$849)+Forudsætninger!$E$48*(Y215*$G$849+Y216*$G$850))+Forudsætninger!$E$49*Y216*$G$850,0)","v":{"$error":"#N/A"}},{"$f":"IF(Z$853>=$H$840,0.5*(Forudsætninger!$E$44*(Z211*$G$845+Z212*$G$846)+Forudsætninger!$E$45*(Z212*$G$846+Z213*$G$847)+Forudsætninger!$E$46*(Z213*$G$847+Z214*$G$848)+Forudsætninger!$E$47*(Z214*$G$848+Z215*$G$849)+Forudsætninger!$E$48*(Z215*$G$849+Z216*$G$850))+Forudsætninger!$E$49*Z216*$G$850,0)","v":{"$error":"#N/A"}},{"$f":"IF(AA$853>=$H$840,0.5*(Forudsætninger!$E$44*(AA211*$G$845+AA212*$G$846)+Forudsætninger!$E$45*(AA212*$G$846+AA213*$G$847)+Forudsætninger!$E$46*(AA213*$G$847+AA214*$G$848)+Forudsætninger!$E$47*(AA214*$G$848+AA215*$G$849)+Forudsætninger!$E$48*(AA215*$G$849+AA216*$G$850))+Forudsætninger!$E$49*AA216*$G$850,0)","v":{"$error":"#N/A"}},{"$f":"IF(AB$853>=$H$840,0.5*(Forudsætninger!$E$44*(AB211*$G$845+AB212*$G$846)+Forudsætninger!$E$45*(AB212*$G$846+AB213*$G$847)+Forudsætninger!$E$46*(AB213*$G$847+AB214*$G$848)+Forudsætninger!$E$47*(AB214*$G$848+AB215*$G$849)+Forudsætninger!$E$48*(AB215*$G$849+AB216*$G$850))+Forudsætninger!$E$49*AB216*$G$850,0)","v":{"$error":"#N/A"}},{"$f":"IF(AC$853>=$H$840,0.5*(Forudsætninger!$E$44*(AC211*$G$845+AC212*$G$846)+Forudsætninger!$E$45*(AC212*$G$846+AC213*$G$847)+Forudsætninger!$E$46*(AC213*$G$847+AC214*$G$848)+Forudsætninger!$E$47*(AC214*$G$848+AC215*$G$849)+Forudsætninger!$E$48*(AC215*$G$849+AC216*$G$850))+Forudsætninger!$E$49*AC216*$G$850,0)","v":{"$error":"#N/A"}},{"$f":"IF(AD$853>=$H$840,0.5*(Forudsætninger!$E$44*(AD211*$G$845+AD212*$G$846)+Forudsætninger!$E$45*(AD212*$G$846+AD213*$G$847)+Forudsætninger!$E$46*(AD213*$G$847+AD214*$G$848)+Forudsætninger!$E$47*(AD214*$G$848+AD215*$G$849)+Forudsætninger!$E$48*(AD215*$G$849+AD216*$G$850))+Forudsætninger!$E$49*AD216*$G$850,0)","v":{"$error":"#N/A"}},{"$f":"IF(AE$853>=$H$840,0.5*(Forudsætninger!$E$44*(AE211*$G$845+AE212*$G$846)+Forudsætninger!$E$45*(AE212*$G$846+AE213*$G$847)+Forudsætninger!$E$46*(AE213*$G$847+AE214*$G$848)+Forudsætninger!$E$47*(AE214*$G$848+AE215*$G$849)+Forudsætninger!$E$48*(AE215*$G$849+AE216*$G$850))+Forudsætninger!$E$49*AE216*$G$850,0)","v":{"$error":"#N/A"}},{"$f":"IF(AF$853>=$H$840,0.5*(Forudsætninger!$E$44*(AF211*$G$845+AF212*$G$846)+Forudsætninger!$E$45*(AF212*$G$846+AF213*$G$847)+Forudsætninger!$E$46*(AF213*$G$847+AF214*$G$848)+Forudsætninger!$E$47*(AF214*$G$848+AF215*$G$849)+Forudsætninger!$E$48*(AF215*$G$849+AF216*$G$850))+Forudsætninger!$E$49*AF216*$G$850,0)","v":{"$error":"#N/A"}},{"$f":"IF(AG$853>=$H$840,0.5*(Forudsætninger!$E$44*(AG211*$G$845+AG212*$G$846)+Forudsætninger!$E$45*(AG212*$G$846+AG213*$G$847)+Forudsætninger!$E$46*(AG213*$G$847+AG214*$G$848)+Forudsætninger!$E$47*(AG214*$G$848+AG215*$G$849)+Forudsætninger!$E$48*(AG215*$G$849+AG216*$G$850))+Forudsætninger!$E$49*AG216*$G$850,0)","v":{"$error":"#N/A"}},{"$f":"IF(AH$853>=$H$840,0.5*(Forudsætninger!$E$44*(AH211*$G$845+AH212*$G$846)+Forudsætninger!$E$45*(AH212*$G$846+AH213*$G$847)+Forudsætninger!$E$46*(AH213*$G$847+AH214*$G$848)+Forudsætninger!$E$47*(AH214*$G$848+AH215*$G$849)+Forudsætninger!$E$48*(AH215*$G$849+AH216*$G$850))+Forudsætninger!$E$49*AH216*$G$850,0)","v":{"$error":"#N/A"}},{"$f":"IF(AI$853>=$H$840,0.5*(Forudsætninger!$E$44*(AI211*$G$845+AI212*$G$846)+Forudsætninger!$E$45*(AI212*$G$846+AI213*$G$847)+Forudsætninger!$E$46*(AI213*$G$847+AI214*$G$848)+Forudsætninger!$E$47*(AI214*$G$848+AI215*$G$849)+Forudsætninger!$E$48*(AI215*$G$849+AI216*$G$850))+Forudsætninger!$E$49*AI216*$G$850,0)","v":{"$error":"#N/A"}},{"$f":"IF(AJ$853>=$H$840,0.5*(Forudsætninger!$E$44*(AJ211*$G$845+AJ212*$G$846)+Forudsætninger!$E$45*(AJ212*$G$846+AJ213*$G$847)+Forudsætninger!$E$46*(AJ213*$G$847+AJ214*$G$848)+Forudsætninger!$E$47*(AJ214*$G$848+AJ215*$G$849)+Forudsætninger!$E$48*(AJ215*$G$849+AJ216*$G$850))+Forudsætninger!$E$49*AJ216*$G$850,0)","v":{"$error":"#N/A"}},{"$f":"IF(AK$853>=$H$840,0.5*(Forudsætninger!$E$44*(AK211*$G$845+AK212*$G$846)+Forudsætninger!$E$45*(AK212*$G$846+AK213*$G$847)+Forudsætninger!$E$46*(AK213*$G$847+AK214*$G$848)+Forudsætninger!$E$47*(AK214*$G$848+AK215*$G$849)+Forudsætninger!$E$48*(AK215*$G$849+AK216*$G$850))+Forudsætninger!$E$49*AK216*$G$850,0)","v":{"$error":"#N/A"}},{"$f":"IF(AL$853>=$H$840,0.5*(Forudsætninger!$E$44*(AL211*$G$845+AL212*$G$846)+Forudsætninger!$E$45*(AL212*$G$846+AL213*$G$847)+Forudsætninger!$E$46*(AL213*$G$847+AL214*$G$848)+Forudsætninger!$E$47*(AL214*$G$848+AL215*$G$849)+Forudsætninger!$E$48*(AL215*$G$849+AL216*$G$850))+Forudsætninger!$E$49*AL216*$G$850,0)","v":{"$error":"#N/A"}},{"$f":"IF(AM$853>=$H$840,0.5*(Forudsætninger!$E$44*(AM211*$G$845+AM212*$G$846)+Forudsætninger!$E$45*(AM212*$G$846+AM213*$G$847)+Forudsætninger!$E$46*(AM213*$G$847+AM214*$G$848)+Forudsætninger!$E$47*(AM214*$G$848+AM215*$G$849)+Forudsætninger!$E$48*(AM215*$G$849+AM216*$G$850))+Forudsætninger!$E$49*AM216*$G$850,0)","v":{"$error":"#N/A"}},{"$f":"IF(AN$853>=$H$840,0.5*(Forudsætninger!$E$44*(AN211*$G$845+AN212*$G$846)+Forudsætninger!$E$45*(AN212*$G$846+AN213*$G$847)+Forudsætninger!$E$46*(AN213*$G$847+AN214*$G$848)+Forudsætninger!$E$47*(AN214*$G$848+AN215*$G$849)+Forudsætninger!$E$48*(AN215*$G$849+AN216*$G$850))+Forudsætninger!$E$49*AN216*$G$850,0)","v":{"$error":"#N/A"}},{"$f":"IF(AO$853>=$H$840,0.5*(Forudsætninger!$E$44*(AO211*$G$845+AO212*$G$846)+Forudsætninger!$E$45*(AO212*$G$846+AO213*$G$847)+Forudsætninger!$E$46*(AO213*$G$847+AO214*$G$848)+Forudsætninger!$E$47*(AO214*$G$848+AO215*$G$849)+Forudsætninger!$E$48*(AO215*$G$849+AO216*$G$850))+Forudsætninger!$E$49*AO216*$G$850,0)","v":{"$error":"#N/A"}},{"$f":"IF(AP$853>=$H$840,0.5*(Forudsætninger!$E$44*(AP211*$G$845+AP212*$G$846)+Forudsætninger!$E$45*(AP212*$G$846+AP213*$G$847)+Forudsætninger!$E$46*(AP213*$G$847+AP214*$G$848)+Forudsætninger!$E$47*(AP214*$G$848+AP215*$G$849)+Forudsætninger!$E$48*(AP215*$G$849+AP216*$G$850))+Forudsætninger!$E$49*AP216*$G$850,0)","v":{"$error":"#N/A"}},{"$f":"IF(AQ$853>=$H$840,0.5*(Forudsætninger!$E$44*(AQ211*$G$845+AQ212*$G$846)+Forudsætninger!$E$45*(AQ212*$G$846+AQ213*$G$847)+Forudsætninger!$E$46*(AQ213*$G$847+AQ214*$G$848)+Forudsætninger!$E$47*(AQ214*$G$848+AQ215*$G$849)+Forudsætninger!$E$48*(AQ215*$G$849+AQ216*$G$850))+Forudsætninger!$E$49*AQ216*$G$850,0)","v":{"$error":"#N/A"}},{"$f":"IF(AR$853>=$H$840,0.5*(Forudsætninger!$E$44*(AR211*$G$845+AR212*$G$846)+Forudsætninger!$E$45*(AR212*$G$846+AR213*$G$847)+Forudsætninger!$E$46*(AR213*$G$847+AR214*$G$848)+Forudsætninger!$E$47*(AR214*$G$848+AR215*$G$849)+Forudsætninger!$E$48*(AR215*$G$849+AR216*$G$850))+Forudsætninger!$E$49*AR216*$G$850,0)","v":{"$error":"#N/A"}},{"$f":"IF(AS$853>=$H$840,0.5*(Forudsætninger!$E$44*(AS211*$G$845+AS212*$G$846)+Forudsætninger!$E$45*(AS212*$G$846+AS213*$G$847)+Forudsætninger!$E$46*(AS213*$G$847+AS214*$G$848)+Forudsætninger!$E$47*(AS214*$G$848+AS215*$G$849)+Forudsætninger!$E$48*(AS215*$G$849+AS216*$G$850))+Forudsætninger!$E$49*AS216*$G$850,0)","v":{"$error":"#N/A"}},{"$f":"IF(AT$853>=$H$840,0.5*(Forudsætninger!$E$44*(AT211*$G$845+AT212*$G$846)+Forudsætninger!$E$45*(AT212*$G$846+AT213*$G$847)+Forudsætninger!$E$46*(AT213*$G$847+AT214*$G$848)+Forudsætninger!$E$47*(AT214*$G$848+AT215*$G$849)+Forudsætninger!$E$48*(AT215*$G$849+AT216*$G$850))+Forudsætninger!$E$49*AT216*$G$850,0)","v":{"$error":"#N/A"}},{"$f":"IF(AU$853>=$H$840,0.5*(Forudsætninger!$E$44*(AU211*$G$845+AU212*$G$846)+Forudsætninger!$E$45*(AU212*$G$846+AU213*$G$847)+Forudsætninger!$E$46*(AU213*$G$847+AU214*$G$848)+Forudsætninger!$E$47*(AU214*$G$848+AU215*$G$849)+Forudsætninger!$E$48*(AU215*$G$849+AU216*$G$850))+Forudsætninger!$E$49*AU216*$G$850,0)","v":{"$error":"#N/A"}},{"$f":"IF(AV$853>=$H$840,0.5*(Forudsætninger!$E$44*(AV211*$G$845+AV212*$G$846)+Forudsætninger!$E$45*(AV212*$G$846+AV213*$G$847)+Forudsætninger!$E$46*(AV213*$G$847+AV214*$G$848)+Forudsætninger!$E$47*(AV214*$G$848+AV215*$G$849)+Forudsætninger!$E$48*(AV215*$G$849+AV216*$G$850))+Forudsætninger!$E$49*AV216*$G$850,0)","v":{"$error":"#N/A"}},{"$f":"IF(AW$853>=$H$840,0.5*(Forudsætninger!$E$44*(AW211*$G$845+AW212*$G$846)+Forudsætninger!$E$45*(AW212*$G$846+AW213*$G$847)+Forudsætninger!$E$46*(AW213*$G$847+AW214*$G$848)+Forudsætninger!$E$47*(AW214*$G$848+AW215*$G$849)+Forudsætninger!$E$48*(AW215*$G$849+AW216*$G$850))+Forudsætninger!$E$49*AW216*$G$850,0)","v":{"$error":"#N/A"}},{"$f":"IF(AX$853>=$H$840,0.5*(Forudsætninger!$E$44*(AX211*$G$845+AX212*$G$846)+Forudsætninger!$E$45*(AX212*$G$846+AX213*$G$847)+Forudsætninger!$E$46*(AX213*$G$847+AX214*$G$848)+Forudsætninger!$E$47*(AX214*$G$848+AX215*$G$849)+Forudsætninger!$E$48*(AX215*$G$849+AX216*$G$850))+Forudsætninger!$E$49*AX216*$G$850,0)","v":{"$error":"#N/A"}},{"$f":"IF(AY$853>=$H$840,0.5*(Forudsætninger!$E$44*(AY211*$G$845+AY212*$G$846)+Forudsætninger!$E$45*(AY212*$G$846+AY213*$G$847)+Forudsætninger!$E$46*(AY213*$G$847+AY214*$G$848)+Forudsætninger!$E$47*(AY214*$G$848+AY215*$G$849)+Forudsætninger!$E$48*(AY215*$G$849+AY216*$G$850))+Forudsætninger!$E$49*AY216*$G$850,0)","v":{"$error":"#N/A"}},{"$f":"IF(AZ$853>=$H$840,0.5*(Forudsætninger!$E$44*(AZ211*$G$845+AZ212*$G$846)+Forudsætninger!$E$45*(AZ212*$G$846+AZ213*$G$847)+Forudsætninger!$E$46*(AZ213*$G$847+AZ214*$G$848)+Forudsætninger!$E$47*(AZ214*$G$848+AZ215*$G$849)+Forudsætninger!$E$48*(AZ215*$G$849+AZ216*$G$850))+Forudsætninger!$E$49*AZ216*$G$850,0)","v":{"$error":"#N/A"}},{"$f":"IF(BA$853>=$H$840,0.5*(Forudsætninger!$E$44*(BA211*$G$845+BA212*$G$846)+Forudsætninger!$E$45*(BA212*$G$846+BA213*$G$847)+Forudsætninger!$E$46*(BA213*$G$847+BA214*$G$848)+Forudsætninger!$E$47*(BA214*$G$848+BA215*$G$849)+Forudsætninger!$E$48*(BA215*$G$849+BA216*$G$850))+Forudsætninger!$E$49*BA216*$G$850,0)","v":{"$error":"#N/A"}},{"$f":"IF(BB$853>=$H$840,0.5*(Forudsætninger!$E$44*(BB211*$G$845+BB212*$G$846)+Forudsætninger!$E$45*(BB212*$G$846+BB213*$G$847)+Forudsætninger!$E$46*(BB213*$G$847+BB214*$G$848)+Forudsætninger!$E$47*(BB214*$G$848+BB215*$G$849)+Forudsætninger!$E$48*(BB215*$G$849+BB216*$G$850))+Forudsætninger!$E$49*BB216*$G$850,0)","v":{"$error":"#N/A"}},{"$f":"IF(BC$853>=$H$840,0.5*(Forudsætninger!$E$44*(BC211*$G$845+BC212*$G$846)+Forudsætninger!$E$45*(BC212*$G$846+BC213*$G$847)+Forudsætninger!$E$46*(BC213*$G$847+BC214*$G$848)+Forudsætninger!$E$47*(BC214*$G$848+BC215*$G$849)+Forudsætninger!$E$48*(BC215*$G$849+BC216*$G$850))+Forudsætninger!$E$49*BC216*$G$850,0)","v":{"$error":"#N/A"}},{"$f":"IF(BD$853>=$H$840,0.5*(Forudsætninger!$E$44*(BD211*$G$845+BD212*$G$846)+Forudsætninger!$E$45*(BD212*$G$846+BD213*$G$847)+Forudsætninger!$E$46*(BD213*$G$847+BD214*$G$848)+Forudsætninger!$E$47*(BD214*$G$848+BD215*$G$849)+Forudsætninger!$E$48*(BD215*$G$849+BD216*$G$850))+Forudsætninger!$E$49*BD216*$G$850,0)","v":{"$error":"#N/A"}},{"$f":"IF(BE$853>=$H$840,0.5*(Forudsætninger!$E$44*(BE211*$G$845+BE212*$G$846)+Forudsætninger!$E$45*(BE212*$G$846+BE213*$G$847)+Forudsætninger!$E$46*(BE213*$G$847+BE214*$G$848)+Forudsætninger!$E$47*(BE214*$G$848+BE215*$G$849)+Forudsætninger!$E$48*(BE215*$G$849+BE216*$G$850))+Forudsætninger!$E$49*BE216*$G$850,0)","v":{"$error":"#N/A"}},{"$f":"IF(BF$853>=$H$840,0.5*(Forudsætninger!$E$44*(BF211*$G$845+BF212*$G$846)+Forudsætninger!$E$45*(BF212*$G$846+BF213*$G$847)+Forudsætninger!$E$46*(BF213*$G$847+BF214*$G$848)+Forudsætninger!$E$47*(BF214*$G$848+BF215*$G$849)+Forudsætninger!$E$48*(BF215*$G$849+BF216*$G$850))+Forudsætninger!$E$49*BF216*$G$850,0)","v":{"$error":"#N/A"}},{"$f":"IF(BG$853>=$H$840,0.5*(Forudsætninger!$E$44*(BG211*$G$845+BG212*$G$846)+Forudsætninger!$E$45*(BG212*$G$846+BG213*$G$847)+Forudsætninger!$E$46*(BG213*$G$847+BG214*$G$848)+Forudsætninger!$E$47*(BG214*$G$848+BG215*$G$849)+Forudsætninger!$E$48*(BG215*$G$849+BG216*$G$850))+Forudsætninger!$E$49*BG216*$G$850,0)","v":{"$error":"#N/A"}},{"$f":"IF(BH$853>=$H$840,0.5*(Forudsætninger!$E$44*(BH211*$G$845+BH212*$G$846)+Forudsætninger!$E$45*(BH212*$G$846+BH213*$G$847)+Forudsætninger!$E$46*(BH213*$G$847+BH214*$G$848)+Forudsætninger!$E$47*(BH214*$G$848+BH215*$G$849)+Forudsætninger!$E$48*(BH215*$G$849+BH216*$G$850))+Forudsætninger!$E$49*BH216*$G$850,0)","v":{"$error":"#N/A"}},{"$f":"IF(BI$853>=$H$840,0.5*(Forudsætninger!$E$44*(BI211*$G$845+BI212*$G$846)+Forudsætninger!$E$45*(BI212*$G$846+BI213*$G$847)+Forudsætninger!$E$46*(BI213*$G$847+BI214*$G$848)+Forudsætninger!$E$47*(BI214*$G$848+BI215*$G$849)+Forudsætninger!$E$48*(BI215*$G$849+BI216*$G$850))+Forudsætninger!$E$49*BI216*$G$850,0)","v":{"$error":"#N/A"}},{"$f":"IF(BJ$853>=$H$840,0.5*(Forudsætninger!$E$44*(BJ211*$G$845+BJ212*$G$846)+Forudsætninger!$E$45*(BJ212*$G$846+BJ213*$G$847)+Forudsætninger!$E$46*(BJ213*$G$847+BJ214*$G$848)+Forudsætninger!$E$47*(BJ214*$G$848+BJ215*$G$849)+Forudsætninger!$E$48*(BJ215*$G$849+BJ216*$G$850))+Forudsætninger!$E$49*BJ216*$G$850,0)","v":{"$error":"#N/A"}},{"$f":"IF(BK$853>=$H$840,0.5*(Forudsætninger!$E$44*(BK211*$G$845+BK212*$G$846)+Forudsætninger!$E$45*(BK212*$G$846+BK213*$G$847)+Forudsætninger!$E$46*(BK213*$G$847+BK214*$G$848)+Forudsætninger!$E$47*(BK214*$G$848+BK215*$G$849)+Forudsætninger!$E$48*(BK215*$G$849+BK216*$G$850))+Forudsætninger!$E$49*BK216*$G$850,0)","v":{"$error":"#N/A"}},{"$f":"IF(BL$853>=$H$840,0.5*(Forudsætninger!$E$44*(BL211*$G$845+BL212*$G$846)+Forudsætninger!$E$45*(BL212*$G$846+BL213*$G$847)+Forudsætninger!$E$46*(BL213*$G$847+BL214*$G$848)+Forudsætninger!$E$47*(BL214*$G$848+BL215*$G$849)+Forudsætninger!$E$48*(BL215*$G$849+BL216*$G$850))+Forudsætninger!$E$49*BL216*$G$850,0)","v":{"$error":"#N/A"}},{"$f":"IF(BM$853>=$H$840,0.5*(Forudsætninger!$E$44*(BM211*$G$845+BM212*$G$846)+Forudsætninger!$E$45*(BM212*$G$846+BM213*$G$847)+Forudsætninger!$E$46*(BM213*$G$847+BM214*$G$848)+Forudsætninger!$E$47*(BM214*$G$848+BM215*$G$849)+Forudsætninger!$E$48*(BM215*$G$849+BM216*$G$850))+Forudsætninger!$E$49*BM216*$G$850,0)","v":{"$error":"#N/A"}},{"$f":"IF(BN$853>=$H$840,0.5*(Forudsætninger!$E$44*(BN211*$G$845+BN212*$G$846)+Forudsætninger!$E$45*(BN212*$G$846+BN213*$G$847)+Forudsætninger!$E$46*(BN213*$G$847+BN214*$G$848)+Forudsætninger!$E$47*(BN214*$G$848+BN215*$G$849)+Forudsætninger!$E$48*(BN215*$G$849+BN216*$G$850))+Forudsætninger!$E$49*BN216*$G$850,0)","v":{"$error":"#N/A"}},{"$f":"IF(BO$853>=$H$840,0.5*(Forudsætninger!$E$44*(BO211*$G$845+BO212*$G$846)+Forudsætninger!$E$45*(BO212*$G$846+BO213*$G$847)+Forudsætninger!$E$46*(BO213*$G$847+BO214*$G$848)+Forudsætninger!$E$47*(BO214*$G$848+BO215*$G$849)+Forudsætninger!$E$48*(BO215*$G$849+BO216*$G$850))+Forudsætninger!$E$49*BO216*$G$850,0)","v":{"$error":"#N/A"}},{"$f":"IF(BP$853>=$H$840,0.5*(Forudsætninger!$E$44*(BP211*$G$845+BP212*$G$846)+Forudsætninger!$E$45*(BP212*$G$846+BP213*$G$847)+Forudsætninger!$E$46*(BP213*$G$847+BP214*$G$848)+Forudsætninger!$E$47*(BP214*$G$848+BP215*$G$849)+Forudsætninger!$E$48*(BP215*$G$849+BP216*$G$850))+Forudsætninger!$E$49*BP216*$G$850,0)","v":{"$error":"#N/A"}},{"$f":"IF(BQ$853>=$H$840,0.5*(Forudsætninger!$E$44*(BQ211*$G$845+BQ212*$G$846)+Forudsætninger!$E$45*(BQ212*$G$846+BQ213*$G$847)+Forudsætninger!$E$46*(BQ213*$G$847+BQ214*$G$848)+Forudsætninger!$E$47*(BQ214*$G$848+BQ215*$G$849)+Forudsætninger!$E$48*(BQ215*$G$849+BQ216*$G$850))+Forudsætninger!$E$49*BQ216*$G$850,0)","v":{"$error":"#N/A"}},{"$f":"IF(BR$853>=$H$840,0.5*(Forudsætninger!$E$44*(BR211*$G$845+BR212*$G$846)+Forudsætninger!$E$45*(BR212*$G$846+BR213*$G$847)+Forudsætninger!$E$46*(BR213*$G$847+BR214*$G$848)+Forudsætninger!$E$47*(BR214*$G$848+BR215*$G$849)+Forudsætninger!$E$48*(BR215*$G$849+BR216*$G$850))+Forudsætninger!$E$49*BR216*$G$850,0)","v":{"$error":"#N/A"}},{"$f":"IF(BS$853>=$H$840,0.5*(Forudsætninger!$E$44*(BS211*$G$845+BS212*$G$846)+Forudsætninger!$E$45*(BS212*$G$846+BS213*$G$847)+Forudsætninger!$E$46*(BS213*$G$847+BS214*$G$848)+Forudsætninger!$E$47*(BS214*$G$848+BS215*$G$849)+Forudsætninger!$E$48*(BS215*$G$849+BS216*$G$850))+Forudsætninger!$E$49*BS216*$G$850,0)","v":{"$error":"#N/A"}},{"$f":"IF(BT$853>=$H$840,0.5*(Forudsætninger!$E$44*(BT211*$G$845+BT212*$G$846)+Forudsætninger!$E$45*(BT212*$G$846+BT213*$G$847)+Forudsætninger!$E$46*(BT213*$G$847+BT214*$G$848)+Forudsætninger!$E$47*(BT214*$G$848+BT215*$G$849)+Forudsætninger!$E$48*(BT215*$G$849+BT216*$G$850))+Forudsætninger!$E$49*BT216*$G$850,0)","v":{"$error":"#N/A"}},{"$f":"IF(BU$853>=$H$840,0.5*(Forudsætninger!$E$44*(BU211*$G$845+BU212*$G$846)+Forudsætninger!$E$45*(BU212*$G$846+BU213*$G$847)+Forudsætninger!$E$46*(BU213*$G$847+BU214*$G$848)+Forudsætninger!$E$47*(BU214*$G$848+BU215*$G$849)+Forudsætninger!$E$48*(BU215*$G$849+BU216*$G$850))+Forudsætninger!$E$49*BU216*$G$850,0)","v":{"$error":"#N/A"}},{"$f":"IF(BV$853>=$H$840,0.5*(Forudsætninger!$E$44*(BV211*$G$845+BV212*$G$846)+Forudsætninger!$E$45*(BV212*$G$846+BV213*$G$847)+Forudsætninger!$E$46*(BV213*$G$847+BV214*$G$848)+Forudsætninger!$E$47*(BV214*$G$848+BV215*$G$849)+Forudsætninger!$E$48*(BV215*$G$849+BV216*$G$850))+Forudsætninger!$E$49*BV216*$G$850,0)","v":{"$error":"#N/A"}},{"$f":"IF(BW$853>=$H$840,0.5*(Forudsætninger!$E$44*(BW211*$G$845+BW212*$G$846)+Forudsætninger!$E$45*(BW212*$G$846+BW213*$G$847)+Forudsætninger!$E$46*(BW213*$G$847+BW214*$G$848)+Forudsætninger!$E$47*(BW214*$G$848+BW215*$G$849)+Forudsætninger!$E$48*(BW215*$G$849+BW216*$G$850))+Forudsætninger!$E$49*BW216*$G$850,0)","v":{"$error":"#N/A"}},{"$f":"IF(BX$853>=$H$840,0.5*(Forudsætninger!$E$44*(BX211*$G$845+BX212*$G$846)+Forudsætninger!$E$45*(BX212*$G$846+BX213*$G$847)+Forudsætninger!$E$46*(BX213*$G$847+BX214*$G$848)+Forudsætninger!$E$47*(BX214*$G$848+BX215*$G$849)+Forudsætninger!$E$48*(BX215*$G$849+BX216*$G$850))+Forudsætninger!$E$49*BX216*$G$850,0)","v":{"$error":"#N/A"}},{"$f":"IF(BY$853>=$H$840,0.5*(Forudsætninger!$E$44*(BY211*$G$845+BY212*$G$846)+Forudsætninger!$E$45*(BY212*$G$846+BY213*$G$847)+Forudsætninger!$E$46*(BY213*$G$847+BY214*$G$848)+Forudsætninger!$E$47*(BY214*$G$848+BY215*$G$849)+Forudsætninger!$E$48*(BY215*$G$849+BY216*$G$850))+Forudsætninger!$E$49*BY216*$G$850,0)","v":{"$error":"#N/A"}},{"$f":"IF(BZ$853>=$H$840,0.5*(Forudsætninger!$E$44*(BZ211*$G$845+BZ212*$G$846)+Forudsætninger!$E$45*(BZ212*$G$846+BZ213*$G$847)+Forudsætninger!$E$46*(BZ213*$G$847+BZ214*$G$848)+Forudsætninger!$E$47*(BZ214*$G$848+BZ215*$G$849)+Forudsætninger!$E$48*(BZ215*$G$849+BZ216*$G$850))+Forudsætninger!$E$49*BZ216*$G$850,0)","v":{"$error":"#N/A"}},{"$f":"IF(CA$853>=$H$840,0.5*(Forudsætninger!$E$44*(CA211*$G$845+CA212*$G$846)+Forudsætninger!$E$45*(CA212*$G$846+CA213*$G$847)+Forudsætninger!$E$46*(CA213*$G$847+CA214*$G$848)+Forudsætninger!$E$47*(CA214*$G$848+CA215*$G$849)+Forudsætninger!$E$48*(CA215*$G$849+CA216*$G$850))+Forudsætninger!$E$49*CA216*$G$850,0)","v":{"$error":"#N/A"}},{"$f":"IF(CB$853>=$H$840,0.5*(Forudsætninger!$E$44*(CB211*$G$845+CB212*$G$846)+Forudsætninger!$E$45*(CB212*$G$846+CB213*$G$847)+Forudsætninger!$E$46*(CB213*$G$847+CB214*$G$848)+Forudsætninger!$E$47*(CB214*$G$848+CB215*$G$849)+Forudsætninger!$E$48*(CB215*$G$849+CB216*$G$850))+Forudsætninger!$E$49*CB216*$G$850,0)","v":{"$error":"#N/A"}},{"$f":"IF(CC$853>=$H$840,0.5*(Forudsætninger!$E$44*(CC211*$G$845+CC212*$G$846)+Forudsætninger!$E$45*(CC212*$G$846+CC213*$G$847)+Forudsætninger!$E$46*(CC213*$G$847+CC214*$G$848)+Forudsætninger!$E$47*(CC214*$G$848+CC215*$G$849)+Forudsætninger!$E$48*(CC215*$G$849+CC216*$G$850))+Forudsætninger!$E$49*CC216*$G$850,0)","v":{"$error":"#N/A"}},{"$f":"IF(CD$853>=$H$840,0.5*(Forudsætninger!$E$44*(CD211*$G$845+CD212*$G$846)+Forudsætninger!$E$45*(CD212*$G$846+CD213*$G$847)+Forudsætninger!$E$46*(CD213*$G$847+CD214*$G$848)+Forudsætninger!$E$47*(CD214*$G$848+CD215*$G$849)+Forudsætninger!$E$48*(CD215*$G$849+CD216*$G$850))+Forudsætninger!$E$49*CD216*$G$850,0)","v":{"$error":"#N/A"}},{"$f":"IF(CE$853>=$H$840,0.5*(Forudsætninger!$E$44*(CE211*$G$845+CE212*$G$846)+Forudsætninger!$E$45*(CE212*$G$846+CE213*$G$847)+Forudsætninger!$E$46*(CE213*$G$847+CE214*$G$848)+Forudsætninger!$E$47*(CE214*$G$848+CE215*$G$849)+Forudsætninger!$E$48*(CE215*$G$849+CE216*$G$850))+Forudsætninger!$E$49*CE216*$G$850,0)","v":{"$error":"#N/A"}},{"$f":"IF(CF$853>=$H$840,0.5*(Forudsætninger!$E$44*(CF211*$G$845+CF212*$G$846)+Forudsætninger!$E$45*(CF212*$G$846+CF213*$G$847)+Forudsætninger!$E$46*(CF213*$G$847+CF214*$G$848)+Forudsætninger!$E$47*(CF214*$G$848+CF215*$G$849)+Forudsætninger!$E$48*(CF215*$G$849+CF216*$G$850))+Forudsætninger!$E$49*CF216*$G$850,0)","v":{"$error":"#N/A"}},{"$f":"IF(CG$853>=$H$840,0.5*(Forudsætninger!$E$44*(CG211*$G$845+CG212*$G$846)+Forudsætninger!$E$45*(CG212*$G$846+CG213*$G$847)+Forudsætninger!$E$46*(CG213*$G$847+CG214*$G$848)+Forudsætninger!$E$47*(CG214*$G$848+CG215*$G$849)+Forudsætninger!$E$48*(CG215*$G$849+CG216*$G$850))+Forudsætninger!$E$49*CG216*$G$850,0)","v":{"$error":"#N/A"}},{"$f":"IF(CH$853>=$H$840,0.5*(Forudsætninger!$E$44*(CH211*$G$845+CH212*$G$846)+Forudsætninger!$E$45*(CH212*$G$846+CH213*$G$847)+Forudsætninger!$E$46*(CH213*$G$847+CH214*$G$848)+Forudsætninger!$E$47*(CH214*$G$848+CH215*$G$849)+Forudsætninger!$E$48*(CH215*$G$849+CH216*$G$850))+Forudsætninger!$E$49*CH216*$G$850,0)","v":{"$error":"#N/A"}},{"$f":"IF(CI$853>=$H$840,0.5*(Forudsætninger!$E$44*(CI211*$G$845+CI212*$G$846)+Forudsætninger!$E$45*(CI212*$G$846+CI213*$G$847)+Forudsætninger!$E$46*(CI213*$G$847+CI214*$G$848)+Forudsætninger!$E$47*(CI214*$G$848+CI215*$G$849)+Forudsætninger!$E$48*(CI215*$G$849+CI216*$G$850))+Forudsætninger!$E$49*CI216*$G$850,0)","v":{"$error":"#N/A"}},{"$f":"IF(CJ$853>=$H$840,0.5*(Forudsætninger!$E$44*(CJ211*$G$845+CJ212*$G$846)+Forudsætninger!$E$45*(CJ212*$G$846+CJ213*$G$847)+Forudsætninger!$E$46*(CJ213*$G$847+CJ214*$G$848)+Forudsætninger!$E$47*(CJ214*$G$848+CJ215*$G$849)+Forudsætninger!$E$48*(CJ215*$G$849+CJ216*$G$850))+Forudsætninger!$E$49*CJ216*$G$850,0)","v":{"$error":"#N/A"}},{"$f":"IF(CK$853>=$H$840,0.5*(Forudsætninger!$E$44*(CK211*$G$845+CK212*$G$846)+Forudsætninger!$E$45*(CK212*$G$846+CK213*$G$847)+Forudsætninger!$E$46*(CK213*$G$847+CK214*$G$848)+Forudsætninger!$E$47*(CK214*$G$848+CK215*$G$849)+Forudsætninger!$E$48*(CK215*$G$849+CK216*$G$850))+Forudsætninger!$E$49*CK216*$G$850,0)","v":{"$error":"#N/A"}},{"$f":"IF(CL$853>=$H$840,0.5*(Forudsætninger!$E$44*(CL211*$G$845+CL212*$G$846)+Forudsætninger!$E$45*(CL212*$G$846+CL213*$G$847)+Forudsætninger!$E$46*(CL213*$G$847+CL214*$G$848)+Forudsætninger!$E$47*(CL214*$G$848+CL215*$G$849)+Forudsætninger!$E$48*(CL215*$G$849+CL216*$G$850))+Forudsætninger!$E$49*CL216*$G$850,0)","v":{"$error":"#N/A"}},{"$f":"IF(CM$853>=$H$840,0.5*(Forudsætninger!$E$44*(CM211*$G$845+CM212*$G$846)+Forudsætninger!$E$45*(CM212*$G$846+CM213*$G$847)+Forudsætninger!$E$46*(CM213*$G$847+CM214*$G$848)+Forudsætninger!$E$47*(CM214*$G$848+CM215*$G$849)+Forudsætninger!$E$48*(CM215*$G$849+CM216*$G$850))+Forudsætninger!$E$49*CM216*$G$850,0)","v":{"$error":"#N/A"}},{"$f":"IF(CN$853>=$H$840,0.5*(Forudsætninger!$E$44*(CN211*$G$845+CN212*$G$846)+Forudsætninger!$E$45*(CN212*$G$846+CN213*$G$847)+Forudsætninger!$E$46*(CN213*$G$847+CN214*$G$848)+Forudsætninger!$E$47*(CN214*$G$848+CN215*$G$849)+Forudsætninger!$E$48*(CN215*$G$849+CN216*$G$850))+Forudsætninger!$E$49*CN216*$G$850,0)","v":{"$error":"#N/A"}},{"$f":"IF(CO$853>=$H$840,0.5*(Forudsætninger!$E$44*(CO211*$G$845+CO212*$G$846)+Forudsætninger!$E$45*(CO212*$G$846+CO213*$G$847)+Forudsætninger!$E$46*(CO213*$G$847+CO214*$G$848)+Forudsætninger!$E$47*(CO214*$G$848+CO215*$G$849)+Forudsætninger!$E$48*(CO215*$G$849+CO216*$G$850))+Forudsætninger!$E$49*CO216*$G$850,0)","v":{"$error":"#N/A"}},{"$f":"IF(CP$853>=$H$840,0.5*(Forudsætninger!$E$44*(CP211*$G$845+CP212*$G$846)+Forudsætninger!$E$45*(CP212*$G$846+CP213*$G$847)+Forudsætninger!$E$46*(CP213*$G$847+CP214*$G$848)+Forudsætninger!$E$47*(CP214*$G$848+CP215*$G$849)+Forudsætninger!$E$48*(CP215*$G$849+CP216*$G$850))+Forudsætninger!$E$49*CP216*$G$850,0)","v":{"$error":"#N/A"}},{"$f":"IF(CQ$853>=$H$840,0.5*(Forudsætninger!$E$44*(CQ211*$G$845+CQ212*$G$846)+Forudsætninger!$E$45*(CQ212*$G$846+CQ213*$G$847)+Forudsætninger!$E$46*(CQ213*$G$847+CQ214*$G$848)+Forudsætninger!$E$47*(CQ214*$G$848+CQ215*$G$849)+Forudsætninger!$E$48*(CQ215*$G$849+CQ216*$G$850))+Forudsætninger!$E$49*CQ216*$G$850,0)","v":{"$error":"#N/A"}},{"$f":"IF(CR$853>=$H$840,0.5*(Forudsætninger!$E$44*(CR211*$G$845+CR212*$G$846)+Forudsætninger!$E$45*(CR212*$G$846+CR213*$G$847)+Forudsætninger!$E$46*(CR213*$G$847+CR214*$G$848)+Forudsætninger!$E$47*(CR214*$G$848+CR215*$G$849)+Forudsætninger!$E$48*(CR215*$G$849+CR216*$G$850))+Forudsætninger!$E$49*CR216*$G$850,0)","v":{"$error":"#N/A"}},{"$f":"IF(CS$853>=$H$840,0.5*(Forudsætninger!$E$44*(CS211*$G$845+CS212*$G$846)+Forudsætninger!$E$45*(CS212*$G$846+CS213*$G$847)+Forudsætninger!$E$46*(CS213*$G$847+CS214*$G$848)+Forudsætninger!$E$47*(CS214*$G$848+CS215*$G$849)+Forudsætninger!$E$48*(CS215*$G$849+CS216*$G$850))+Forudsætninger!$E$49*CS216*$G$850,0)","v":{"$error":"#N/A"}},{"$f":"IF(CT$853>=$H$840,0.5*(Forudsætninger!$E$44*(CT211*$G$845+CT212*$G$846)+Forudsætninger!$E$45*(CT212*$G$846+CT213*$G$847)+Forudsætninger!$E$46*(CT213*$G$847+CT214*$G$848)+Forudsætninger!$E$47*(CT214*$G$848+CT215*$G$849)+Forudsætninger!$E$48*(CT215*$G$849+CT216*$G$850))+Forudsætninger!$E$49*CT216*$G$850,0)","v":{"$error":"#N/A"}},{"$f":"IF(CU$853>=$H$840,0.5*(Forudsætninger!$E$44*(CU211*$G$845+CU212*$G$846)+Forudsætninger!$E$45*(CU212*$G$846+CU213*$G$847)+Forudsætninger!$E$46*(CU213*$G$847+CU214*$G$848)+Forudsætninger!$E$47*(CU214*$G$848+CU215*$G$849)+Forudsætninger!$E$48*(CU215*$G$849+CU216*$G$850))+Forudsætninger!$E$49*CU216*$G$850,0)","v":{"$error":"#N/A"}},{"$f":"IF(CV$853>=$H$840,0.5*(Forudsætninger!$E$44*(CV211*$G$845+CV212*$G$846)+Forudsætninger!$E$45*(CV212*$G$846+CV213*$G$847)+Forudsætninger!$E$46*(CV213*$G$847+CV214*$G$848)+Forudsætninger!$E$47*(CV214*$G$848+CV215*$G$849)+Forudsætninger!$E$48*(CV215*$G$849+CV216*$G$850))+Forudsætninger!$E$49*CV216*$G$850,0)","v":{"$error":"#N/A"}},{"$f":"IF(CW$853>=$H$840,0.5*(Forudsætninger!$E$44*(CW211*$G$845+CW212*$G$846)+Forudsætninger!$E$45*(CW212*$G$846+CW213*$G$847)+Forudsætninger!$E$46*(CW213*$G$847+CW214*$G$848)+Forudsætninger!$E$47*(CW214*$G$848+CW215*$G$849)+Forudsætninger!$E$48*(CW215*$G$849+CW216*$G$850))+Forudsætninger!$E$49*CW216*$G$850,0)","v":{"$error":"#N/A"}},{"$f":"IF(CX$853>=$H$840,0.5*(Forudsætninger!$E$44*(CX211*$G$845+CX212*$G$846)+Forudsætninger!$E$45*(CX212*$G$846+CX213*$G$847)+Forudsætninger!$E$46*(CX213*$G$847+CX214*$G$848)+Forudsætninger!$E$47*(CX214*$G$848+CX215*$G$849)+Forudsætninger!$E$48*(CX215*$G$849+CX216*$G$850))+Forudsætninger!$E$49*CX216*$G$850,0)","v":{"$error":"#N/A"}},{"$f":"IF(CY$853>=$H$840,0.5*(Forudsætninger!$E$44*(CY211*$G$845+CY212*$G$846)+Forudsætninger!$E$45*(CY212*$G$846+CY213*$G$847)+Forudsætninger!$E$46*(CY213*$G$847+CY214*$G$848)+Forudsætninger!$E$47*(CY214*$G$848+CY215*$G$849)+Forudsætninger!$E$48*(CY215*$G$849+CY216*$G$850))+Forudsætninger!$E$49*CY216*$G$850,0)","v":{"$error":"#N/A"}},{"$f":"IF(CZ$853>=$H$840,0.5*(Forudsætninger!$E$44*(CZ211*$G$845+CZ212*$G$846)+Forudsætninger!$E$45*(CZ212*$G$846+CZ213*$G$847)+Forudsætninger!$E$46*(CZ213*$G$847+CZ214*$G$848)+Forudsætninger!$E$47*(CZ214*$G$848+CZ215*$G$849)+Forudsætninger!$E$48*(CZ215*$G$849+CZ216*$G$850))+Forudsætninger!$E$49*CZ216*$G$850,0)","v":{"$error":"#N/A"}},{"$f":"IF(DA$853>=$H$840,0.5*(Forudsætninger!$E$44*(DA211*$G$845+DA212*$G$846)+Forudsætninger!$E$45*(DA212*$G$846+DA213*$G$847)+Forudsætninger!$E$46*(DA213*$G$847+DA214*$G$848)+Forudsætninger!$E$47*(DA214*$G$848+DA215*$G$849)+Forudsætninger!$E$48*(DA215*$G$849+DA216*$G$850))+Forudsætninger!$E$49*DA216*$G$850,0)","v":{"$error":"#N/A"}}]
[null,null,null,"Erhverv, bygningsskader",{"$f":"IF(E$853>=$H$840,0.5*(Forudsætninger!$E$44*(E250*$H$845+E251*$H$846)+Forudsætninger!$E$45*(E251*$H$846+E252*$H$847)+Forudsætninger!$E$46*(E252*$H$847+E253*$H$848)+Forudsætninger!$E$47*(E253*$H$848+E254*$H$849)+Forudsætninger!$E$48*(E254*$H$849+E255*$H$850))+Forudsætninger!$E$49*E255*$H$850,0)","v":{"$error":"#N/A"}},{"$f":"IF(F$853>=$H$840,0.5*(Forudsætninger!$E$44*(F250*$H$845+F251*$H$846)+Forudsætninger!$E$45*(F251*$H$846+F252*$H$847)+Forudsætninger!$E$46*(F252*$H$847+F253*$H$848)+Forudsætninger!$E$47*(F253*$H$848+F254*$H$849)+Forudsætninger!$E$48*(F254*$H$849+F255*$H$850))+Forudsætninger!$E$49*F255*$H$850,0)","v":{"$error":"#N/A"}},{"$f":"IF(G$853>=$H$840,0.5*(Forudsætninger!$E$44*(G250*$H$845+G251*$H$846)+Forudsætninger!$E$45*(G251*$H$846+G252*$H$847)+Forudsætninger!$E$46*(G252*$H$847+G253*$H$848)+Forudsætninger!$E$47*(G253*$H$848+G254*$H$849)+Forudsætninger!$E$48*(G254*$H$849+G255*$H$850))+Forudsætninger!$E$49*G255*$H$850,0)","v":{"$error":"#N/A"}},{"$f":"IF(H$853>=$H$840,0.5*(Forudsætninger!$E$44*(H250*$H$845+H251*$H$846)+Forudsætninger!$E$45*(H251*$H$846+H252*$H$847)+Forudsætninger!$E$46*(H252*$H$847+H253*$H$848)+Forudsætninger!$E$47*(H253*$H$848+H254*$H$849)+Forudsætninger!$E$48*(H254*$H$849+H255*$H$850))+Forudsætninger!$E$49*H255*$H$850,0)","v":{"$error":"#N/A"}},{"$f":"IF(I$853>=$H$840,0.5*(Forudsætninger!$E$44*(I250*$H$845+I251*$H$846)+Forudsætninger!$E$45*(I251*$H$846+I252*$H$847)+Forudsætninger!$E$46*(I252*$H$847+I253*$H$848)+Forudsætninger!$E$47*(I253*$H$848+I254*$H$849)+Forudsætninger!$E$48*(I254*$H$849+I255*$H$850))+Forudsætninger!$E$49*I255*$H$850,0)","v":{"$error":"#N/A"}},{"$f":"IF(J$853>=$H$840,0.5*(Forudsætninger!$E$44*(J250*$H$845+J251*$H$846)+Forudsætninger!$E$45*(J251*$H$846+J252*$H$847)+Forudsætninger!$E$46*(J252*$H$847+J253*$H$848)+Forudsætninger!$E$47*(J253*$H$848+J254*$H$849)+Forudsætninger!$E$48*(J254*$H$849+J255*$H$850))+Forudsætninger!$E$49*J255*$H$850,0)","v":{"$error":"#N/A"}},{"$f":"IF(K$853>=$H$840,0.5*(Forudsætninger!$E$44*(K250*$H$845+K251*$H$846)+Forudsætninger!$E$45*(K251*$H$846+K252*$H$847)+Forudsætninger!$E$46*(K252*$H$847+K253*$H$848)+Forudsætninger!$E$47*(K253*$H$848+K254*$H$849)+Forudsætninger!$E$48*(K254*$H$849+K255*$H$850))+Forudsætninger!$E$49*K255*$H$850,0)","v":{"$error":"#N/A"}},{"$f":"IF(L$853>=$H$840,0.5*(Forudsætninger!$E$44*(L250*$H$845+L251*$H$846)+Forudsætninger!$E$45*(L251*$H$846+L252*$H$847)+Forudsætninger!$E$46*(L252*$H$847+L253*$H$848)+Forudsætninger!$E$47*(L253*$H$848+L254*$H$849)+Forudsætninger!$E$48*(L254*$H$849+L255*$H$850))+Forudsætninger!$E$49*L255*$H$850,0)","v":{"$error":"#N/A"}},{"$f":"IF(M$853>=$H$840,0.5*(Forudsætninger!$E$44*(M250*$H$845+M251*$H$846)+Forudsætninger!$E$45*(M251*$H$846+M252*$H$847)+Forudsætninger!$E$46*(M252*$H$847+M253*$H$848)+Forudsætninger!$E$47*(M253*$H$848+M254*$H$849)+Forudsætninger!$E$48*(M254*$H$849+M255*$H$850))+Forudsætninger!$E$49*M255*$H$850,0)","v":{"$error":"#N/A"}},{"$f":"IF(N$853>=$H$840,0.5*(Forudsætninger!$E$44*(N250*$H$845+N251*$H$846)+Forudsætninger!$E$45*(N251*$H$846+N252*$H$847)+Forudsætninger!$E$46*(N252*$H$847+N253*$H$848)+Forudsætninger!$E$47*(N253*$H$848+N254*$H$849)+Forudsætninger!$E$48*(N254*$H$849+N255*$H$850))+Forudsætninger!$E$49*N255*$H$850,0)","v":{"$error":"#N/A"}},{"$f":"IF(O$853>=$H$840,0.5*(Forudsætninger!$E$44*(O250*$H$845+O251*$H$846)+Forudsætninger!$E$45*(O251*$H$846+O252*$H$847)+Forudsætninger!$E$46*(O252*$H$847+O253*$H$848)+Forudsætninger!$E$47*(O253*$H$848+O254*$H$849)+Forudsætninger!$E$48*(O254*$H$849+O255*$H$850))+Forudsætninger!$E$49*O255*$H$850,0)","v":{"$error":"#N/A"}},{"$f":"IF(P$853>=$H$840,0.5*(Forudsætninger!$E$44*(P250*$H$845+P251*$H$846)+Forudsætninger!$E$45*(P251*$H$846+P252*$H$847)+Forudsætninger!$E$46*(P252*$H$847+P253*$H$848)+Forudsætninger!$E$47*(P253*$H$848+P254*$H$849)+Forudsætninger!$E$48*(P254*$H$849+P255*$H$850))+Forudsætninger!$E$49*P255*$H$850,0)","v":{"$error":"#N/A"}},{"$f":"IF(Q$853>=$H$840,0.5*(Forudsætninger!$E$44*(Q250*$H$845+Q251*$H$846)+Forudsætninger!$E$45*(Q251*$H$846+Q252*$H$847)+Forudsætninger!$E$46*(Q252*$H$847+Q253*$H$848)+Forudsætninger!$E$47*(Q253*$H$848+Q254*$H$849)+Forudsætninger!$E$48*(Q254*$H$849+Q255*$H$850))+Forudsætninger!$E$49*Q255*$H$850,0)","v":{"$error":"#N/A"}},{"$f":"IF(R$853>=$H$840,0.5*(Forudsætninger!$E$44*(R250*$H$845+R251*$H$846)+Forudsætninger!$E$45*(R251*$H$846+R252*$H$847)+Forudsætninger!$E$46*(R252*$H$847+R253*$H$848)+Forudsætninger!$E$47*(R253*$H$848+R254*$H$849)+Forudsætninger!$E$48*(R254*$H$849+R255*$H$850))+Forudsætninger!$E$49*R255*$H$850,0)","v":{"$error":"#N/A"}},{"$f":"IF(S$853>=$H$840,0.5*(Forudsætninger!$E$44*(S250*$H$845+S251*$H$846)+Forudsætninger!$E$45*(S251*$H$846+S252*$H$847)+Forudsætninger!$E$46*(S252*$H$847+S253*$H$848)+Forudsætninger!$E$47*(S253*$H$848+S254*$H$849)+Forudsætninger!$E$48*(S254*$H$849+S255*$H$850))+Forudsætninger!$E$49*S255*$H$850,0)","v":{"$error":"#N/A"}},{"$f":"IF(T$853>=$H$840,0.5*(Forudsætninger!$E$44*(T250*$H$845+T251*$H$846)+Forudsætninger!$E$45*(T251*$H$846+T252*$H$847)+Forudsætninger!$E$46*(T252*$H$847+T253*$H$848)+Forudsætninger!$E$47*(T253*$H$848+T254*$H$849)+Forudsætninger!$E$48*(T254*$H$849+T255*$H$850))+Forudsætninger!$E$49*T255*$H$850,0)","v":{"$error":"#N/A"}},{"$f":"IF(U$853>=$H$840,0.5*(Forudsætninger!$E$44*(U250*$H$845+U251*$H$846)+Forudsætninger!$E$45*(U251*$H$846+U252*$H$847)+Forudsætninger!$E$46*(U252*$H$847+U253*$H$848)+Forudsætninger!$E$47*(U253*$H$848+U254*$H$849)+Forudsætninger!$E$48*(U254*$H$849+U255*$H$850))+Forudsætninger!$E$49*U255*$H$850,0)","v":{"$error":"#N/A"}},{"$f":"IF(V$853>=$H$840,0.5*(Forudsætninger!$E$44*(V250*$H$845+V251*$H$846)+Forudsætninger!$E$45*(V251*$H$846+V252*$H$847)+Forudsætninger!$E$46*(V252*$H$847+V253*$H$848)+Forudsætninger!$E$47*(V253*$H$848+V254*$H$849)+Forudsætninger!$E$48*(V254*$H$849+V255*$H$850))+Forudsætninger!$E$49*V255*$H$850,0)","v":{"$error":"#N/A"}},{"$f":"IF(W$853>=$H$840,0.5*(Forudsætninger!$E$44*(W250*$H$845+W251*$H$846)+Forudsætninger!$E$45*(W251*$H$846+W252*$H$847)+Forudsætninger!$E$46*(W252*$H$847+W253*$H$848)+Forudsætninger!$E$47*(W253*$H$848+W254*$H$849)+Forudsætninger!$E$48*(W254*$H$849+W255*$H$850))+Forudsætninger!$E$49*W255*$H$850,0)","v":{"$error":"#N/A"}},{"$f":"IF(X$853>=$H$840,0.5*(Forudsætninger!$E$44*(X250*$H$845+X251*$H$846)+Forudsætninger!$E$45*(X251*$H$846+X252*$H$847)+Forudsætninger!$E$46*(X252*$H$847+X253*$H$848)+Forudsætninger!$E$47*(X253*$H$848+X254*$H$849)+Forudsætninger!$E$48*(X254*$H$849+X255*$H$850))+Forudsætninger!$E$49*X255*$H$850,0)","v":{"$error":"#N/A"}},{"$f":"IF(Y$853>=$H$840,0.5*(Forudsætninger!$E$44*(Y250*$H$845+Y251*$H$846)+Forudsætninger!$E$45*(Y251*$H$846+Y252*$H$847)+Forudsætninger!$E$46*(Y252*$H$847+Y253*$H$848)+Forudsætninger!$E$47*(Y253*$H$848+Y254*$H$849)+Forudsætninger!$E$48*(Y254*$H$849+Y255*$H$850))+Forudsætninger!$E$49*Y255*$H$850,0)","v":{"$error":"#N/A"}},{"$f":"IF(Z$853>=$H$840,0.5*(Forudsætninger!$E$44*(Z250*$H$845+Z251*$H$846)+Forudsætninger!$E$45*(Z251*$H$846+Z252*$H$847)+Forudsætninger!$E$46*(Z252*$H$847+Z253*$H$848)+Forudsætninger!$E$47*(Z253*$H$848+Z254*$H$849)+Forudsætninger!$E$48*(Z254*$H$849+Z255*$H$850))+Forudsætninger!$E$49*Z255*$H$850,0)","v":{"$error":"#N/A"}},{"$f":"IF(AA$853>=$H$840,0.5*(Forudsætninger!$E$44*(AA250*$H$845+AA251*$H$846)+Forudsætninger!$E$45*(AA251*$H$846+AA252*$H$847)+Forudsætninger!$E$46*(AA252*$H$847+AA253*$H$848)+Forudsætninger!$E$47*(AA253*$H$848+AA254*$H$849)+Forudsætninger!$E$48*(AA254*$H$849+AA255*$H$850))+Forudsætninger!$E$49*AA255*$H$850,0)","v":{"$error":"#N/A"}},{"$f":"IF(AB$853>=$H$840,0.5*(Forudsætninger!$E$44*(AB250*$H$845+AB251*$H$846)+Forudsætninger!$E$45*(AB251*$H$846+AB252*$H$847)+Forudsætninger!$E$46*(AB252*$H$847+AB253*$H$848)+Forudsætninger!$E$47*(AB253*$H$848+AB254*$H$849)+Forudsætninger!$E$48*(AB254*$H$849+AB255*$H$850))+Forudsætninger!$E$49*AB255*$H$850,0)","v":{"$error":"#N/A"}},{"$f":"IF(AC$853>=$H$840,0.5*(Forudsætninger!$E$44*(AC250*$H$845+AC251*$H$846)+Forudsætninger!$E$45*(AC251*$H$846+AC252*$H$847)+Forudsætninger!$E$46*(AC252*$H$847+AC253*$H$848)+Forudsætninger!$E$47*(AC253*$H$848+AC254*$H$849)+Forudsætninger!$E$48*(AC254*$H$849+AC255*$H$850))+Forudsætninger!$E$49*AC255*$H$850,0)","v":{"$error":"#N/A"}},{"$f":"IF(AD$853>=$H$840,0.5*(Forudsætninger!$E$44*(AD250*$H$845+AD251*$H$846)+Forudsætninger!$E$45*(AD251*$H$846+AD252*$H$847)+Forudsætninger!$E$46*(AD252*$H$847+AD253*$H$848)+Forudsætninger!$E$47*(AD253*$H$848+AD254*$H$849)+Forudsætninger!$E$48*(AD254*$H$849+AD255*$H$850))+Forudsætninger!$E$49*AD255*$H$850,0)","v":{"$error":"#N/A"}},{"$f":"IF(AE$853>=$H$840,0.5*(Forudsætninger!$E$44*(AE250*$H$845+AE251*$H$846)+Forudsætninger!$E$45*(AE251*$H$846+AE252*$H$847)+Forudsætninger!$E$46*(AE252*$H$847+AE253*$H$848)+Forudsætninger!$E$47*(AE253*$H$848+AE254*$H$849)+Forudsætninger!$E$48*(AE254*$H$849+AE255*$H$850))+Forudsætninger!$E$49*AE255*$H$850,0)","v":{"$error":"#N/A"}},{"$f":"IF(AF$853>=$H$840,0.5*(Forudsætninger!$E$44*(AF250*$H$845+AF251*$H$846)+Forudsætninger!$E$45*(AF251*$H$846+AF252*$H$847)+Forudsætninger!$E$46*(AF252*$H$847+AF253*$H$848)+Forudsætninger!$E$47*(AF253*$H$848+AF254*$H$849)+Forudsætninger!$E$48*(AF254*$H$849+AF255*$H$850))+Forudsætninger!$E$49*AF255*$H$850,0)","v":{"$error":"#N/A"}},{"$f":"IF(AG$853>=$H$840,0.5*(Forudsætninger!$E$44*(AG250*$H$845+AG251*$H$846)+Forudsætninger!$E$45*(AG251*$H$846+AG252*$H$847)+Forudsætninger!$E$46*(AG252*$H$847+AG253*$H$848)+Forudsætninger!$E$47*(AG253*$H$848+AG254*$H$849)+Forudsætninger!$E$48*(AG254*$H$849+AG255*$H$850))+Forudsætninger!$E$49*AG255*$H$850,0)","v":{"$error":"#N/A"}},{"$f":"IF(AH$853>=$H$840,0.5*(Forudsætninger!$E$44*(AH250*$H$845+AH251*$H$846)+Forudsætninger!$E$45*(AH251*$H$846+AH252*$H$847)+Forudsætninger!$E$46*(AH252*$H$847+AH253*$H$848)+Forudsætninger!$E$47*(AH253*$H$848+AH254*$H$849)+Forudsætninger!$E$48*(AH254*$H$849+AH255*$H$850))+Forudsætninger!$E$49*AH255*$H$850,0)","v":{"$error":"#N/A"}},{"$f":"IF(AI$853>=$H$840,0.5*(Forudsætninger!$E$44*(AI250*$H$845+AI251*$H$846)+Forudsætninger!$E$45*(AI251*$H$846+AI252*$H$847)+Forudsætninger!$E$46*(AI252*$H$847+AI253*$H$848)+Forudsætninger!$E$47*(AI253*$H$848+AI254*$H$849)+Forudsætninger!$E$48*(AI254*$H$849+AI255*$H$850))+Forudsætninger!$E$49*AI255*$H$850,0)","v":{"$error":"#N/A"}},{"$f":"IF(AJ$853>=$H$840,0.5*(Forudsætninger!$E$44*(AJ250*$H$845+AJ251*$H$846)+Forudsætninger!$E$45*(AJ251*$H$846+AJ252*$H$847)+Forudsætninger!$E$46*(AJ252*$H$847+AJ253*$H$848)+Forudsætninger!$E$47*(AJ253*$H$848+AJ254*$H$849)+Forudsætninger!$E$48*(AJ254*$H$849+AJ255*$H$850))+Forudsætninger!$E$49*AJ255*$H$850,0)","v":{"$error":"#N/A"}},{"$f":"IF(AK$853>=$H$840,0.5*(Forudsætninger!$E$44*(AK250*$H$845+AK251*$H$846)+Forudsætninger!$E$45*(AK251*$H$846+AK252*$H$847)+Forudsætninger!$E$46*(AK252*$H$847+AK253*$H$848)+Forudsætninger!$E$47*(AK253*$H$848+AK254*$H$849)+Forudsætninger!$E$48*(AK254*$H$849+AK255*$H$850))+Forudsætninger!$E$49*AK255*$H$850,0)","v":{"$error":"#N/A"}},{"$f":"IF(AL$853>=$H$840,0.5*(Forudsætninger!$E$44*(AL250*$H$845+AL251*$H$846)+Forudsætninger!$E$45*(AL251*$H$846+AL252*$H$847)+Forudsætninger!$E$46*(AL252*$H$847+AL253*$H$848)+Forudsætninger!$E$47*(AL253*$H$848+AL254*$H$849)+Forudsætninger!$E$48*(AL254*$H$849+AL255*$H$850))+Forudsætninger!$E$49*AL255*$H$850,0)","v":{"$error":"#N/A"}},{"$f":"IF(AM$853>=$H$840,0.5*(Forudsætninger!$E$44*(AM250*$H$845+AM251*$H$846)+Forudsætninger!$E$45*(AM251*$H$846+AM252*$H$847)+Forudsætninger!$E$46*(AM252*$H$847+AM253*$H$848)+Forudsætninger!$E$47*(AM253*$H$848+AM254*$H$849)+Forudsætninger!$E$48*(AM254*$H$849+AM255*$H$850))+Forudsætninger!$E$49*AM255*$H$850,0)","v":{"$error":"#N/A"}},{"$f":"IF(AN$853>=$H$840,0.5*(Forudsætninger!$E$44*(AN250*$H$845+AN251*$H$846)+Forudsætninger!$E$45*(AN251*$H$846+AN252*$H$847)+Forudsætninger!$E$46*(AN252*$H$847+AN253*$H$848)+Forudsætninger!$E$47*(AN253*$H$848+AN254*$H$849)+Forudsætninger!$E$48*(AN254*$H$849+AN255*$H$850))+Forudsætninger!$E$49*AN255*$H$850,0)","v":{"$error":"#N/A"}},{"$f":"IF(AO$853>=$H$840,0.5*(Forudsætninger!$E$44*(AO250*$H$845+AO251*$H$846)+Forudsætninger!$E$45*(AO251*$H$846+AO252*$H$847)+Forudsætninger!$E$46*(AO252*$H$847+AO253*$H$848)+Forudsætninger!$E$47*(AO253*$H$848+AO254*$H$849)+Forudsætninger!$E$48*(AO254*$H$849+AO255*$H$850))+Forudsætninger!$E$49*AO255*$H$850,0)","v":{"$error":"#N/A"}},{"$f":"IF(AP$853>=$H$840,0.5*(Forudsætninger!$E$44*(AP250*$H$845+AP251*$H$846)+Forudsætninger!$E$45*(AP251*$H$846+AP252*$H$847)+Forudsætninger!$E$46*(AP252*$H$847+AP253*$H$848)+Forudsætninger!$E$47*(AP253*$H$848+AP254*$H$849)+Forudsætninger!$E$48*(AP254*$H$849+AP255*$H$850))+Forudsætninger!$E$49*AP255*$H$850,0)","v":{"$error":"#N/A"}},{"$f":"IF(AQ$853>=$H$840,0.5*(Forudsætninger!$E$44*(AQ250*$H$845+AQ251*$H$846)+Forudsætninger!$E$45*(AQ251*$H$846+AQ252*$H$847)+Forudsætninger!$E$46*(AQ252*$H$847+AQ253*$H$848)+Forudsætninger!$E$47*(AQ253*$H$848+AQ254*$H$849)+Forudsætninger!$E$48*(AQ254*$H$849+AQ255*$H$850))+Forudsætninger!$E$49*AQ255*$H$850,0)","v":{"$error":"#N/A"}},{"$f":"IF(AR$853>=$H$840,0.5*(Forudsætninger!$E$44*(AR250*$H$845+AR251*$H$846)+Forudsætninger!$E$45*(AR251*$H$846+AR252*$H$847)+Forudsætninger!$E$46*(AR252*$H$847+AR253*$H$848)+Forudsætninger!$E$47*(AR253*$H$848+AR254*$H$849)+Forudsætninger!$E$48*(AR254*$H$849+AR255*$H$850))+Forudsætninger!$E$49*AR255*$H$850,0)","v":{"$error":"#N/A"}},{"$f":"IF(AS$853>=$H$840,0.5*(Forudsætninger!$E$44*(AS250*$H$845+AS251*$H$846)+Forudsætninger!$E$45*(AS251*$H$846+AS252*$H$847)+Forudsætninger!$E$46*(AS252*$H$847+AS253*$H$848)+Forudsætninger!$E$47*(AS253*$H$848+AS254*$H$849)+Forudsætninger!$E$48*(AS254*$H$849+AS255*$H$850))+Forudsætninger!$E$49*AS255*$H$850,0)","v":{"$error":"#N/A"}},{"$f":"IF(AT$853>=$H$840,0.5*(Forudsætninger!$E$44*(AT250*$H$845+AT251*$H$846)+Forudsætninger!$E$45*(AT251*$H$846+AT252*$H$847)+Forudsætninger!$E$46*(AT252*$H$847+AT253*$H$848)+Forudsætninger!$E$47*(AT253*$H$848+AT254*$H$849)+Forudsætninger!$E$48*(AT254*$H$849+AT255*$H$850))+Forudsætninger!$E$49*AT255*$H$850,0)","v":{"$error":"#N/A"}},{"$f":"IF(AU$853>=$H$840,0.5*(Forudsætninger!$E$44*(AU250*$H$845+AU251*$H$846)+Forudsætninger!$E$45*(AU251*$H$846+AU252*$H$847)+Forudsætninger!$E$46*(AU252*$H$847+AU253*$H$848)+Forudsætninger!$E$47*(AU253*$H$848+AU254*$H$849)+Forudsætninger!$E$48*(AU254*$H$849+AU255*$H$850))+Forudsætninger!$E$49*AU255*$H$850,0)","v":{"$error":"#N/A"}},{"$f":"IF(AV$853>=$H$840,0.5*(Forudsætninger!$E$44*(AV250*$H$845+AV251*$H$846)+Forudsætninger!$E$45*(AV251*$H$846+AV252*$H$847)+Forudsætninger!$E$46*(AV252*$H$847+AV253*$H$848)+Forudsætninger!$E$47*(AV253*$H$848+AV254*$H$849)+Forudsætninger!$E$48*(AV254*$H$849+AV255*$H$850))+Forudsætninger!$E$49*AV255*$H$850,0)","v":{"$error":"#N/A"}},{"$f":"IF(AW$853>=$H$840,0.5*(Forudsætninger!$E$44*(AW250*$H$845+AW251*$H$846)+Forudsætninger!$E$45*(AW251*$H$846+AW252*$H$847)+Forudsætninger!$E$46*(AW252*$H$847+AW253*$H$848)+Forudsætninger!$E$47*(AW253*$H$848+AW254*$H$849)+Forudsætninger!$E$48*(AW254*$H$849+AW255*$H$850))+Forudsætninger!$E$49*AW255*$H$850,0)","v":{"$error":"#N/A"}},{"$f":"IF(AX$853>=$H$840,0.5*(Forudsætninger!$E$44*(AX250*$H$845+AX251*$H$846)+Forudsætninger!$E$45*(AX251*$H$846+AX252*$H$847)+Forudsætninger!$E$46*(AX252*$H$847+AX253*$H$848)+Forudsætninger!$E$47*(AX253*$H$848+AX254*$H$849)+Forudsætninger!$E$48*(AX254*$H$849+AX255*$H$850))+Forudsætninger!$E$49*AX255*$H$850,0)","v":{"$error":"#N/A"}},{"$f":"IF(AY$853>=$H$840,0.5*(Forudsætninger!$E$44*(AY250*$H$845+AY251*$H$846)+Forudsætninger!$E$45*(AY251*$H$846+AY252*$H$847)+Forudsætninger!$E$46*(AY252*$H$847+AY253*$H$848)+Forudsætninger!$E$47*(AY253*$H$848+AY254*$H$849)+Forudsætninger!$E$48*(AY254*$H$849+AY255*$H$850))+Forudsætninger!$E$49*AY255*$H$850,0)","v":{"$error":"#N/A"}},{"$f":"IF(AZ$853>=$H$840,0.5*(Forudsætninger!$E$44*(AZ250*$H$845+AZ251*$H$846)+Forudsætninger!$E$45*(AZ251*$H$846+AZ252*$H$847)+Forudsætninger!$E$46*(AZ252*$H$847+AZ253*$H$848)+Forudsætninger!$E$47*(AZ253*$H$848+AZ254*$H$849)+Forudsætninger!$E$48*(AZ254*$H$849+AZ255*$H$850))+Forudsætninger!$E$49*AZ255*$H$850,0)","v":{"$error":"#N/A"}},{"$f":"IF(BA$853>=$H$840,0.5*(Forudsætninger!$E$44*(BA250*$H$845+BA251*$H$846)+Forudsætninger!$E$45*(BA251*$H$846+BA252*$H$847)+Forudsætninger!$E$46*(BA252*$H$847+BA253*$H$848)+Forudsætninger!$E$47*(BA253*$H$848+BA254*$H$849)+Forudsætninger!$E$48*(BA254*$H$849+BA255*$H$850))+Forudsætninger!$E$49*BA255*$H$850,0)","v":{"$error":"#N/A"}},{"$f":"IF(BB$853>=$H$840,0.5*(Forudsætninger!$E$44*(BB250*$H$845+BB251*$H$846)+Forudsætninger!$E$45*(BB251*$H$846+BB252*$H$847)+Forudsætninger!$E$46*(BB252*$H$847+BB253*$H$848)+Forudsætninger!$E$47*(BB253*$H$848+BB254*$H$849)+Forudsætninger!$E$48*(BB254*$H$849+BB255*$H$850))+Forudsætninger!$E$49*BB255*$H$850,0)","v":{"$error":"#N/A"}},{"$f":"IF(BC$853>=$H$840,0.5*(Forudsætninger!$E$44*(BC250*$H$845+BC251*$H$846)+Forudsætninger!$E$45*(BC251*$H$846+BC252*$H$847)+Forudsætninger!$E$46*(BC252*$H$847+BC253*$H$848)+Forudsætninger!$E$47*(BC253*$H$848+BC254*$H$849)+Forudsætninger!$E$48*(BC254*$H$849+BC255*$H$850))+Forudsætninger!$E$49*BC255*$H$850,0)","v":{"$error":"#N/A"}},{"$f":"IF(BD$853>=$H$840,0.5*(Forudsætninger!$E$44*(BD250*$H$845+BD251*$H$846)+Forudsætninger!$E$45*(BD251*$H$846+BD252*$H$847)+Forudsætninger!$E$46*(BD252*$H$847+BD253*$H$848)+Forudsætninger!$E$47*(BD253*$H$848+BD254*$H$849)+Forudsætninger!$E$48*(BD254*$H$849+BD255*$H$850))+Forudsætninger!$E$49*BD255*$H$850,0)","v":{"$error":"#N/A"}},{"$f":"IF(BE$853>=$H$840,0.5*(Forudsætninger!$E$44*(BE250*$H$845+BE251*$H$846)+Forudsætninger!$E$45*(BE251*$H$846+BE252*$H$847)+Forudsætninger!$E$46*(BE252*$H$847+BE253*$H$848)+Forudsætninger!$E$47*(BE253*$H$848+BE254*$H$849)+Forudsætninger!$E$48*(BE254*$H$849+BE255*$H$850))+Forudsætninger!$E$49*BE255*$H$850,0)","v":{"$error":"#N/A"}},{"$f":"IF(BF$853>=$H$840,0.5*(Forudsætninger!$E$44*(BF250*$H$845+BF251*$H$846)+Forudsætninger!$E$45*(BF251*$H$846+BF252*$H$847)+Forudsætninger!$E$46*(BF252*$H$847+BF253*$H$848)+Forudsætninger!$E$47*(BF253*$H$848+BF254*$H$849)+Forudsætninger!$E$48*(BF254*$H$849+BF255*$H$850))+Forudsætninger!$E$49*BF255*$H$850,0)","v":{"$error":"#N/A"}},{"$f":"IF(BG$853>=$H$840,0.5*(Forudsætninger!$E$44*(BG250*$H$845+BG251*$H$846)+Forudsætninger!$E$45*(BG251*$H$846+BG252*$H$847)+Forudsætninger!$E$46*(BG252*$H$847+BG253*$H$848)+Forudsætninger!$E$47*(BG253*$H$848+BG254*$H$849)+Forudsætninger!$E$48*(BG254*$H$849+BG255*$H$850))+Forudsætninger!$E$49*BG255*$H$850,0)","v":{"$error":"#N/A"}},{"$f":"IF(BH$853>=$H$840,0.5*(Forudsætninger!$E$44*(BH250*$H$845+BH251*$H$846)+Forudsætninger!$E$45*(BH251*$H$846+BH252*$H$847)+Forudsætninger!$E$46*(BH252*$H$847+BH253*$H$848)+Forudsætninger!$E$47*(BH253*$H$848+BH254*$H$849)+Forudsætninger!$E$48*(BH254*$H$849+BH255*$H$850))+Forudsætninger!$E$49*BH255*$H$850,0)","v":{"$error":"#N/A"}},{"$f":"IF(BI$853>=$H$840,0.5*(Forudsætninger!$E$44*(BI250*$H$845+BI251*$H$846)+Forudsætninger!$E$45*(BI251*$H$846+BI252*$H$847)+Forudsætninger!$E$46*(BI252*$H$847+BI253*$H$848)+Forudsætninger!$E$47*(BI253*$H$848+BI254*$H$849)+Forudsætninger!$E$48*(BI254*$H$849+BI255*$H$850))+Forudsætninger!$E$49*BI255*$H$850,0)","v":{"$error":"#N/A"}},{"$f":"IF(BJ$853>=$H$840,0.5*(Forudsætninger!$E$44*(BJ250*$H$845+BJ251*$H$846)+Forudsætninger!$E$45*(BJ251*$H$846+BJ252*$H$847)+Forudsætninger!$E$46*(BJ252*$H$847+BJ253*$H$848)+Forudsætninger!$E$47*(BJ253*$H$848+BJ254*$H$849)+Forudsætninger!$E$48*(BJ254*$H$849+BJ255*$H$850))+Forudsætninger!$E$49*BJ255*$H$850,0)","v":{"$error":"#N/A"}},{"$f":"IF(BK$853>=$H$840,0.5*(Forudsætninger!$E$44*(BK250*$H$845+BK251*$H$846)+Forudsætninger!$E$45*(BK251*$H$846+BK252*$H$847)+Forudsætninger!$E$46*(BK252*$H$847+BK253*$H$848)+Forudsætninger!$E$47*(BK253*$H$848+BK254*$H$849)+Forudsætninger!$E$48*(BK254*$H$849+BK255*$H$850))+Forudsætninger!$E$49*BK255*$H$850,0)","v":{"$error":"#N/A"}},{"$f":"IF(BL$853>=$H$840,0.5*(Forudsætninger!$E$44*(BL250*$H$845+BL251*$H$846)+Forudsætninger!$E$45*(BL251*$H$846+BL252*$H$847)+Forudsætninger!$E$46*(BL252*$H$847+BL253*$H$848)+Forudsætninger!$E$47*(BL253*$H$848+BL254*$H$849)+Forudsætninger!$E$48*(BL254*$H$849+BL255*$H$850))+Forudsætninger!$E$49*BL255*$H$850,0)","v":{"$error":"#N/A"}},{"$f":"IF(BM$853>=$H$840,0.5*(Forudsætninger!$E$44*(BM250*$H$845+BM251*$H$846)+Forudsætninger!$E$45*(BM251*$H$846+BM252*$H$847)+Forudsætninger!$E$46*(BM252*$H$847+BM253*$H$848)+Forudsætninger!$E$47*(BM253*$H$848+BM254*$H$849)+Forudsætninger!$E$48*(BM254*$H$849+BM255*$H$850))+Forudsætninger!$E$49*BM255*$H$850,0)","v":{"$error":"#N/A"}},{"$f":"IF(BN$853>=$H$840,0.5*(Forudsætninger!$E$44*(BN250*$H$845+BN251*$H$846)+Forudsætninger!$E$45*(BN251*$H$846+BN252*$H$847)+Forudsætninger!$E$46*(BN252*$H$847+BN253*$H$848)+Forudsætninger!$E$47*(BN253*$H$848+BN254*$H$849)+Forudsætninger!$E$48*(BN254*$H$849+BN255*$H$850))+Forudsætninger!$E$49*BN255*$H$850,0)","v":{"$error":"#N/A"}},{"$f":"IF(BO$853>=$H$840,0.5*(Forudsætninger!$E$44*(BO250*$H$845+BO251*$H$846)+Forudsætninger!$E$45*(BO251*$H$846+BO252*$H$847)+Forudsætninger!$E$46*(BO252*$H$847+BO253*$H$848)+Forudsætninger!$E$47*(BO253*$H$848+BO254*$H$849)+Forudsætninger!$E$48*(BO254*$H$849+BO255*$H$850))+Forudsætninger!$E$49*BO255*$H$850,0)","v":{"$error":"#N/A"}},{"$f":"IF(BP$853>=$H$840,0.5*(Forudsætninger!$E$44*(BP250*$H$845+BP251*$H$846)+Forudsætninger!$E$45*(BP251*$H$846+BP252*$H$847)+Forudsætninger!$E$46*(BP252*$H$847+BP253*$H$848)+Forudsætninger!$E$47*(BP253*$H$848+BP254*$H$849)+Forudsætninger!$E$48*(BP254*$H$849+BP255*$H$850))+Forudsætninger!$E$49*BP255*$H$850,0)","v":{"$error":"#N/A"}},{"$f":"IF(BQ$853>=$H$840,0.5*(Forudsætninger!$E$44*(BQ250*$H$845+BQ251*$H$846)+Forudsætninger!$E$45*(BQ251*$H$846+BQ252*$H$847)+Forudsætninger!$E$46*(BQ252*$H$847+BQ253*$H$848)+Forudsætninger!$E$47*(BQ253*$H$848+BQ254*$H$849)+Forudsætninger!$E$48*(BQ254*$H$849+BQ255*$H$850))+Forudsætninger!$E$49*BQ255*$H$850,0)","v":{"$error":"#N/A"}},{"$f":"IF(BR$853>=$H$840,0.5*(Forudsætninger!$E$44*(BR250*$H$845+BR251*$H$846)+Forudsætninger!$E$45*(BR251*$H$846+BR252*$H$847)+Forudsætninger!$E$46*(BR252*$H$847+BR253*$H$848)+Forudsætninger!$E$47*(BR253*$H$848+BR254*$H$849)+Forudsætninger!$E$48*(BR254*$H$849+BR255*$H$850))+Forudsætninger!$E$49*BR255*$H$850,0)","v":{"$error":"#N/A"}},{"$f":"IF(BS$853>=$H$840,0.5*(Forudsætninger!$E$44*(BS250*$H$845+BS251*$H$846)+Forudsætninger!$E$45*(BS251*$H$846+BS252*$H$847)+Forudsætninger!$E$46*(BS252*$H$847+BS253*$H$848)+Forudsætninger!$E$47*(BS253*$H$848+BS254*$H$849)+Forudsætninger!$E$48*(BS254*$H$849+BS255*$H$850))+Forudsætninger!$E$49*BS255*$H$850,0)","v":{"$error":"#N/A"}},{"$f":"IF(BT$853>=$H$840,0.5*(Forudsætninger!$E$44*(BT250*$H$845+BT251*$H$846)+Forudsætninger!$E$45*(BT251*$H$846+BT252*$H$847)+Forudsætninger!$E$46*(BT252*$H$847+BT253*$H$848)+Forudsætninger!$E$47*(BT253*$H$848+BT254*$H$849)+Forudsætninger!$E$48*(BT254*$H$849+BT255*$H$850))+Forudsætninger!$E$49*BT255*$H$850,0)","v":{"$error":"#N/A"}},{"$f":"IF(BU$853>=$H$840,0.5*(Forudsætninger!$E$44*(BU250*$H$845+BU251*$H$846)+Forudsætninger!$E$45*(BU251*$H$846+BU252*$H$847)+Forudsætninger!$E$46*(BU252*$H$847+BU253*$H$848)+Forudsætninger!$E$47*(BU253*$H$848+BU254*$H$849)+Forudsætninger!$E$48*(BU254*$H$849+BU255*$H$850))+Forudsætninger!$E$49*BU255*$H$850,0)","v":{"$error":"#N/A"}},{"$f":"IF(BV$853>=$H$840,0.5*(Forudsætninger!$E$44*(BV250*$H$845+BV251*$H$846)+Forudsætninger!$E$45*(BV251*$H$846+BV252*$H$847)+Forudsætninger!$E$46*(BV252*$H$847+BV253*$H$848)+Forudsætninger!$E$47*(BV253*$H$848+BV254*$H$849)+Forudsætninger!$E$48*(BV254*$H$849+BV255*$H$850))+Forudsætninger!$E$49*BV255*$H$850,0)","v":{"$error":"#N/A"}},{"$f":"IF(BW$853>=$H$840,0.5*(Forudsætninger!$E$44*(BW250*$H$845+BW251*$H$846)+Forudsætninger!$E$45*(BW251*$H$846+BW252*$H$847)+Forudsætninger!$E$46*(BW252*$H$847+BW253*$H$848)+Forudsætninger!$E$47*(BW253*$H$848+BW254*$H$849)+Forudsætninger!$E$48*(BW254*$H$849+BW255*$H$850))+Forudsætninger!$E$49*BW255*$H$850,0)","v":{"$error":"#N/A"}},{"$f":"IF(BX$853>=$H$840,0.5*(Forudsætninger!$E$44*(BX250*$H$845+BX251*$H$846)+Forudsætninger!$E$45*(BX251*$H$846+BX252*$H$847)+Forudsætninger!$E$46*(BX252*$H$847+BX253*$H$848)+Forudsætninger!$E$47*(BX253*$H$848+BX254*$H$849)+Forudsætninger!$E$48*(BX254*$H$849+BX255*$H$850))+Forudsætninger!$E$49*BX255*$H$850,0)","v":{"$error":"#N/A"}},{"$f":"IF(BY$853>=$H$840,0.5*(Forudsætninger!$E$44*(BY250*$H$845+BY251*$H$846)+Forudsætninger!$E$45*(BY251*$H$846+BY252*$H$847)+Forudsætninger!$E$46*(BY252*$H$847+BY253*$H$848)+Forudsætninger!$E$47*(BY253*$H$848+BY254*$H$849)+Forudsætninger!$E$48*(BY254*$H$849+BY255*$H$850))+Forudsætninger!$E$49*BY255*$H$850,0)","v":{"$error":"#N/A"}},{"$f":"IF(BZ$853>=$H$840,0.5*(Forudsætninger!$E$44*(BZ250*$H$845+BZ251*$H$846)+Forudsætninger!$E$45*(BZ251*$H$846+BZ252*$H$847)+Forudsætninger!$E$46*(BZ252*$H$847+BZ253*$H$848)+Forudsætninger!$E$47*(BZ253*$H$848+BZ254*$H$849)+Forudsætninger!$E$48*(BZ254*$H$849+BZ255*$H$850))+Forudsætninger!$E$49*BZ255*$H$850,0)","v":{"$error":"#N/A"}},{"$f":"IF(CA$853>=$H$840,0.5*(Forudsætninger!$E$44*(CA250*$H$845+CA251*$H$846)+Forudsætninger!$E$45*(CA251*$H$846+CA252*$H$847)+Forudsætninger!$E$46*(CA252*$H$847+CA253*$H$848)+Forudsætninger!$E$47*(CA253*$H$848+CA254*$H$849)+Forudsætninger!$E$48*(CA254*$H$849+CA255*$H$850))+Forudsætninger!$E$49*CA255*$H$850,0)","v":{"$error":"#N/A"}},{"$f":"IF(CB$853>=$H$840,0.5*(Forudsætninger!$E$44*(CB250*$H$845+CB251*$H$846)+Forudsætninger!$E$45*(CB251*$H$846+CB252*$H$847)+Forudsætninger!$E$46*(CB252*$H$847+CB253*$H$848)+Forudsætninger!$E$47*(CB253*$H$848+CB254*$H$849)+Forudsætninger!$E$48*(CB254*$H$849+CB255*$H$850))+Forudsætninger!$E$49*CB255*$H$850,0)","v":{"$error":"#N/A"}},{"$f":"IF(CC$853>=$H$840,0.5*(Forudsætninger!$E$44*(CC250*$H$845+CC251*$H$846)+Forudsætninger!$E$45*(CC251*$H$846+CC252*$H$847)+Forudsætninger!$E$46*(CC252*$H$847+CC253*$H$848)+Forudsætninger!$E$47*(CC253*$H$848+CC254*$H$849)+Forudsætninger!$E$48*(CC254*$H$849+CC255*$H$850))+Forudsætninger!$E$49*CC255*$H$850,0)","v":{"$error":"#N/A"}},{"$f":"IF(CD$853>=$H$840,0.5*(Forudsætninger!$E$44*(CD250*$H$845+CD251*$H$846)+Forudsætninger!$E$45*(CD251*$H$846+CD252*$H$847)+Forudsætninger!$E$46*(CD252*$H$847+CD253*$H$848)+Forudsætninger!$E$47*(CD253*$H$848+CD254*$H$849)+Forudsætninger!$E$48*(CD254*$H$849+CD255*$H$850))+Forudsætninger!$E$49*CD255*$H$850,0)","v":{"$error":"#N/A"}},{"$f":"IF(CE$853>=$H$840,0.5*(Forudsætninger!$E$44*(CE250*$H$845+CE251*$H$846)+Forudsætninger!$E$45*(CE251*$H$846+CE252*$H$847)+Forudsætninger!$E$46*(CE252*$H$847+CE253*$H$848)+Forudsætninger!$E$47*(CE253*$H$848+CE254*$H$849)+Forudsætninger!$E$48*(CE254*$H$849+CE255*$H$850))+Forudsætninger!$E$49*CE255*$H$850,0)","v":{"$error":"#N/A"}},{"$f":"IF(CF$853>=$H$840,0.5*(Forudsætninger!$E$44*(CF250*$H$845+CF251*$H$846)+Forudsætninger!$E$45*(CF251*$H$846+CF252*$H$847)+Forudsætninger!$E$46*(CF252*$H$847+CF253*$H$848)+Forudsætninger!$E$47*(CF253*$H$848+CF254*$H$849)+Forudsætninger!$E$48*(CF254*$H$849+CF255*$H$850))+Forudsætninger!$E$49*CF255*$H$850,0)","v":{"$error":"#N/A"}},{"$f":"IF(CG$853>=$H$840,0.5*(Forudsætninger!$E$44*(CG250*$H$845+CG251*$H$846)+Forudsætninger!$E$45*(CG251*$H$846+CG252*$H$847)+Forudsætninger!$E$46*(CG252*$H$847+CG253*$H$848)+Forudsætninger!$E$47*(CG253*$H$848+CG254*$H$849)+Forudsætninger!$E$48*(CG254*$H$849+CG255*$H$850))+Forudsætninger!$E$49*CG255*$H$850,0)","v":{"$error":"#N/A"}},{"$f":"IF(CH$853>=$H$840,0.5*(Forudsætninger!$E$44*(CH250*$H$845+CH251*$H$846)+Forudsætninger!$E$45*(CH251*$H$846+CH252*$H$847)+Forudsætninger!$E$46*(CH252*$H$847+CH253*$H$848)+Forudsætninger!$E$47*(CH253*$H$848+CH254*$H$849)+Forudsætninger!$E$48*(CH254*$H$849+CH255*$H$850))+Forudsætninger!$E$49*CH255*$H$850,0)","v":{"$error":"#N/A"}},{"$f":"IF(CI$853>=$H$840,0.5*(Forudsætninger!$E$44*(CI250*$H$845+CI251*$H$846)+Forudsætninger!$E$45*(CI251*$H$846+CI252*$H$847)+Forudsætninger!$E$46*(CI252*$H$847+CI253*$H$848)+Forudsætninger!$E$47*(CI253*$H$848+CI254*$H$849)+Forudsætninger!$E$48*(CI254*$H$849+CI255*$H$850))+Forudsætninger!$E$49*CI255*$H$850,0)","v":{"$error":"#N/A"}},{"$f":"IF(CJ$853>=$H$840,0.5*(Forudsætninger!$E$44*(CJ250*$H$845+CJ251*$H$846)+Forudsætninger!$E$45*(CJ251*$H$846+CJ252*$H$847)+Forudsætninger!$E$46*(CJ252*$H$847+CJ253*$H$848)+Forudsætninger!$E$47*(CJ253*$H$848+CJ254*$H$849)+Forudsætninger!$E$48*(CJ254*$H$849+CJ255*$H$850))+Forudsætninger!$E$49*CJ255*$H$850,0)","v":{"$error":"#N/A"}},{"$f":"IF(CK$853>=$H$840,0.5*(Forudsætninger!$E$44*(CK250*$H$845+CK251*$H$846)+Forudsætninger!$E$45*(CK251*$H$846+CK252*$H$847)+Forudsætninger!$E$46*(CK252*$H$847+CK253*$H$848)+Forudsætninger!$E$47*(CK253*$H$848+CK254*$H$849)+Forudsætninger!$E$48*(CK254*$H$849+CK255*$H$850))+Forudsætninger!$E$49*CK255*$H$850,0)","v":{"$error":"#N/A"}},{"$f":"IF(CL$853>=$H$840,0.5*(Forudsætninger!$E$44*(CL250*$H$845+CL251*$H$846)+Forudsætninger!$E$45*(CL251*$H$846+CL252*$H$847)+Forudsætninger!$E$46*(CL252*$H$847+CL253*$H$848)+Forudsætninger!$E$47*(CL253*$H$848+CL254*$H$849)+Forudsætninger!$E$48*(CL254*$H$849+CL255*$H$850))+Forudsætninger!$E$49*CL255*$H$850,0)","v":{"$error":"#N/A"}},{"$f":"IF(CM$853>=$H$840,0.5*(Forudsætninger!$E$44*(CM250*$H$845+CM251*$H$846)+Forudsætninger!$E$45*(CM251*$H$846+CM252*$H$847)+Forudsætninger!$E$46*(CM252*$H$847+CM253*$H$848)+Forudsætninger!$E$47*(CM253*$H$848+CM254*$H$849)+Forudsætninger!$E$48*(CM254*$H$849+CM255*$H$850))+Forudsætninger!$E$49*CM255*$H$850,0)","v":{"$error":"#N/A"}},{"$f":"IF(CN$853>=$H$840,0.5*(Forudsætninger!$E$44*(CN250*$H$845+CN251*$H$846)+Forudsætninger!$E$45*(CN251*$H$846+CN252*$H$847)+Forudsætninger!$E$46*(CN252*$H$847+CN253*$H$848)+Forudsætninger!$E$47*(CN253*$H$848+CN254*$H$849)+Forudsætninger!$E$48*(CN254*$H$849+CN255*$H$850))+Forudsætninger!$E$49*CN255*$H$850,0)","v":{"$error":"#N/A"}},{"$f":"IF(CO$853>=$H$840,0.5*(Forudsætninger!$E$44*(CO250*$H$845+CO251*$H$846)+Forudsætninger!$E$45*(CO251*$H$846+CO252*$H$847)+Forudsætninger!$E$46*(CO252*$H$847+CO253*$H$848)+Forudsætninger!$E$47*(CO253*$H$848+CO254*$H$849)+Forudsætninger!$E$48*(CO254*$H$849+CO255*$H$850))+Forudsætninger!$E$49*CO255*$H$850,0)","v":{"$error":"#N/A"}},{"$f":"IF(CP$853>=$H$840,0.5*(Forudsætninger!$E$44*(CP250*$H$845+CP251*$H$846)+Forudsætninger!$E$45*(CP251*$H$846+CP252*$H$847)+Forudsætninger!$E$46*(CP252*$H$847+CP253*$H$848)+Forudsætninger!$E$47*(CP253*$H$848+CP254*$H$849)+Forudsætninger!$E$48*(CP254*$H$849+CP255*$H$850))+Forudsætninger!$E$49*CP255*$H$850,0)","v":{"$error":"#N/A"}},{"$f":"IF(CQ$853>=$H$840,0.5*(Forudsætninger!$E$44*(CQ250*$H$845+CQ251*$H$846)+Forudsætninger!$E$45*(CQ251*$H$846+CQ252*$H$847)+Forudsætninger!$E$46*(CQ252*$H$847+CQ253*$H$848)+Forudsætninger!$E$47*(CQ253*$H$848+CQ254*$H$849)+Forudsætninger!$E$48*(CQ254*$H$849+CQ255*$H$850))+Forudsætninger!$E$49*CQ255*$H$850,0)","v":{"$error":"#N/A"}},{"$f":"IF(CR$853>=$H$840,0.5*(Forudsætninger!$E$44*(CR250*$H$845+CR251*$H$846)+Forudsætninger!$E$45*(CR251*$H$846+CR252*$H$847)+Forudsætninger!$E$46*(CR252*$H$847+CR253*$H$848)+Forudsætninger!$E$47*(CR253*$H$848+CR254*$H$849)+Forudsætninger!$E$48*(CR254*$H$849+CR255*$H$850))+Forudsætninger!$E$49*CR255*$H$850,0)","v":{"$error":"#N/A"}},{"$f":"IF(CS$853>=$H$840,0.5*(Forudsætninger!$E$44*(CS250*$H$845+CS251*$H$846)+Forudsætninger!$E$45*(CS251*$H$846+CS252*$H$847)+Forudsætninger!$E$46*(CS252*$H$847+CS253*$H$848)+Forudsætninger!$E$47*(CS253*$H$848+CS254*$H$849)+Forudsætninger!$E$48*(CS254*$H$849+CS255*$H$850))+Forudsætninger!$E$49*CS255*$H$850,0)","v":{"$error":"#N/A"}},{"$f":"IF(CT$853>=$H$840,0.5*(Forudsætninger!$E$44*(CT250*$H$845+CT251*$H$846)+Forudsætninger!$E$45*(CT251*$H$846+CT252*$H$847)+Forudsætninger!$E$46*(CT252*$H$847+CT253*$H$848)+Forudsætninger!$E$47*(CT253*$H$848+CT254*$H$849)+Forudsætninger!$E$48*(CT254*$H$849+CT255*$H$850))+Forudsætninger!$E$49*CT255*$H$850,0)","v":{"$error":"#N/A"}},{"$f":"IF(CU$853>=$H$840,0.5*(Forudsætninger!$E$44*(CU250*$H$845+CU251*$H$846)+Forudsætninger!$E$45*(CU251*$H$846+CU252*$H$847)+Forudsætninger!$E$46*(CU252*$H$847+CU253*$H$848)+Forudsætninger!$E$47*(CU253*$H$848+CU254*$H$849)+Forudsætninger!$E$48*(CU254*$H$849+CU255*$H$850))+Forudsætninger!$E$49*CU255*$H$850,0)","v":{"$error":"#N/A"}},{"$f":"IF(CV$853>=$H$840,0.5*(Forudsætninger!$E$44*(CV250*$H$845+CV251*$H$846)+Forudsætninger!$E$45*(CV251*$H$846+CV252*$H$847)+Forudsætninger!$E$46*(CV252*$H$847+CV253*$H$848)+Forudsætninger!$E$47*(CV253*$H$848+CV254*$H$849)+Forudsætninger!$E$48*(CV254*$H$849+CV255*$H$850))+Forudsætninger!$E$49*CV255*$H$850,0)","v":{"$error":"#N/A"}},{"$f":"IF(CW$853>=$H$840,0.5*(Forudsætninger!$E$44*(CW250*$H$845+CW251*$H$846)+Forudsætninger!$E$45*(CW251*$H$846+CW252*$H$847)+Forudsætninger!$E$46*(CW252*$H$847+CW253*$H$848)+Forudsætninger!$E$47*(CW253*$H$848+CW254*$H$849)+Forudsætninger!$E$48*(CW254*$H$849+CW255*$H$850))+Forudsætninger!$E$49*CW255*$H$850,0)","v":{"$error":"#N/A"}},{"$f":"IF(CX$853>=$H$840,0.5*(Forudsætninger!$E$44*(CX250*$H$845+CX251*$H$846)+Forudsætninger!$E$45*(CX251*$H$846+CX252*$H$847)+Forudsætninger!$E$46*(CX252*$H$847+CX253*$H$848)+Forudsætninger!$E$47*(CX253*$H$848+CX254*$H$849)+Forudsætninger!$E$48*(CX254*$H$849+CX255*$H$850))+Forudsætninger!$E$49*CX255*$H$850,0)","v":{"$error":"#N/A"}},{"$f":"IF(CY$853>=$H$840,0.5*(Forudsætninger!$E$44*(CY250*$H$845+CY251*$H$846)+Forudsætninger!$E$45*(CY251*$H$846+CY252*$H$847)+Forudsætninger!$E$46*(CY252*$H$847+CY253*$H$848)+Forudsætninger!$E$47*(CY253*$H$848+CY254*$H$849)+Forudsætninger!$E$48*(CY254*$H$849+CY255*$H$850))+Forudsætninger!$E$49*CY255*$H$850,0)","v":{"$error":"#N/A"}},{"$f":"IF(CZ$853>=$H$840,0.5*(Forudsætninger!$E$44*(CZ250*$H$845+CZ251*$H$846)+Forudsætninger!$E$45*(CZ251*$H$846+CZ252*$H$847)+Forudsætninger!$E$46*(CZ252*$H$847+CZ253*$H$848)+Forudsætninger!$E$47*(CZ253*$H$848+CZ254*$H$849)+Forudsætninger!$E$48*(CZ254*$H$849+CZ255*$H$850))+Forudsætninger!$E$49*CZ255*$H$850,0)","v":{"$error":"#N/A"}},{"$f":"IF(DA$853>=$H$840,0.5*(Forudsætninger!$E$44*(DA250*$H$845+DA251*$H$846)+Forudsætninger!$E$45*(DA251*$H$846+DA252*$H$847)+Forudsætninger!$E$46*(DA252*$H$847+DA253*$H$848)+Forudsætninger!$E$47*(DA253*$H$848+DA254*$H$849)+Forudsætninger!$E$48*(DA254*$H$849+DA255*$H$850))+Forudsætninger!$E$49*DA255*$H$850,0)","v":{"$error":"#N/A"}}]
[null,null,null,"Erhverv, drifts-/produktionstab",{"$f":"IF(E$853>=$H$840,0.5*(Forudsætninger!$E$44*(E289*$I$845+E290*$I$846)+Forudsætninger!$E$45*(E290*$I$846+E291*$I$847)+Forudsætninger!$E$46*(E291*$I$847+E292*$I$848)+Forudsætninger!$E$47*(E292*$I$848+E293*$I$849)+Forudsætninger!$E$48*(E293*$I$849+E294*$I$850))+Forudsætninger!$E$49*E294*$I$850,0)","v":{"$error":"#N/A"}},{"$f":"IF(F$853>=$H$840,0.5*(Forudsætninger!$E$44*(F289*$I$845+F290*$I$846)+Forudsætninger!$E$45*(F290*$I$846+F291*$I$847)+Forudsætninger!$E$46*(F291*$I$847+F292*$I$848)+Forudsætninger!$E$47*(F292*$I$848+F293*$I$849)+Forudsætninger!$E$48*(F293*$I$849+F294*$I$850))+Forudsætninger!$E$49*F294*$I$850,0)","v":{"$error":"#N/A"}},{"$f":"IF(G$853>=$H$840,0.5*(Forudsætninger!$E$44*(G289*$I$845+G290*$I$846)+Forudsætninger!$E$45*(G290*$I$846+G291*$I$847)+Forudsætninger!$E$46*(G291*$I$847+G292*$I$848)+Forudsætninger!$E$47*(G292*$I$848+G293*$I$849)+Forudsætninger!$E$48*(G293*$I$849+G294*$I$850))+Forudsætninger!$E$49*G294*$I$850,0)","v":{"$error":"#N/A"}},{"$f":"IF(H$853>=$H$840,0.5*(Forudsætninger!$E$44*(H289*$I$845+H290*$I$846)+Forudsætninger!$E$45*(H290*$I$846+H291*$I$847)+Forudsætninger!$E$46*(H291*$I$847+H292*$I$848)+Forudsætninger!$E$47*(H292*$I$848+H293*$I$849)+Forudsætninger!$E$48*(H293*$I$849+H294*$I$850))+Forudsætninger!$E$49*H294*$I$850,0)","v":{"$error":"#N/A"}},{"$f":"IF(I$853>=$H$840,0.5*(Forudsætninger!$E$44*(I289*$I$845+I290*$I$846)+Forudsætninger!$E$45*(I290*$I$846+I291*$I$847)+Forudsætninger!$E$46*(I291*$I$847+I292*$I$848)+Forudsætninger!$E$47*(I292*$I$848+I293*$I$849)+Forudsætninger!$E$48*(I293*$I$849+I294*$I$850))+Forudsætninger!$E$49*I294*$I$850,0)","v":{"$error":"#N/A"}},{"$f":"IF(J$853>=$H$840,0.5*(Forudsætninger!$E$44*(J289*$I$845+J290*$I$846)+Forudsætninger!$E$45*(J290*$I$846+J291*$I$847)+Forudsætninger!$E$46*(J291*$I$847+J292*$I$848)+Forudsætninger!$E$47*(J292*$I$848+J293*$I$849)+Forudsætninger!$E$48*(J293*$I$849+J294*$I$850))+Forudsætninger!$E$49*J294*$I$850,0)","v":{"$error":"#N/A"}},{"$f":"IF(K$853>=$H$840,0.5*(Forudsætninger!$E$44*(K289*$I$845+K290*$I$846)+Forudsætninger!$E$45*(K290*$I$846+K291*$I$847)+Forudsætninger!$E$46*(K291*$I$847+K292*$I$848)+Forudsætninger!$E$47*(K292*$I$848+K293*$I$849)+Forudsætninger!$E$48*(K293*$I$849+K294*$I$850))+Forudsætninger!$E$49*K294*$I$850,0)","v":{"$error":"#N/A"}},{"$f":"IF(L$853>=$H$840,0.5*(Forudsætninger!$E$44*(L289*$I$845+L290*$I$846)+Forudsætninger!$E$45*(L290*$I$846+L291*$I$847)+Forudsætninger!$E$46*(L291*$I$847+L292*$I$848)+Forudsætninger!$E$47*(L292*$I$848+L293*$I$849)+Forudsætninger!$E$48*(L293*$I$849+L294*$I$850))+Forudsætninger!$E$49*L294*$I$850,0)","v":{"$error":"#N/A"}},{"$f":"IF(M$853>=$H$840,0.5*(Forudsætninger!$E$44*(M289*$I$845+M290*$I$846)+Forudsætninger!$E$45*(M290*$I$846+M291*$I$847)+Forudsætninger!$E$46*(M291*$I$847+M292*$I$848)+Forudsætninger!$E$47*(M292*$I$848+M293*$I$849)+Forudsætninger!$E$48*(M293*$I$849+M294*$I$850))+Forudsætninger!$E$49*M294*$I$850,0)","v":{"$error":"#N/A"}},{"$f":"IF(N$853>=$H$840,0.5*(Forudsætninger!$E$44*(N289*$I$845+N290*$I$846)+Forudsætninger!$E$45*(N290*$I$846+N291*$I$847)+Forudsætninger!$E$46*(N291*$I$847+N292*$I$848)+Forudsætninger!$E$47*(N292*$I$848+N293*$I$849)+Forudsætninger!$E$48*(N293*$I$849+N294*$I$850))+Forudsætninger!$E$49*N294*$I$850,0)","v":{"$error":"#N/A"}},{"$f":"IF(O$853>=$H$840,0.5*(Forudsætninger!$E$44*(O289*$I$845+O290*$I$846)+Forudsætninger!$E$45*(O290*$I$846+O291*$I$847)+Forudsætninger!$E$46*(O291*$I$847+O292*$I$848)+Forudsætninger!$E$47*(O292*$I$848+O293*$I$849)+Forudsætninger!$E$48*(O293*$I$849+O294*$I$850))+Forudsætninger!$E$49*O294*$I$850,0)","v":{"$error":"#N/A"}},{"$f":"IF(P$853>=$H$840,0.5*(Forudsætninger!$E$44*(P289*$I$845+P290*$I$846)+Forudsætninger!$E$45*(P290*$I$846+P291*$I$847)+Forudsætninger!$E$46*(P291*$I$847+P292*$I$848)+Forudsætninger!$E$47*(P292*$I$848+P293*$I$849)+Forudsætninger!$E$48*(P293*$I$849+P294*$I$850))+Forudsætninger!$E$49*P294*$I$850,0)","v":{"$error":"#N/A"}},{"$f":"IF(Q$853>=$H$840,0.5*(Forudsætninger!$E$44*(Q289*$I$845+Q290*$I$846)+Forudsætninger!$E$45*(Q290*$I$846+Q291*$I$847)+Forudsætninger!$E$46*(Q291*$I$847+Q292*$I$848)+Forudsætninger!$E$47*(Q292*$I$848+Q293*$I$849)+Forudsætninger!$E$48*(Q293*$I$849+Q294*$I$850))+Forudsætninger!$E$49*Q294*$I$850,0)","v":{"$error":"#N/A"}},{"$f":"IF(R$853>=$H$840,0.5*(Forudsætninger!$E$44*(R289*$I$845+R290*$I$846)+Forudsætninger!$E$45*(R290*$I$846+R291*$I$847)+Forudsætninger!$E$46*(R291*$I$847+R292*$I$848)+Forudsætninger!$E$47*(R292*$I$848+R293*$I$849)+Forudsætninger!$E$48*(R293*$I$849+R294*$I$850))+Forudsætninger!$E$49*R294*$I$850,0)","v":{"$error":"#N/A"}},{"$f":"IF(S$853>=$H$840,0.5*(Forudsætninger!$E$44*(S289*$I$845+S290*$I$846)+Forudsætninger!$E$45*(S290*$I$846+S291*$I$847)+Forudsætninger!$E$46*(S291*$I$847+S292*$I$848)+Forudsætninger!$E$47*(S292*$I$848+S293*$I$849)+Forudsætninger!$E$48*(S293*$I$849+S294*$I$850))+Forudsætninger!$E$49*S294*$I$850,0)","v":{"$error":"#N/A"}},{"$f":"IF(T$853>=$H$840,0.5*(Forudsætninger!$E$44*(T289*$I$845+T290*$I$846)+Forudsætninger!$E$45*(T290*$I$846+T291*$I$847)+Forudsætninger!$E$46*(T291*$I$847+T292*$I$848)+Forudsætninger!$E$47*(T292*$I$848+T293*$I$849)+Forudsætninger!$E$48*(T293*$I$849+T294*$I$850))+Forudsætninger!$E$49*T294*$I$850,0)","v":{"$error":"#N/A"}},{"$f":"IF(U$853>=$H$840,0.5*(Forudsætninger!$E$44*(U289*$I$845+U290*$I$846)+Forudsætninger!$E$45*(U290*$I$846+U291*$I$847)+Forudsætninger!$E$46*(U291*$I$847+U292*$I$848)+Forudsætninger!$E$47*(U292*$I$848+U293*$I$849)+Forudsætninger!$E$48*(U293*$I$849+U294*$I$850))+Forudsætninger!$E$49*U294*$I$850,0)","v":{"$error":"#N/A"}},{"$f":"IF(V$853>=$H$840,0.5*(Forudsætninger!$E$44*(V289*$I$845+V290*$I$846)+Forudsætninger!$E$45*(V290*$I$846+V291*$I$847)+Forudsætninger!$E$46*(V291*$I$847+V292*$I$848)+Forudsætninger!$E$47*(V292*$I$848+V293*$I$849)+Forudsætninger!$E$48*(V293*$I$849+V294*$I$850))+Forudsætninger!$E$49*V294*$I$850,0)","v":{"$error":"#N/A"}},{"$f":"IF(W$853>=$H$840,0.5*(Forudsætninger!$E$44*(W289*$I$845+W290*$I$846)+Forudsætninger!$E$45*(W290*$I$846+W291*$I$847)+Forudsætninger!$E$46*(W291*$I$847+W292*$I$848)+Forudsætninger!$E$47*(W292*$I$848+W293*$I$849)+Forudsætninger!$E$48*(W293*$I$849+W294*$I$850))+Forudsætninger!$E$49*W294*$I$850,0)","v":{"$error":"#N/A"}},{"$f":"IF(X$853>=$H$840,0.5*(Forudsætninger!$E$44*(X289*$I$845+X290*$I$846)+Forudsætninger!$E$45*(X290*$I$846+X291*$I$847)+Forudsætninger!$E$46*(X291*$I$847+X292*$I$848)+Forudsætninger!$E$47*(X292*$I$848+X293*$I$849)+Forudsætninger!$E$48*(X293*$I$849+X294*$I$850))+Forudsætninger!$E$49*X294*$I$850,0)","v":{"$error":"#N/A"}},{"$f":"IF(Y$853>=$H$840,0.5*(Forudsætninger!$E$44*(Y289*$I$845+Y290*$I$846)+Forudsætninger!$E$45*(Y290*$I$846+Y291*$I$847)+Forudsætninger!$E$46*(Y291*$I$847+Y292*$I$848)+Forudsætninger!$E$47*(Y292*$I$848+Y293*$I$849)+Forudsætninger!$E$48*(Y293*$I$849+Y294*$I$850))+Forudsætninger!$E$49*Y294*$I$850,0)","v":{"$error":"#N/A"}},{"$f":"IF(Z$853>=$H$840,0.5*(Forudsætninger!$E$44*(Z289*$I$845+Z290*$I$846)+Forudsætninger!$E$45*(Z290*$I$846+Z291*$I$847)+Forudsætninger!$E$46*(Z291*$I$847+Z292*$I$848)+Forudsætninger!$E$47*(Z292*$I$848+Z293*$I$849)+Forudsætninger!$E$48*(Z293*$I$849+Z294*$I$850))+Forudsætninger!$E$49*Z294*$I$850,0)","v":{"$error":"#N/A"}},{"$f":"IF(AA$853>=$H$840,0.5*(Forudsætninger!$E$44*(AA289*$I$845+AA290*$I$846)+Forudsætninger!$E$45*(AA290*$I$846+AA291*$I$847)+Forudsætninger!$E$46*(AA291*$I$847+AA292*$I$848)+Forudsætninger!$E$47*(AA292*$I$848+AA293*$I$849)+Forudsætninger!$E$48*(AA293*$I$849+AA294*$I$850))+Forudsætninger!$E$49*AA294*$I$850,0)","v":{"$error":"#N/A"}},{"$f":"IF(AB$853>=$H$840,0.5*(Forudsætninger!$E$44*(AB289*$I$845+AB290*$I$846)+Forudsætninger!$E$45*(AB290*$I$846+AB291*$I$847)+Forudsætninger!$E$46*(AB291*$I$847+AB292*$I$848)+Forudsætninger!$E$47*(AB292*$I$848+AB293*$I$849)+Forudsætninger!$E$48*(AB293*$I$849+AB294*$I$850))+Forudsætninger!$E$49*AB294*$I$850,0)","v":{"$error":"#N/A"}},{"$f":"IF(AC$853>=$H$840,0.5*(Forudsætninger!$E$44*(AC289*$I$845+AC290*$I$846)+Forudsætninger!$E$45*(AC290*$I$846+AC291*$I$847)+Forudsætninger!$E$46*(AC291*$I$847+AC292*$I$848)+Forudsætninger!$E$47*(AC292*$I$848+AC293*$I$849)+Forudsætninger!$E$48*(AC293*$I$849+AC294*$I$850))+Forudsætninger!$E$49*AC294*$I$850,0)","v":{"$error":"#N/A"}},{"$f":"IF(AD$853>=$H$840,0.5*(Forudsætninger!$E$44*(AD289*$I$845+AD290*$I$846)+Forudsætninger!$E$45*(AD290*$I$846+AD291*$I$847)+Forudsætninger!$E$46*(AD291*$I$847+AD292*$I$848)+Forudsætninger!$E$47*(AD292*$I$848+AD293*$I$849)+Forudsætninger!$E$48*(AD293*$I$849+AD294*$I$850))+Forudsætninger!$E$49*AD294*$I$850,0)","v":{"$error":"#N/A"}},{"$f":"IF(AE$853>=$H$840,0.5*(Forudsætninger!$E$44*(AE289*$I$845+AE290*$I$846)+Forudsætninger!$E$45*(AE290*$I$846+AE291*$I$847)+Forudsætninger!$E$46*(AE291*$I$847+AE292*$I$848)+Forudsætninger!$E$47*(AE292*$I$848+AE293*$I$849)+Forudsætninger!$E$48*(AE293*$I$849+AE294*$I$850))+Forudsætninger!$E$49*AE294*$I$850,0)","v":{"$error":"#N/A"}},{"$f":"IF(AF$853>=$H$840,0.5*(Forudsætninger!$E$44*(AF289*$I$845+AF290*$I$846)+Forudsætninger!$E$45*(AF290*$I$846+AF291*$I$847)+Forudsætninger!$E$46*(AF291*$I$847+AF292*$I$848)+Forudsætninger!$E$47*(AF292*$I$848+AF293*$I$849)+Forudsætninger!$E$48*(AF293*$I$849+AF294*$I$850))+Forudsætninger!$E$49*AF294*$I$850,0)","v":{"$error":"#N/A"}},{"$f":"IF(AG$853>=$H$840,0.5*(Forudsætninger!$E$44*(AG289*$I$845+AG290*$I$846)+Forudsætninger!$E$45*(AG290*$I$846+AG291*$I$847)+Forudsætninger!$E$46*(AG291*$I$847+AG292*$I$848)+Forudsætninger!$E$47*(AG292*$I$848+AG293*$I$849)+Forudsætninger!$E$48*(AG293*$I$849+AG294*$I$850))+Forudsætninger!$E$49*AG294*$I$850,0)","v":{"$error":"#N/A"}},{"$f":"IF(AH$853>=$H$840,0.5*(Forudsætninger!$E$44*(AH289*$I$845+AH290*$I$846)+Forudsætninger!$E$45*(AH290*$I$846+AH291*$I$847)+Forudsætninger!$E$46*(AH291*$I$847+AH292*$I$848)+Forudsætninger!$E$47*(AH292*$I$848+AH293*$I$849)+Forudsætninger!$E$48*(AH293*$I$849+AH294*$I$850))+Forudsætninger!$E$49*AH294*$I$850,0)","v":{"$error":"#N/A"}},{"$f":"IF(AI$853>=$H$840,0.5*(Forudsætninger!$E$44*(AI289*$I$845+AI290*$I$846)+Forudsætninger!$E$45*(AI290*$I$846+AI291*$I$847)+Forudsætninger!$E$46*(AI291*$I$847+AI292*$I$848)+Forudsætninger!$E$47*(AI292*$I$848+AI293*$I$849)+Forudsætninger!$E$48*(AI293*$I$849+AI294*$I$850))+Forudsætninger!$E$49*AI294*$I$850,0)","v":{"$error":"#N/A"}},{"$f":"IF(AJ$853>=$H$840,0.5*(Forudsætninger!$E$44*(AJ289*$I$845+AJ290*$I$846)+Forudsætninger!$E$45*(AJ290*$I$846+AJ291*$I$847)+Forudsætninger!$E$46*(AJ291*$I$847+AJ292*$I$848)+Forudsætninger!$E$47*(AJ292*$I$848+AJ293*$I$849)+Forudsætninger!$E$48*(AJ293*$I$849+AJ294*$I$850))+Forudsætninger!$E$49*AJ294*$I$850,0)","v":{"$error":"#N/A"}},{"$f":"IF(AK$853>=$H$840,0.5*(Forudsætninger!$E$44*(AK289*$I$845+AK290*$I$846)+Forudsætninger!$E$45*(AK290*$I$846+AK291*$I$847)+Forudsætninger!$E$46*(AK291*$I$847+AK292*$I$848)+Forudsætninger!$E$47*(AK292*$I$848+AK293*$I$849)+Forudsætninger!$E$48*(AK293*$I$849+AK294*$I$850))+Forudsætninger!$E$49*AK294*$I$850,0)","v":{"$error":"#N/A"}},{"$f":"IF(AL$853>=$H$840,0.5*(Forudsætninger!$E$44*(AL289*$I$845+AL290*$I$846)+Forudsætninger!$E$45*(AL290*$I$846+AL291*$I$847)+Forudsætninger!$E$46*(AL291*$I$847+AL292*$I$848)+Forudsætninger!$E$47*(AL292*$I$848+AL293*$I$849)+Forudsætninger!$E$48*(AL293*$I$849+AL294*$I$850))+Forudsætninger!$E$49*AL294*$I$850,0)","v":{"$error":"#N/A"}},{"$f":"IF(AM$853>=$H$840,0.5*(Forudsætninger!$E$44*(AM289*$I$845+AM290*$I$846)+Forudsætninger!$E$45*(AM290*$I$846+AM291*$I$847)+Forudsætninger!$E$46*(AM291*$I$847+AM292*$I$848)+Forudsætninger!$E$47*(AM292*$I$848+AM293*$I$849)+Forudsætninger!$E$48*(AM293*$I$849+AM294*$I$850))+Forudsætninger!$E$49*AM294*$I$850,0)","v":{"$error":"#N/A"}},{"$f":"IF(AN$853>=$H$840,0.5*(Forudsætninger!$E$44*(AN289*$I$845+AN290*$I$846)+Forudsætninger!$E$45*(AN290*$I$846+AN291*$I$847)+Forudsætninger!$E$46*(AN291*$I$847+AN292*$I$848)+Forudsætninger!$E$47*(AN292*$I$848+AN293*$I$849)+Forudsætninger!$E$48*(AN293*$I$849+AN294*$I$850))+Forudsætninger!$E$49*AN294*$I$850,0)","v":{"$error":"#N/A"}},{"$f":"IF(AO$853>=$H$840,0.5*(Forudsætninger!$E$44*(AO289*$I$845+AO290*$I$846)+Forudsætninger!$E$45*(AO290*$I$846+AO291*$I$847)+Forudsætninger!$E$46*(AO291*$I$847+AO292*$I$848)+Forudsætninger!$E$47*(AO292*$I$848+AO293*$I$849)+Forudsætninger!$E$48*(AO293*$I$849+AO294*$I$850))+Forudsætninger!$E$49*AO294*$I$850,0)","v":{"$error":"#N/A"}},{"$f":"IF(AP$853>=$H$840,0.5*(Forudsætninger!$E$44*(AP289*$I$845+AP290*$I$846)+Forudsætninger!$E$45*(AP290*$I$846+AP291*$I$847)+Forudsætninger!$E$46*(AP291*$I$847+AP292*$I$848)+Forudsætninger!$E$47*(AP292*$I$848+AP293*$I$849)+Forudsætninger!$E$48*(AP293*$I$849+AP294*$I$850))+Forudsætninger!$E$49*AP294*$I$850,0)","v":{"$error":"#N/A"}},{"$f":"IF(AQ$853>=$H$840,0.5*(Forudsætninger!$E$44*(AQ289*$I$845+AQ290*$I$846)+Forudsætninger!$E$45*(AQ290*$I$846+AQ291*$I$847)+Forudsætninger!$E$46*(AQ291*$I$847+AQ292*$I$848)+Forudsætninger!$E$47*(AQ292*$I$848+AQ293*$I$849)+Forudsætninger!$E$48*(AQ293*$I$849+AQ294*$I$850))+Forudsætninger!$E$49*AQ294*$I$850,0)","v":{"$error":"#N/A"}},{"$f":"IF(AR$853>=$H$840,0.5*(Forudsætninger!$E$44*(AR289*$I$845+AR290*$I$846)+Forudsætninger!$E$45*(AR290*$I$846+AR291*$I$847)+Forudsætninger!$E$46*(AR291*$I$847+AR292*$I$848)+Forudsætninger!$E$47*(AR292*$I$848+AR293*$I$849)+Forudsætninger!$E$48*(AR293*$I$849+AR294*$I$850))+Forudsætninger!$E$49*AR294*$I$850,0)","v":{"$error":"#N/A"}},{"$f":"IF(AS$853>=$H$840,0.5*(Forudsætninger!$E$44*(AS289*$I$845+AS290*$I$846)+Forudsætninger!$E$45*(AS290*$I$846+AS291*$I$847)+Forudsætninger!$E$46*(AS291*$I$847+AS292*$I$848)+Forudsætninger!$E$47*(AS292*$I$848+AS293*$I$849)+Forudsætninger!$E$48*(AS293*$I$849+AS294*$I$850))+Forudsætninger!$E$49*AS294*$I$850,0)","v":{"$error":"#N/A"}},{"$f":"IF(AT$853>=$H$840,0.5*(Forudsætninger!$E$44*(AT289*$I$845+AT290*$I$846)+Forudsætninger!$E$45*(AT290*$I$846+AT291*$I$847)+Forudsætninger!$E$46*(AT291*$I$847+AT292*$I$848)+Forudsætninger!$E$47*(AT292*$I$848+AT293*$I$849)+Forudsætninger!$E$48*(AT293*$I$849+AT294*$I$850))+Forudsætninger!$E$49*AT294*$I$850,0)","v":{"$error":"#N/A"}},{"$f":"IF(AU$853>=$H$840,0.5*(Forudsætninger!$E$44*(AU289*$I$845+AU290*$I$846)+Forudsætninger!$E$45*(AU290*$I$846+AU291*$I$847)+Forudsætninger!$E$46*(AU291*$I$847+AU292*$I$848)+Forudsætninger!$E$47*(AU292*$I$848+AU293*$I$849)+Forudsætninger!$E$48*(AU293*$I$849+AU294*$I$850))+Forudsætninger!$E$49*AU294*$I$850,0)","v":{"$error":"#N/A"}},{"$f":"IF(AV$853>=$H$840,0.5*(Forudsætninger!$E$44*(AV289*$I$845+AV290*$I$846)+Forudsætninger!$E$45*(AV290*$I$846+AV291*$I$847)+Forudsætninger!$E$46*(AV291*$I$847+AV292*$I$848)+Forudsætninger!$E$47*(AV292*$I$848+AV293*$I$849)+Forudsætninger!$E$48*(AV293*$I$849+AV294*$I$850))+Forudsætninger!$E$49*AV294*$I$850,0)","v":{"$error":"#N/A"}},{"$f":"IF(AW$853>=$H$840,0.5*(Forudsætninger!$E$44*(AW289*$I$845+AW290*$I$846)+Forudsætninger!$E$45*(AW290*$I$846+AW291*$I$847)+Forudsætninger!$E$46*(AW291*$I$847+AW292*$I$848)+Forudsætninger!$E$47*(AW292*$I$848+AW293*$I$849)+Forudsætninger!$E$48*(AW293*$I$849+AW294*$I$850))+Forudsætninger!$E$49*AW294*$I$850,0)","v":{"$error":"#N/A"}},{"$f":"IF(AX$853>=$H$840,0.5*(Forudsætninger!$E$44*(AX289*$I$845+AX290*$I$846)+Forudsætninger!$E$45*(AX290*$I$846+AX291*$I$847)+Forudsætninger!$E$46*(AX291*$I$847+AX292*$I$848)+Forudsætninger!$E$47*(AX292*$I$848+AX293*$I$849)+Forudsætninger!$E$48*(AX293*$I$849+AX294*$I$850))+Forudsætninger!$E$49*AX294*$I$850,0)","v":{"$error":"#N/A"}},{"$f":"IF(AY$853>=$H$840,0.5*(Forudsætninger!$E$44*(AY289*$I$845+AY290*$I$846)+Forudsætninger!$E$45*(AY290*$I$846+AY291*$I$847)+Forudsætninger!$E$46*(AY291*$I$847+AY292*$I$848)+Forudsætninger!$E$47*(AY292*$I$848+AY293*$I$849)+Forudsætninger!$E$48*(AY293*$I$849+AY294*$I$850))+Forudsætninger!$E$49*AY294*$I$850,0)","v":{"$error":"#N/A"}},{"$f":"IF(AZ$853>=$H$840,0.5*(Forudsætninger!$E$44*(AZ289*$I$845+AZ290*$I$846)+Forudsætninger!$E$45*(AZ290*$I$846+AZ291*$I$847)+Forudsætninger!$E$46*(AZ291*$I$847+AZ292*$I$848)+Forudsætninger!$E$47*(AZ292*$I$848+AZ293*$I$849)+Forudsætninger!$E$48*(AZ293*$I$849+AZ294*$I$850))+Forudsætninger!$E$49*AZ294*$I$850,0)","v":{"$error":"#N/A"}},{"$f":"IF(BA$853>=$H$840,0.5*(Forudsætninger!$E$44*(BA289*$I$845+BA290*$I$846)+Forudsætninger!$E$45*(BA290*$I$846+BA291*$I$847)+Forudsætninger!$E$46*(BA291*$I$847+BA292*$I$848)+Forudsætninger!$E$47*(BA292*$I$848+BA293*$I$849)+Forudsætninger!$E$48*(BA293*$I$849+BA294*$I$850))+Forudsætninger!$E$49*BA294*$I$850,0)","v":{"$error":"#N/A"}},{"$f":"IF(BB$853>=$H$840,0.5*(Forudsætninger!$E$44*(BB289*$I$845+BB290*$I$846)+Forudsætninger!$E$45*(BB290*$I$846+BB291*$I$847)+Forudsætninger!$E$46*(BB291*$I$847+BB292*$I$848)+Forudsætninger!$E$47*(BB292*$I$848+BB293*$I$849)+Forudsætninger!$E$48*(BB293*$I$849+BB294*$I$850))+Forudsætninger!$E$49*BB294*$I$850,0)","v":{"$error":"#N/A"}},{"$f":"IF(BC$853>=$H$840,0.5*(Forudsætninger!$E$44*(BC289*$I$845+BC290*$I$846)+Forudsætninger!$E$45*(BC290*$I$846+BC291*$I$847)+Forudsætninger!$E$46*(BC291*$I$847+BC292*$I$848)+Forudsætninger!$E$47*(BC292*$I$848+BC293*$I$849)+Forudsætninger!$E$48*(BC293*$I$849+BC294*$I$850))+Forudsætninger!$E$49*BC294*$I$850,0)","v":{"$error":"#N/A"}},{"$f":"IF(BD$853>=$H$840,0.5*(Forudsætninger!$E$44*(BD289*$I$845+BD290*$I$846)+Forudsætninger!$E$45*(BD290*$I$846+BD291*$I$847)+Forudsætninger!$E$46*(BD291*$I$847+BD292*$I$848)+Forudsætninger!$E$47*(BD292*$I$848+BD293*$I$849)+Forudsætninger!$E$48*(BD293*$I$849+BD294*$I$850))+Forudsætninger!$E$49*BD294*$I$850,0)","v":{"$error":"#N/A"}},{"$f":"IF(BE$853>=$H$840,0.5*(Forudsætninger!$E$44*(BE289*$I$845+BE290*$I$846)+Forudsætninger!$E$45*(BE290*$I$846+BE291*$I$847)+Forudsætninger!$E$46*(BE291*$I$847+BE292*$I$848)+Forudsætninger!$E$47*(BE292*$I$848+BE293*$I$849)+Forudsætninger!$E$48*(BE293*$I$849+BE294*$I$850))+Forudsætninger!$E$49*BE294*$I$850,0)","v":{"$error":"#N/A"}},{"$f":"IF(BF$853>=$H$840,0.5*(Forudsætninger!$E$44*(BF289*$I$845+BF290*$I$846)+Forudsætninger!$E$45*(BF290*$I$846+BF291*$I$847)+Forudsætninger!$E$46*(BF291*$I$847+BF292*$I$848)+Forudsætninger!$E$47*(BF292*$I$848+BF293*$I$849)+Forudsætninger!$E$48*(BF293*$I$849+BF294*$I$850))+Forudsætninger!$E$49*BF294*$I$850,0)","v":{"$error":"#N/A"}},{"$f":"IF(BG$853>=$H$840,0.5*(Forudsætninger!$E$44*(BG289*$I$845+BG290*$I$846)+Forudsætninger!$E$45*(BG290*$I$846+BG291*$I$847)+Forudsætninger!$E$46*(BG291*$I$847+BG292*$I$848)+Forudsætninger!$E$47*(BG292*$I$848+BG293*$I$849)+Forudsætninger!$E$48*(BG293*$I$849+BG294*$I$850))+Forudsætninger!$E$49*BG294*$I$850,0)","v":{"$error":"#N/A"}},{"$f":"IF(BH$853>=$H$840,0.5*(Forudsætninger!$E$44*(BH289*$I$845+BH290*$I$846)+Forudsætninger!$E$45*(BH290*$I$846+BH291*$I$847)+Forudsætninger!$E$46*(BH291*$I$847+BH292*$I$848)+Forudsætninger!$E$47*(BH292*$I$848+BH293*$I$849)+Forudsætninger!$E$48*(BH293*$I$849+BH294*$I$850))+Forudsætninger!$E$49*BH294*$I$850,0)","v":{"$error":"#N/A"}},{"$f":"IF(BI$853>=$H$840,0.5*(Forudsætninger!$E$44*(BI289*$I$845+BI290*$I$846)+Forudsætninger!$E$45*(BI290*$I$846+BI291*$I$847)+Forudsætninger!$E$46*(BI291*$I$847+BI292*$I$848)+Forudsætninger!$E$47*(BI292*$I$848+BI293*$I$849)+Forudsætninger!$E$48*(BI293*$I$849+BI294*$I$850))+Forudsætninger!$E$49*BI294*$I$850,0)","v":{"$error":"#N/A"}},{"$f":"IF(BJ$853>=$H$840,0.5*(Forudsætninger!$E$44*(BJ289*$I$845+BJ290*$I$846)+Forudsætninger!$E$45*(BJ290*$I$846+BJ291*$I$847)+Forudsætninger!$E$46*(BJ291*$I$847+BJ292*$I$848)+Forudsætninger!$E$47*(BJ292*$I$848+BJ293*$I$849)+Forudsætninger!$E$48*(BJ293*$I$849+BJ294*$I$850))+Forudsætninger!$E$49*BJ294*$I$850,0)","v":{"$error":"#N/A"}},{"$f":"IF(BK$853>=$H$840,0.5*(Forudsætninger!$E$44*(BK289*$I$845+BK290*$I$846)+Forudsætninger!$E$45*(BK290*$I$846+BK291*$I$847)+Forudsætninger!$E$46*(BK291*$I$847+BK292*$I$848)+Forudsætninger!$E$47*(BK292*$I$848+BK293*$I$849)+Forudsætninger!$E$48*(BK293*$I$849+BK294*$I$850))+Forudsætninger!$E$49*BK294*$I$850,0)","v":{"$error":"#N/A"}},{"$f":"IF(BL$853>=$H$840,0.5*(Forudsætninger!$E$44*(BL289*$I$845+BL290*$I$846)+Forudsætninger!$E$45*(BL290*$I$846+BL291*$I$847)+Forudsætninger!$E$46*(BL291*$I$847+BL292*$I$848)+Forudsætninger!$E$47*(BL292*$I$848+BL293*$I$849)+Forudsætninger!$E$48*(BL293*$I$849+BL294*$I$850))+Forudsætninger!$E$49*BL294*$I$850,0)","v":{"$error":"#N/A"}},{"$f":"IF(BM$853>=$H$840,0.5*(Forudsætninger!$E$44*(BM289*$I$845+BM290*$I$846)+Forudsætninger!$E$45*(BM290*$I$846+BM291*$I$847)+Forudsætninger!$E$46*(BM291*$I$847+BM292*$I$848)+Forudsætninger!$E$47*(BM292*$I$848+BM293*$I$849)+Forudsætninger!$E$48*(BM293*$I$849+BM294*$I$850))+Forudsætninger!$E$49*BM294*$I$850,0)","v":{"$error":"#N/A"}},{"$f":"IF(BN$853>=$H$840,0.5*(Forudsætninger!$E$44*(BN289*$I$845+BN290*$I$846)+Forudsætninger!$E$45*(BN290*$I$846+BN291*$I$847)+Forudsætninger!$E$46*(BN291*$I$847+BN292*$I$848)+Forudsætninger!$E$47*(BN292*$I$848+BN293*$I$849)+Forudsætninger!$E$48*(BN293*$I$849+BN294*$I$850))+Forudsætninger!$E$49*BN294*$I$850,0)","v":{"$error":"#N/A"}},{"$f":"IF(BO$853>=$H$840,0.5*(Forudsætninger!$E$44*(BO289*$I$845+BO290*$I$846)+Forudsætninger!$E$45*(BO290*$I$846+BO291*$I$847)+Forudsætninger!$E$46*(BO291*$I$847+BO292*$I$848)+Forudsætninger!$E$47*(BO292*$I$848+BO293*$I$849)+Forudsætninger!$E$48*(BO293*$I$849+BO294*$I$850))+Forudsætninger!$E$49*BO294*$I$850,0)","v":{"$error":"#N/A"}},{"$f":"IF(BP$853>=$H$840,0.5*(Forudsætninger!$E$44*(BP289*$I$845+BP290*$I$846)+Forudsætninger!$E$45*(BP290*$I$846+BP291*$I$847)+Forudsætninger!$E$46*(BP291*$I$847+BP292*$I$848)+Forudsætninger!$E$47*(BP292*$I$848+BP293*$I$849)+Forudsætninger!$E$48*(BP293*$I$849+BP294*$I$850))+Forudsætninger!$E$49*BP294*$I$850,0)","v":{"$error":"#N/A"}},{"$f":"IF(BQ$853>=$H$840,0.5*(Forudsætninger!$E$44*(BQ289*$I$845+BQ290*$I$846)+Forudsætninger!$E$45*(BQ290*$I$846+BQ291*$I$847)+Forudsætninger!$E$46*(BQ291*$I$847+BQ292*$I$848)+Forudsætninger!$E$47*(BQ292*$I$848+BQ293*$I$849)+Forudsætninger!$E$48*(BQ293*$I$849+BQ294*$I$850))+Forudsætninger!$E$49*BQ294*$I$850,0)","v":{"$error":"#N/A"}},{"$f":"IF(BR$853>=$H$840,0.5*(Forudsætninger!$E$44*(BR289*$I$845+BR290*$I$846)+Forudsætninger!$E$45*(BR290*$I$846+BR291*$I$847)+Forudsætninger!$E$46*(BR291*$I$847+BR292*$I$848)+Forudsætninger!$E$47*(BR292*$I$848+BR293*$I$849)+Forudsætninger!$E$48*(BR293*$I$849+BR294*$I$850))+Forudsætninger!$E$49*BR294*$I$850,0)","v":{"$error":"#N/A"}},{"$f":"IF(BS$853>=$H$840,0.5*(Forudsætninger!$E$44*(BS289*$I$845+BS290*$I$846)+Forudsætninger!$E$45*(BS290*$I$846+BS291*$I$847)+Forudsætninger!$E$46*(BS291*$I$847+BS292*$I$848)+Forudsætninger!$E$47*(BS292*$I$848+BS293*$I$849)+Forudsætninger!$E$48*(BS293*$I$849+BS294*$I$850))+Forudsætninger!$E$49*BS294*$I$850,0)","v":{"$error":"#N/A"}},{"$f":"IF(BT$853>=$H$840,0.5*(Forudsætninger!$E$44*(BT289*$I$845+BT290*$I$846)+Forudsætninger!$E$45*(BT290*$I$846+BT291*$I$847)+Forudsætninger!$E$46*(BT291*$I$847+BT292*$I$848)+Forudsætninger!$E$47*(BT292*$I$848+BT293*$I$849)+Forudsætninger!$E$48*(BT293*$I$849+BT294*$I$850))+Forudsætninger!$E$49*BT294*$I$850,0)","v":{"$error":"#N/A"}},{"$f":"IF(BU$853>=$H$840,0.5*(Forudsætninger!$E$44*(BU289*$I$845+BU290*$I$846)+Forudsætninger!$E$45*(BU290*$I$846+BU291*$I$847)+Forudsætninger!$E$46*(BU291*$I$847+BU292*$I$848)+Forudsætninger!$E$47*(BU292*$I$848+BU293*$I$849)+Forudsætninger!$E$48*(BU293*$I$849+BU294*$I$850))+Forudsætninger!$E$49*BU294*$I$850,0)","v":{"$error":"#N/A"}},{"$f":"IF(BV$853>=$H$840,0.5*(Forudsætninger!$E$44*(BV289*$I$845+BV290*$I$846)+Forudsætninger!$E$45*(BV290*$I$846+BV291*$I$847)+Forudsætninger!$E$46*(BV291*$I$847+BV292*$I$848)+Forudsætninger!$E$47*(BV292*$I$848+BV293*$I$849)+Forudsætninger!$E$48*(BV293*$I$849+BV294*$I$850))+Forudsætninger!$E$49*BV294*$I$850,0)","v":{"$error":"#N/A"}},{"$f":"IF(BW$853>=$H$840,0.5*(Forudsætninger!$E$44*(BW289*$I$845+BW290*$I$846)+Forudsætninger!$E$45*(BW290*$I$846+BW291*$I$847)+Forudsætninger!$E$46*(BW291*$I$847+BW292*$I$848)+Forudsætninger!$E$47*(BW292*$I$848+BW293*$I$849)+Forudsætninger!$E$48*(BW293*$I$849+BW294*$I$850))+Forudsætninger!$E$49*BW294*$I$850,0)","v":{"$error":"#N/A"}},{"$f":"IF(BX$853>=$H$840,0.5*(Forudsætninger!$E$44*(BX289*$I$845+BX290*$I$846)+Forudsætninger!$E$45*(BX290*$I$846+BX291*$I$847)+Forudsætninger!$E$46*(BX291*$I$847+BX292*$I$848)+Forudsætninger!$E$47*(BX292*$I$848+BX293*$I$849)+Forudsætninger!$E$48*(BX293*$I$849+BX294*$I$850))+Forudsætninger!$E$49*BX294*$I$850,0)","v":{"$error":"#N/A"}},{"$f":"IF(BY$853>=$H$840,0.5*(Forudsætninger!$E$44*(BY289*$I$845+BY290*$I$846)+Forudsætninger!$E$45*(BY290*$I$846+BY291*$I$847)+Forudsætninger!$E$46*(BY291*$I$847+BY292*$I$848)+Forudsætninger!$E$47*(BY292*$I$848+BY293*$I$849)+Forudsætninger!$E$48*(BY293*$I$849+BY294*$I$850))+Forudsætninger!$E$49*BY294*$I$850,0)","v":{"$error":"#N/A"}},{"$f":"IF(BZ$853>=$H$840,0.5*(Forudsætninger!$E$44*(BZ289*$I$845+BZ290*$I$846)+Forudsætninger!$E$45*(BZ290*$I$846+BZ291*$I$847)+Forudsætninger!$E$46*(BZ291*$I$847+BZ292*$I$848)+Forudsætninger!$E$47*(BZ292*$I$848+BZ293*$I$849)+Forudsætninger!$E$48*(BZ293*$I$849+BZ294*$I$850))+Forudsætninger!$E$49*BZ294*$I$850,0)","v":{"$error":"#N/A"}},{"$f":"IF(CA$853>=$H$840,0.5*(Forudsætninger!$E$44*(CA289*$I$845+CA290*$I$846)+Forudsætninger!$E$45*(CA290*$I$846+CA291*$I$847)+Forudsætninger!$E$46*(CA291*$I$847+CA292*$I$848)+Forudsætninger!$E$47*(CA292*$I$848+CA293*$I$849)+Forudsætninger!$E$48*(CA293*$I$849+CA294*$I$850))+Forudsætninger!$E$49*CA294*$I$850,0)","v":{"$error":"#N/A"}},{"$f":"IF(CB$853>=$H$840,0.5*(Forudsætninger!$E$44*(CB289*$I$845+CB290*$I$846)+Forudsætninger!$E$45*(CB290*$I$846+CB291*$I$847)+Forudsætninger!$E$46*(CB291*$I$847+CB292*$I$848)+Forudsætninger!$E$47*(CB292*$I$848+CB293*$I$849)+Forudsætninger!$E$48*(CB293*$I$849+CB294*$I$850))+Forudsætninger!$E$49*CB294*$I$850,0)","v":{"$error":"#N/A"}},{"$f":"IF(CC$853>=$H$840,0.5*(Forudsætninger!$E$44*(CC289*$I$845+CC290*$I$846)+Forudsætninger!$E$45*(CC290*$I$846+CC291*$I$847)+Forudsætninger!$E$46*(CC291*$I$847+CC292*$I$848)+Forudsætninger!$E$47*(CC292*$I$848+CC293*$I$849)+Forudsætninger!$E$48*(CC293*$I$849+CC294*$I$850))+Forudsætninger!$E$49*CC294*$I$850,0)","v":{"$error":"#N/A"}},{"$f":"IF(CD$853>=$H$840,0.5*(Forudsætninger!$E$44*(CD289*$I$845+CD290*$I$846)+Forudsætninger!$E$45*(CD290*$I$846+CD291*$I$847)+Forudsætninger!$E$46*(CD291*$I$847+CD292*$I$848)+Forudsætninger!$E$47*(CD292*$I$848+CD293*$I$849)+Forudsætninger!$E$48*(CD293*$I$849+CD294*$I$850))+Forudsætninger!$E$49*CD294*$I$850,0)","v":{"$error":"#N/A"}},{"$f":"IF(CE$853>=$H$840,0.5*(Forudsætninger!$E$44*(CE289*$I$845+CE290*$I$846)+Forudsætninger!$E$45*(CE290*$I$846+CE291*$I$847)+Forudsætninger!$E$46*(CE291*$I$847+CE292*$I$848)+Forudsætninger!$E$47*(CE292*$I$848+CE293*$I$849)+Forudsætninger!$E$48*(CE293*$I$849+CE294*$I$850))+Forudsætninger!$E$49*CE294*$I$850,0)","v":{"$error":"#N/A"}},{"$f":"IF(CF$853>=$H$840,0.5*(Forudsætninger!$E$44*(CF289*$I$845+CF290*$I$846)+Forudsætninger!$E$45*(CF290*$I$846+CF291*$I$847)+Forudsætninger!$E$46*(CF291*$I$847+CF292*$I$848)+Forudsætninger!$E$47*(CF292*$I$848+CF293*$I$849)+Forudsætninger!$E$48*(CF293*$I$849+CF294*$I$850))+Forudsætninger!$E$49*CF294*$I$850,0)","v":{"$error":"#N/A"}},{"$f":"IF(CG$853>=$H$840,0.5*(Forudsætninger!$E$44*(CG289*$I$845+CG290*$I$846)+Forudsætninger!$E$45*(CG290*$I$846+CG291*$I$847)+Forudsætninger!$E$46*(CG291*$I$847+CG292*$I$848)+Forudsætninger!$E$47*(CG292*$I$848+CG293*$I$849)+Forudsætninger!$E$48*(CG293*$I$849+CG294*$I$850))+Forudsætninger!$E$49*CG294*$I$850,0)","v":{"$error":"#N/A"}},{"$f":"IF(CH$853>=$H$840,0.5*(Forudsætninger!$E$44*(CH289*$I$845+CH290*$I$846)+Forudsætninger!$E$45*(CH290*$I$846+CH291*$I$847)+Forudsætninger!$E$46*(CH291*$I$847+CH292*$I$848)+Forudsætninger!$E$47*(CH292*$I$848+CH293*$I$849)+Forudsætninger!$E$48*(CH293*$I$849+CH294*$I$850))+Forudsætninger!$E$49*CH294*$I$850,0)","v":{"$error":"#N/A"}},{"$f":"IF(CI$853>=$H$840,0.5*(Forudsætninger!$E$44*(CI289*$I$845+CI290*$I$846)+Forudsætninger!$E$45*(CI290*$I$846+CI291*$I$847)+Forudsætninger!$E$46*(CI291*$I$847+CI292*$I$848)+Forudsætninger!$E$47*(CI292*$I$848+CI293*$I$849)+Forudsætninger!$E$48*(CI293*$I$849+CI294*$I$850))+Forudsætninger!$E$49*CI294*$I$850,0)","v":{"$error":"#N/A"}},{"$f":"IF(CJ$853>=$H$840,0.5*(Forudsætninger!$E$44*(CJ289*$I$845+CJ290*$I$846)+Forudsætninger!$E$45*(CJ290*$I$846+CJ291*$I$847)+Forudsætninger!$E$46*(CJ291*$I$847+CJ292*$I$848)+Forudsætninger!$E$47*(CJ292*$I$848+CJ293*$I$849)+Forudsætninger!$E$48*(CJ293*$I$849+CJ294*$I$850))+Forudsætninger!$E$49*CJ294*$I$850,0)","v":{"$error":"#N/A"}},{"$f":"IF(CK$853>=$H$840,0.5*(Forudsætninger!$E$44*(CK289*$I$845+CK290*$I$846)+Forudsætninger!$E$45*(CK290*$I$846+CK291*$I$847)+Forudsætninger!$E$46*(CK291*$I$847+CK292*$I$848)+Forudsætninger!$E$47*(CK292*$I$848+CK293*$I$849)+Forudsætninger!$E$48*(CK293*$I$849+CK294*$I$850))+Forudsætninger!$E$49*CK294*$I$850,0)","v":{"$error":"#N/A"}},{"$f":"IF(CL$853>=$H$840,0.5*(Forudsætninger!$E$44*(CL289*$I$845+CL290*$I$846)+Forudsætninger!$E$45*(CL290*$I$846+CL291*$I$847)+Forudsætninger!$E$46*(CL291*$I$847+CL292*$I$848)+Forudsætninger!$E$47*(CL292*$I$848+CL293*$I$849)+Forudsætninger!$E$48*(CL293*$I$849+CL294*$I$850))+Forudsætninger!$E$49*CL294*$I$850,0)","v":{"$error":"#N/A"}},{"$f":"IF(CM$853>=$H$840,0.5*(Forudsætninger!$E$44*(CM289*$I$845+CM290*$I$846)+Forudsætninger!$E$45*(CM290*$I$846+CM291*$I$847)+Forudsætninger!$E$46*(CM291*$I$847+CM292*$I$848)+Forudsætninger!$E$47*(CM292*$I$848+CM293*$I$849)+Forudsætninger!$E$48*(CM293*$I$849+CM294*$I$850))+Forudsætninger!$E$49*CM294*$I$850,0)","v":{"$error":"#N/A"}},{"$f":"IF(CN$853>=$H$840,0.5*(Forudsætninger!$E$44*(CN289*$I$845+CN290*$I$846)+Forudsætninger!$E$45*(CN290*$I$846+CN291*$I$847)+Forudsætninger!$E$46*(CN291*$I$847+CN292*$I$848)+Forudsætninger!$E$47*(CN292*$I$848+CN293*$I$849)+Forudsætninger!$E$48*(CN293*$I$849+CN294*$I$850))+Forudsætninger!$E$49*CN294*$I$850,0)","v":{"$error":"#N/A"}},{"$f":"IF(CO$853>=$H$840,0.5*(Forudsætninger!$E$44*(CO289*$I$845+CO290*$I$846)+Forudsætninger!$E$45*(CO290*$I$846+CO291*$I$847)+Forudsætninger!$E$46*(CO291*$I$847+CO292*$I$848)+Forudsætninger!$E$47*(CO292*$I$848+CO293*$I$849)+Forudsætninger!$E$48*(CO293*$I$849+CO294*$I$850))+Forudsætninger!$E$49*CO294*$I$850,0)","v":{"$error":"#N/A"}},{"$f":"IF(CP$853>=$H$840,0.5*(Forudsætninger!$E$44*(CP289*$I$845+CP290*$I$846)+Forudsætninger!$E$45*(CP290*$I$846+CP291*$I$847)+Forudsætninger!$E$46*(CP291*$I$847+CP292*$I$848)+Forudsætninger!$E$47*(CP292*$I$848+CP293*$I$849)+Forudsætninger!$E$48*(CP293*$I$849+CP294*$I$850))+Forudsætninger!$E$49*CP294*$I$850,0)","v":{"$error":"#N/A"}},{"$f":"IF(CQ$853>=$H$840,0.5*(Forudsætninger!$E$44*(CQ289*$I$845+CQ290*$I$846)+Forudsætninger!$E$45*(CQ290*$I$846+CQ291*$I$847)+Forudsætninger!$E$46*(CQ291*$I$847+CQ292*$I$848)+Forudsætninger!$E$47*(CQ292*$I$848+CQ293*$I$849)+Forudsætninger!$E$48*(CQ293*$I$849+CQ294*$I$850))+Forudsætninger!$E$49*CQ294*$I$850,0)","v":{"$error":"#N/A"}},{"$f":"IF(CR$853>=$H$840,0.5*(Forudsætninger!$E$44*(CR289*$I$845+CR290*$I$846)+Forudsætninger!$E$45*(CR290*$I$846+CR291*$I$847)+Forudsætninger!$E$46*(CR291*$I$847+CR292*$I$848)+Forudsætninger!$E$47*(CR292*$I$848+CR293*$I$849)+Forudsætninger!$E$48*(CR293*$I$849+CR294*$I$850))+Forudsætninger!$E$49*CR294*$I$850,0)","v":{"$error":"#N/A"}},{"$f":"IF(CS$853>=$H$840,0.5*(Forudsætninger!$E$44*(CS289*$I$845+CS290*$I$846)+Forudsætninger!$E$45*(CS290*$I$846+CS291*$I$847)+Forudsætninger!$E$46*(CS291*$I$847+CS292*$I$848)+Forudsætninger!$E$47*(CS292*$I$848+CS293*$I$849)+Forudsætninger!$E$48*(CS293*$I$849+CS294*$I$850))+Forudsætninger!$E$49*CS294*$I$850,0)","v":{"$error":"#N/A"}},{"$f":"IF(CT$853>=$H$840,0.5*(Forudsætninger!$E$44*(CT289*$I$845+CT290*$I$846)+Forudsætninger!$E$45*(CT290*$I$846+CT291*$I$847)+Forudsætninger!$E$46*(CT291*$I$847+CT292*$I$848)+Forudsætninger!$E$47*(CT292*$I$848+CT293*$I$849)+Forudsætninger!$E$48*(CT293*$I$849+CT294*$I$850))+Forudsætninger!$E$49*CT294*$I$850,0)","v":{"$error":"#N/A"}},{"$f":"IF(CU$853>=$H$840,0.5*(Forudsætninger!$E$44*(CU289*$I$845+CU290*$I$846)+Forudsætninger!$E$45*(CU290*$I$846+CU291*$I$847)+Forudsætninger!$E$46*(CU291*$I$847+CU292*$I$848)+Forudsætninger!$E$47*(CU292*$I$848+CU293*$I$849)+Forudsætninger!$E$48*(CU293*$I$849+CU294*$I$850))+Forudsætninger!$E$49*CU294*$I$850,0)","v":{"$error":"#N/A"}},{"$f":"IF(CV$853>=$H$840,0.5*(Forudsætninger!$E$44*(CV289*$I$845+CV290*$I$846)+Forudsætninger!$E$45*(CV290*$I$846+CV291*$I$847)+Forudsætninger!$E$46*(CV291*$I$847+CV292*$I$848)+Forudsætninger!$E$47*(CV292*$I$848+CV293*$I$849)+Forudsætninger!$E$48*(CV293*$I$849+CV294*$I$850))+Forudsætninger!$E$49*CV294*$I$850,0)","v":{"$error":"#N/A"}},{"$f":"IF(CW$853>=$H$840,0.5*(Forudsætninger!$E$44*(CW289*$I$845+CW290*$I$846)+Forudsætninger!$E$45*(CW290*$I$846+CW291*$I$847)+Forudsætninger!$E$46*(CW291*$I$847+CW292*$I$848)+Forudsætninger!$E$47*(CW292*$I$848+CW293*$I$849)+Forudsætninger!$E$48*(CW293*$I$849+CW294*$I$850))+Forudsætninger!$E$49*CW294*$I$850,0)","v":{"$error":"#N/A"}},{"$f":"IF(CX$853>=$H$840,0.5*(Forudsætninger!$E$44*(CX289*$I$845+CX290*$I$846)+Forudsætninger!$E$45*(CX290*$I$846+CX291*$I$847)+Forudsætninger!$E$46*(CX291*$I$847+CX292*$I$848)+Forudsætninger!$E$47*(CX292*$I$848+CX293*$I$849)+Forudsætninger!$E$48*(CX293*$I$849+CX294*$I$850))+Forudsætninger!$E$49*CX294*$I$850,0)","v":{"$error":"#N/A"}},{"$f":"IF(CY$853>=$H$840,0.5*(Forudsætninger!$E$44*(CY289*$I$845+CY290*$I$846)+Forudsætninger!$E$45*(CY290*$I$846+CY291*$I$847)+Forudsætninger!$E$46*(CY291*$I$847+CY292*$I$848)+Forudsætninger!$E$47*(CY292*$I$848+CY293*$I$849)+Forudsætninger!$E$48*(CY293*$I$849+CY294*$I$850))+Forudsætninger!$E$49*CY294*$I$850,0)","v":{"$error":"#N/A"}},{"$f":"IF(CZ$853>=$H$840,0.5*(Forudsætninger!$E$44*(CZ289*$I$845+CZ290*$I$846)+Forudsætninger!$E$45*(CZ290*$I$846+CZ291*$I$847)+Forudsætninger!$E$46*(CZ291*$I$847+CZ292*$I$848)+Forudsætninger!$E$47*(CZ292*$I$848+CZ293*$I$849)+Forudsætninger!$E$48*(CZ293*$I$849+CZ294*$I$850))+Forudsætninger!$E$49*CZ294*$I$850,0)","v":{"$error":"#N/A"}},{"$f":"IF(DA$853>=$H$840,0.5*(Forudsætninger!$E$44*(DA289*$I$845+DA290*$I$846)+Forudsætninger!$E$45*(DA290*$I$846+DA291*$I$847)+Forudsætninger!$E$46*(DA291*$I$847+DA292*$I$848)+Forudsætninger!$E$47*(DA292*$I$848+DA293*$I$849)+Forudsætninger!$E$48*(DA293*$I$849+DA294*$I$850))+Forudsætninger!$E$49*DA294*$I$850,0)","v":{"$error":"#N/A"}}]
[null,null,null,"Erhverv, tab af løsøre",{"$f":"IF(E$853>=$H$840,0.5*(Forudsætninger!$E$44*(E328*$J$845+E329*$J$846)+Forudsætninger!$E$45*(E329*$J$846+E330*$J$847)+Forudsætninger!$E$46*(E330*$J$847+E331*$J$848)+Forudsætninger!$E$47*(E331*$J$848+E332*$J$849)+Forudsætninger!$E$48*(E332*$J$849+E333*$J$850))+Forudsætninger!$E$49*E333*$J$850,0)","v":{"$error":"#N/A"}},{"$f":"IF(F$853>=$H$840,0.5*(Forudsætninger!$E$44*(F328*$J$845+F329*$J$846)+Forudsætninger!$E$45*(F329*$J$846+F330*$J$847)+Forudsætninger!$E$46*(F330*$J$847+F331*$J$848)+Forudsætninger!$E$47*(F331*$J$848+F332*$J$849)+Forudsætninger!$E$48*(F332*$J$849+F333*$J$850))+Forudsætninger!$E$49*F333*$J$850,0)","v":{"$error":"#N/A"}},{"$f":"IF(G$853>=$H$840,0.5*(Forudsætninger!$E$44*(G328*$J$845+G329*$J$846)+Forudsætninger!$E$45*(G329*$J$846+G330*$J$847)+Forudsætninger!$E$46*(G330*$J$847+G331*$J$848)+Forudsætninger!$E$47*(G331*$J$848+G332*$J$849)+Forudsætninger!$E$48*(G332*$J$849+G333*$J$850))+Forudsætninger!$E$49*G333*$J$850,0)","v":{"$error":"#N/A"}},{"$f":"IF(H$853>=$H$840,0.5*(Forudsætninger!$E$44*(H328*$J$845+H329*$J$846)+Forudsætninger!$E$45*(H329*$J$846+H330*$J$847)+Forudsætninger!$E$46*(H330*$J$847+H331*$J$848)+Forudsætninger!$E$47*(H331*$J$848+H332*$J$849)+Forudsætninger!$E$48*(H332*$J$849+H333*$J$850))+Forudsætninger!$E$49*H333*$J$850,0)","v":{"$error":"#N/A"}},{"$f":"IF(I$853>=$H$840,0.5*(Forudsætninger!$E$44*(I328*$J$845+I329*$J$846)+Forudsætninger!$E$45*(I329*$J$846+I330*$J$847)+Forudsætninger!$E$46*(I330*$J$847+I331*$J$848)+Forudsætninger!$E$47*(I331*$J$848+I332*$J$849)+Forudsætninger!$E$48*(I332*$J$849+I333*$J$850))+Forudsætninger!$E$49*I333*$J$850,0)","v":{"$error":"#N/A"}},{"$f":"IF(J$853>=$H$840,0.5*(Forudsætninger!$E$44*(J328*$J$845+J329*$J$846)+Forudsætninger!$E$45*(J329*$J$846+J330*$J$847)+Forudsætninger!$E$46*(J330*$J$847+J331*$J$848)+Forudsætninger!$E$47*(J331*$J$848+J332*$J$849)+Forudsætninger!$E$48*(J332*$J$849+J333*$J$850))+Forudsætninger!$E$49*J333*$J$850,0)","v":{"$error":"#N/A"}},{"$f":"IF(K$853>=$H$840,0.5*(Forudsætninger!$E$44*(K328*$J$845+K329*$J$846)+Forudsætninger!$E$45*(K329*$J$846+K330*$J$847)+Forudsætninger!$E$46*(K330*$J$847+K331*$J$848)+Forudsætninger!$E$47*(K331*$J$848+K332*$J$849)+Forudsætninger!$E$48*(K332*$J$849+K333*$J$850))+Forudsætninger!$E$49*K333*$J$850,0)","v":{"$error":"#N/A"}},{"$f":"IF(L$853>=$H$840,0.5*(Forudsætninger!$E$44*(L328*$J$845+L329*$J$846)+Forudsætninger!$E$45*(L329*$J$846+L330*$J$847)+Forudsætninger!$E$46*(L330*$J$847+L331*$J$848)+Forudsætninger!$E$47*(L331*$J$848+L332*$J$849)+Forudsætninger!$E$48*(L332*$J$849+L333*$J$850))+Forudsætninger!$E$49*L333*$J$850,0)","v":{"$error":"#N/A"}},{"$f":"IF(M$853>=$H$840,0.5*(Forudsætninger!$E$44*(M328*$J$845+M329*$J$846)+Forudsætninger!$E$45*(M329*$J$846+M330*$J$847)+Forudsætninger!$E$46*(M330*$J$847+M331*$J$848)+Forudsætninger!$E$47*(M331*$J$848+M332*$J$849)+Forudsætninger!$E$48*(M332*$J$849+M333*$J$850))+Forudsætninger!$E$49*M333*$J$850,0)","v":{"$error":"#N/A"}},{"$f":"IF(N$853>=$H$840,0.5*(Forudsætninger!$E$44*(N328*$J$845+N329*$J$846)+Forudsætninger!$E$45*(N329*$J$846+N330*$J$847)+Forudsætninger!$E$46*(N330*$J$847+N331*$J$848)+Forudsætninger!$E$47*(N331*$J$848+N332*$J$849)+Forudsætninger!$E$48*(N332*$J$849+N333*$J$850))+Forudsætninger!$E$49*N333*$J$850,0)","v":{"$error":"#N/A"}},{"$f":"IF(O$853>=$H$840,0.5*(Forudsætninger!$E$44*(O328*$J$845+O329*$J$846)+Forudsætninger!$E$45*(O329*$J$846+O330*$J$847)+Forudsætninger!$E$46*(O330*$J$847+O331*$J$848)+Forudsætninger!$E$47*(O331*$J$848+O332*$J$849)+Forudsætninger!$E$48*(O332*$J$849+O333*$J$850))+Forudsætninger!$E$49*O333*$J$850,0)","v":{"$error":"#N/A"}},{"$f":"IF(P$853>=$H$840,0.5*(Forudsætninger!$E$44*(P328*$J$845+P329*$J$846)+Forudsætninger!$E$45*(P329*$J$846+P330*$J$847)+Forudsætninger!$E$46*(P330*$J$847+P331*$J$848)+Forudsætninger!$E$47*(P331*$J$848+P332*$J$849)+Forudsætninger!$E$48*(P332*$J$849+P333*$J$850))+Forudsætninger!$E$49*P333*$J$850,0)","v":{"$error":"#N/A"}},{"$f":"IF(Q$853>=$H$840,0.5*(Forudsætninger!$E$44*(Q328*$J$845+Q329*$J$846)+Forudsætninger!$E$45*(Q329*$J$846+Q330*$J$847)+Forudsætninger!$E$46*(Q330*$J$847+Q331*$J$848)+Forudsætninger!$E$47*(Q331*$J$848+Q332*$J$849)+Forudsætninger!$E$48*(Q332*$J$849+Q333*$J$850))+Forudsætninger!$E$49*Q333*$J$850,0)","v":{"$error":"#N/A"}},{"$f":"IF(R$853>=$H$840,0.5*(Forudsætninger!$E$44*(R328*$J$845+R329*$J$846)+Forudsætninger!$E$45*(R329*$J$846+R330*$J$847)+Forudsætninger!$E$46*(R330*$J$847+R331*$J$848)+Forudsætninger!$E$47*(R331*$J$848+R332*$J$849)+Forudsætninger!$E$48*(R332*$J$849+R333*$J$850))+Forudsætninger!$E$49*R333*$J$850,0)","v":{"$error":"#N/A"}},{"$f":"IF(S$853>=$H$840,0.5*(Forudsætninger!$E$44*(S328*$J$845+S329*$J$846)+Forudsætninger!$E$45*(S329*$J$846+S330*$J$847)+Forudsætninger!$E$46*(S330*$J$847+S331*$J$848)+Forudsætninger!$E$47*(S331*$J$848+S332*$J$849)+Forudsætninger!$E$48*(S332*$J$849+S333*$J$850))+Forudsætninger!$E$49*S333*$J$850,0)","v":{"$error":"#N/A"}},{"$f":"IF(T$853>=$H$840,0.5*(Forudsætninger!$E$44*(T328*$J$845+T329*$J$846)+Forudsætninger!$E$45*(T329*$J$846+T330*$J$847)+Forudsætninger!$E$46*(T330*$J$847+T331*$J$848)+Forudsætninger!$E$47*(T331*$J$848+T332*$J$849)+Forudsætninger!$E$48*(T332*$J$849+T333*$J$850))+Forudsætninger!$E$49*T333*$J$850,0)","v":{"$error":"#N/A"}},{"$f":"IF(U$853>=$H$840,0.5*(Forudsætninger!$E$44*(U328*$J$845+U329*$J$846)+Forudsætninger!$E$45*(U329*$J$846+U330*$J$847)+Forudsætninger!$E$46*(U330*$J$847+U331*$J$848)+Forudsætninger!$E$47*(U331*$J$848+U332*$J$849)+Forudsætninger!$E$48*(U332*$J$849+U333*$J$850))+Forudsætninger!$E$49*U333*$J$850,0)","v":{"$error":"#N/A"}},{"$f":"IF(V$853>=$H$840,0.5*(Forudsætninger!$E$44*(V328*$J$845+V329*$J$846)+Forudsætninger!$E$45*(V329*$J$846+V330*$J$847)+Forudsætninger!$E$46*(V330*$J$847+V331*$J$848)+Forudsætninger!$E$47*(V331*$J$848+V332*$J$849)+Forudsætninger!$E$48*(V332*$J$849+V333*$J$850))+Forudsætninger!$E$49*V333*$J$850,0)","v":{"$error":"#N/A"}},{"$f":"IF(W$853>=$H$840,0.5*(Forudsætninger!$E$44*(W328*$J$845+W329*$J$846)+Forudsætninger!$E$45*(W329*$J$846+W330*$J$847)+Forudsætninger!$E$46*(W330*$J$847+W331*$J$848)+Forudsætninger!$E$47*(W331*$J$848+W332*$J$849)+Forudsætninger!$E$48*(W332*$J$849+W333*$J$850))+Forudsætninger!$E$49*W333*$J$850,0)","v":{"$error":"#N/A"}},{"$f":"IF(X$853>=$H$840,0.5*(Forudsætninger!$E$44*(X328*$J$845+X329*$J$846)+Forudsætninger!$E$45*(X329*$J$846+X330*$J$847)+Forudsætninger!$E$46*(X330*$J$847+X331*$J$848)+Forudsætninger!$E$47*(X331*$J$848+X332*$J$849)+Forudsætninger!$E$48*(X332*$J$849+X333*$J$850))+Forudsætninger!$E$49*X333*$J$850,0)","v":{"$error":"#N/A"}},{"$f":"IF(Y$853>=$H$840,0.5*(Forudsætninger!$E$44*(Y328*$J$845+Y329*$J$846)+Forudsætninger!$E$45*(Y329*$J$846+Y330*$J$847)+Forudsætninger!$E$46*(Y330*$J$847+Y331*$J$848)+Forudsætninger!$E$47*(Y331*$J$848+Y332*$J$849)+Forudsætninger!$E$48*(Y332*$J$849+Y333*$J$850))+Forudsætninger!$E$49*Y333*$J$850,0)","v":{"$error":"#N/A"}},{"$f":"IF(Z$853>=$H$840,0.5*(Forudsætninger!$E$44*(Z328*$J$845+Z329*$J$846)+Forudsætninger!$E$45*(Z329*$J$846+Z330*$J$847)+Forudsætninger!$E$46*(Z330*$J$847+Z331*$J$848)+Forudsætninger!$E$47*(Z331*$J$848+Z332*$J$849)+Forudsætninger!$E$48*(Z332*$J$849+Z333*$J$850))+Forudsætninger!$E$49*Z333*$J$850,0)","v":{"$error":"#N/A"}},{"$f":"IF(AA$853>=$H$840,0.5*(Forudsætninger!$E$44*(AA328*$J$845+AA329*$J$846)+Forudsætninger!$E$45*(AA329*$J$846+AA330*$J$847)+Forudsætninger!$E$46*(AA330*$J$847+AA331*$J$848)+Forudsætninger!$E$47*(AA331*$J$848+AA332*$J$849)+Forudsætninger!$E$48*(AA332*$J$849+AA333*$J$850))+Forudsætninger!$E$49*AA333*$J$850,0)","v":{"$error":"#N/A"}},{"$f":"IF(AB$853>=$H$840,0.5*(Forudsætninger!$E$44*(AB328*$J$845+AB329*$J$846)+Forudsætninger!$E$45*(AB329*$J$846+AB330*$J$847)+Forudsætninger!$E$46*(AB330*$J$847+AB331*$J$848)+Forudsætninger!$E$47*(AB331*$J$848+AB332*$J$849)+Forudsætninger!$E$48*(AB332*$J$849+AB333*$J$850))+Forudsætninger!$E$49*AB333*$J$850,0)","v":{"$error":"#N/A"}},{"$f":"IF(AC$853>=$H$840,0.5*(Forudsætninger!$E$44*(AC328*$J$845+AC329*$J$846)+Forudsætninger!$E$45*(AC329*$J$846+AC330*$J$847)+Forudsætninger!$E$46*(AC330*$J$847+AC331*$J$848)+Forudsætninger!$E$47*(AC331*$J$848+AC332*$J$849)+Forudsætninger!$E$48*(AC332*$J$849+AC333*$J$850))+Forudsætninger!$E$49*AC333*$J$850,0)","v":{"$error":"#N/A"}},{"$f":"IF(AD$853>=$H$840,0.5*(Forudsætninger!$E$44*(AD328*$J$845+AD329*$J$846)+Forudsætninger!$E$45*(AD329*$J$846+AD330*$J$847)+Forudsætninger!$E$46*(AD330*$J$847+AD331*$J$848)+Forudsætninger!$E$47*(AD331*$J$848+AD332*$J$849)+Forudsætninger!$E$48*(AD332*$J$849+AD333*$J$850))+Forudsætninger!$E$49*AD333*$J$850,0)","v":{"$error":"#N/A"}},{"$f":"IF(AE$853>=$H$840,0.5*(Forudsætninger!$E$44*(AE328*$J$845+AE329*$J$846)+Forudsætninger!$E$45*(AE329*$J$846+AE330*$J$847)+Forudsætninger!$E$46*(AE330*$J$847+AE331*$J$848)+Forudsætninger!$E$47*(AE331*$J$848+AE332*$J$849)+Forudsætninger!$E$48*(AE332*$J$849+AE333*$J$850))+Forudsætninger!$E$49*AE333*$J$850,0)","v":{"$error":"#N/A"}},{"$f":"IF(AF$853>=$H$840,0.5*(Forudsætninger!$E$44*(AF328*$J$845+AF329*$J$846)+Forudsætninger!$E$45*(AF329*$J$846+AF330*$J$847)+Forudsætninger!$E$46*(AF330*$J$847+AF331*$J$848)+Forudsætninger!$E$47*(AF331*$J$848+AF332*$J$849)+Forudsætninger!$E$48*(AF332*$J$849+AF333*$J$850))+Forudsætninger!$E$49*AF333*$J$850,0)","v":{"$error":"#N/A"}},{"$f":"IF(AG$853>=$H$840,0.5*(Forudsætninger!$E$44*(AG328*$J$845+AG329*$J$846)+Forudsætninger!$E$45*(AG329*$J$846+AG330*$J$847)+Forudsætninger!$E$46*(AG330*$J$847+AG331*$J$848)+Forudsætninger!$E$47*(AG331*$J$848+AG332*$J$849)+Forudsætninger!$E$48*(AG332*$J$849+AG333*$J$850))+Forudsætninger!$E$49*AG333*$J$850,0)","v":{"$error":"#N/A"}},{"$f":"IF(AH$853>=$H$840,0.5*(Forudsætninger!$E$44*(AH328*$J$845+AH329*$J$846)+Forudsætninger!$E$45*(AH329*$J$846+AH330*$J$847)+Forudsætninger!$E$46*(AH330*$J$847+AH331*$J$848)+Forudsætninger!$E$47*(AH331*$J$848+AH332*$J$849)+Forudsætninger!$E$48*(AH332*$J$849+AH333*$J$850))+Forudsætninger!$E$49*AH333*$J$850,0)","v":{"$error":"#N/A"}},{"$f":"IF(AI$853>=$H$840,0.5*(Forudsætninger!$E$44*(AI328*$J$845+AI329*$J$846)+Forudsætninger!$E$45*(AI329*$J$846+AI330*$J$847)+Forudsætninger!$E$46*(AI330*$J$847+AI331*$J$848)+Forudsætninger!$E$47*(AI331*$J$848+AI332*$J$849)+Forudsætninger!$E$48*(AI332*$J$849+AI333*$J$850))+Forudsætninger!$E$49*AI333*$J$850,0)","v":{"$error":"#N/A"}},{"$f":"IF(AJ$853>=$H$840,0.5*(Forudsætninger!$E$44*(AJ328*$J$845+AJ329*$J$846)+Forudsætninger!$E$45*(AJ329*$J$846+AJ330*$J$847)+Forudsætninger!$E$46*(AJ330*$J$847+AJ331*$J$848)+Forudsætninger!$E$47*(AJ331*$J$848+AJ332*$J$849)+Forudsætninger!$E$48*(AJ332*$J$849+AJ333*$J$850))+Forudsætninger!$E$49*AJ333*$J$850,0)","v":{"$error":"#N/A"}},{"$f":"IF(AK$853>=$H$840,0.5*(Forudsætninger!$E$44*(AK328*$J$845+AK329*$J$846)+Forudsætninger!$E$45*(AK329*$J$846+AK330*$J$847)+Forudsætninger!$E$46*(AK330*$J$847+AK331*$J$848)+Forudsætninger!$E$47*(AK331*$J$848+AK332*$J$849)+Forudsætninger!$E$48*(AK332*$J$849+AK333*$J$850))+Forudsætninger!$E$49*AK333*$J$850,0)","v":{"$error":"#N/A"}},{"$f":"IF(AL$853>=$H$840,0.5*(Forudsætninger!$E$44*(AL328*$J$845+AL329*$J$846)+Forudsætninger!$E$45*(AL329*$J$846+AL330*$J$847)+Forudsætninger!$E$46*(AL330*$J$847+AL331*$J$848)+Forudsætninger!$E$47*(AL331*$J$848+AL332*$J$849)+Forudsætninger!$E$48*(AL332*$J$849+AL333*$J$850))+Forudsætninger!$E$49*AL333*$J$850,0)","v":{"$error":"#N/A"}},{"$f":"IF(AM$853>=$H$840,0.5*(Forudsætninger!$E$44*(AM328*$J$845+AM329*$J$846)+Forudsætninger!$E$45*(AM329*$J$846+AM330*$J$847)+Forudsætninger!$E$46*(AM330*$J$847+AM331*$J$848)+Forudsætninger!$E$47*(AM331*$J$848+AM332*$J$849)+Forudsætninger!$E$48*(AM332*$J$849+AM333*$J$850))+Forudsætninger!$E$49*AM333*$J$850,0)","v":{"$error":"#N/A"}},{"$f":"IF(AN$853>=$H$840,0.5*(Forudsætninger!$E$44*(AN328*$J$845+AN329*$J$846)+Forudsætninger!$E$45*(AN329*$J$846+AN330*$J$847)+Forudsætninger!$E$46*(AN330*$J$847+AN331*$J$848)+Forudsætninger!$E$47*(AN331*$J$848+AN332*$J$849)+Forudsætninger!$E$48*(AN332*$J$849+AN333*$J$850))+Forudsætninger!$E$49*AN333*$J$850,0)","v":{"$error":"#N/A"}},{"$f":"IF(AO$853>=$H$840,0.5*(Forudsætninger!$E$44*(AO328*$J$845+AO329*$J$846)+Forudsætninger!$E$45*(AO329*$J$846+AO330*$J$847)+Forudsætninger!$E$46*(AO330*$J$847+AO331*$J$848)+Forudsætninger!$E$47*(AO331*$J$848+AO332*$J$849)+Forudsætninger!$E$48*(AO332*$J$849+AO333*$J$850))+Forudsætninger!$E$49*AO333*$J$850,0)","v":{"$error":"#N/A"}},{"$f":"IF(AP$853>=$H$840,0.5*(Forudsætninger!$E$44*(AP328*$J$845+AP329*$J$846)+Forudsætninger!$E$45*(AP329*$J$846+AP330*$J$847)+Forudsætninger!$E$46*(AP330*$J$847+AP331*$J$848)+Forudsætninger!$E$47*(AP331*$J$848+AP332*$J$849)+Forudsætninger!$E$48*(AP332*$J$849+AP333*$J$850))+Forudsætninger!$E$49*AP333*$J$850,0)","v":{"$error":"#N/A"}},{"$f":"IF(AQ$853>=$H$840,0.5*(Forudsætninger!$E$44*(AQ328*$J$845+AQ329*$J$846)+Forudsætninger!$E$45*(AQ329*$J$846+AQ330*$J$847)+Forudsætninger!$E$46*(AQ330*$J$847+AQ331*$J$848)+Forudsætninger!$E$47*(AQ331*$J$848+AQ332*$J$849)+Forudsætninger!$E$48*(AQ332*$J$849+AQ333*$J$850))+Forudsætninger!$E$49*AQ333*$J$850,0)","v":{"$error":"#N/A"}},{"$f":"IF(AR$853>=$H$840,0.5*(Forudsætninger!$E$44*(AR328*$J$845+AR329*$J$846)+Forudsætninger!$E$45*(AR329*$J$846+AR330*$J$847)+Forudsætninger!$E$46*(AR330*$J$847+AR331*$J$848)+Forudsætninger!$E$47*(AR331*$J$848+AR332*$J$849)+Forudsætninger!$E$48*(AR332*$J$849+AR333*$J$850))+Forudsætninger!$E$49*AR333*$J$850,0)","v":{"$error":"#N/A"}},{"$f":"IF(AS$853>=$H$840,0.5*(Forudsætninger!$E$44*(AS328*$J$845+AS329*$J$846)+Forudsætninger!$E$45*(AS329*$J$846+AS330*$J$847)+Forudsætninger!$E$46*(AS330*$J$847+AS331*$J$848)+Forudsætninger!$E$47*(AS331*$J$848+AS332*$J$849)+Forudsætninger!$E$48*(AS332*$J$849+AS333*$J$850))+Forudsætninger!$E$49*AS333*$J$850,0)","v":{"$error":"#N/A"}},{"$f":"IF(AT$853>=$H$840,0.5*(Forudsætninger!$E$44*(AT328*$J$845+AT329*$J$846)+Forudsætninger!$E$45*(AT329*$J$846+AT330*$J$847)+Forudsætninger!$E$46*(AT330*$J$847+AT331*$J$848)+Forudsætninger!$E$47*(AT331*$J$848+AT332*$J$849)+Forudsætninger!$E$48*(AT332*$J$849+AT333*$J$850))+Forudsætninger!$E$49*AT333*$J$850,0)","v":{"$error":"#N/A"}},{"$f":"IF(AU$853>=$H$840,0.5*(Forudsætninger!$E$44*(AU328*$J$845+AU329*$J$846)+Forudsætninger!$E$45*(AU329*$J$846+AU330*$J$847)+Forudsætninger!$E$46*(AU330*$J$847+AU331*$J$848)+Forudsætninger!$E$47*(AU331*$J$848+AU332*$J$849)+Forudsætninger!$E$48*(AU332*$J$849+AU333*$J$850))+Forudsætninger!$E$49*AU333*$J$850,0)","v":{"$error":"#N/A"}},{"$f":"IF(AV$853>=$H$840,0.5*(Forudsætninger!$E$44*(AV328*$J$845+AV329*$J$846)+Forudsætninger!$E$45*(AV329*$J$846+AV330*$J$847)+Forudsætninger!$E$46*(AV330*$J$847+AV331*$J$848)+Forudsætninger!$E$47*(AV331*$J$848+AV332*$J$849)+Forudsætninger!$E$48*(AV332*$J$849+AV333*$J$850))+Forudsætninger!$E$49*AV333*$J$850,0)","v":{"$error":"#N/A"}},{"$f":"IF(AW$853>=$H$840,0.5*(Forudsætninger!$E$44*(AW328*$J$845+AW329*$J$846)+Forudsætninger!$E$45*(AW329*$J$846+AW330*$J$847)+Forudsætninger!$E$46*(AW330*$J$847+AW331*$J$848)+Forudsætninger!$E$47*(AW331*$J$848+AW332*$J$849)+Forudsætninger!$E$48*(AW332*$J$849+AW333*$J$850))+Forudsætninger!$E$49*AW333*$J$850,0)","v":{"$error":"#N/A"}},{"$f":"IF(AX$853>=$H$840,0.5*(Forudsætninger!$E$44*(AX328*$J$845+AX329*$J$846)+Forudsætninger!$E$45*(AX329*$J$846+AX330*$J$847)+Forudsætninger!$E$46*(AX330*$J$847+AX331*$J$848)+Forudsætninger!$E$47*(AX331*$J$848+AX332*$J$849)+Forudsætninger!$E$48*(AX332*$J$849+AX333*$J$850))+Forudsætninger!$E$49*AX333*$J$850,0)","v":{"$error":"#N/A"}},{"$f":"IF(AY$853>=$H$840,0.5*(Forudsætninger!$E$44*(AY328*$J$845+AY329*$J$846)+Forudsætninger!$E$45*(AY329*$J$846+AY330*$J$847)+Forudsætninger!$E$46*(AY330*$J$847+AY331*$J$848)+Forudsætninger!$E$47*(AY331*$J$848+AY332*$J$849)+Forudsætninger!$E$48*(AY332*$J$849+AY333*$J$850))+Forudsætninger!$E$49*AY333*$J$850,0)","v":{"$error":"#N/A"}},{"$f":"IF(AZ$853>=$H$840,0.5*(Forudsætninger!$E$44*(AZ328*$J$845+AZ329*$J$846)+Forudsætninger!$E$45*(AZ329*$J$846+AZ330*$J$847)+Forudsætninger!$E$46*(AZ330*$J$847+AZ331*$J$848)+Forudsætninger!$E$47*(AZ331*$J$848+AZ332*$J$849)+Forudsætninger!$E$48*(AZ332*$J$849+AZ333*$J$850))+Forudsætninger!$E$49*AZ333*$J$850,0)","v":{"$error":"#N/A"}},{"$f":"IF(BA$853>=$H$840,0.5*(Forudsætninger!$E$44*(BA328*$J$845+BA329*$J$846)+Forudsætninger!$E$45*(BA329*$J$846+BA330*$J$847)+Forudsætninger!$E$46*(BA330*$J$847+BA331*$J$848)+Forudsætninger!$E$47*(BA331*$J$848+BA332*$J$849)+Forudsætninger!$E$48*(BA332*$J$849+BA333*$J$850))+Forudsætninger!$E$49*BA333*$J$850,0)","v":{"$error":"#N/A"}},{"$f":"IF(BB$853>=$H$840,0.5*(Forudsætninger!$E$44*(BB328*$J$845+BB329*$J$846)+Forudsætninger!$E$45*(BB329*$J$846+BB330*$J$847)+Forudsætninger!$E$46*(BB330*$J$847+BB331*$J$848)+Forudsætninger!$E$47*(BB331*$J$848+BB332*$J$849)+Forudsætninger!$E$48*(BB332*$J$849+BB333*$J$850))+Forudsætninger!$E$49*BB333*$J$850,0)","v":{"$error":"#N/A"}},{"$f":"IF(BC$853>=$H$840,0.5*(Forudsætninger!$E$44*(BC328*$J$845+BC329*$J$846)+Forudsætninger!$E$45*(BC329*$J$846+BC330*$J$847)+Forudsætninger!$E$46*(BC330*$J$847+BC331*$J$848)+Forudsætninger!$E$47*(BC331*$J$848+BC332*$J$849)+Forudsætninger!$E$48*(BC332*$J$849+BC333*$J$850))+Forudsætninger!$E$49*BC333*$J$850,0)","v":{"$error":"#N/A"}},{"$f":"IF(BD$853>=$H$840,0.5*(Forudsætninger!$E$44*(BD328*$J$845+BD329*$J$846)+Forudsætninger!$E$45*(BD329*$J$846+BD330*$J$847)+Forudsætninger!$E$46*(BD330*$J$847+BD331*$J$848)+Forudsætninger!$E$47*(BD331*$J$848+BD332*$J$849)+Forudsætninger!$E$48*(BD332*$J$849+BD333*$J$850))+Forudsætninger!$E$49*BD333*$J$850,0)","v":{"$error":"#N/A"}},{"$f":"IF(BE$853>=$H$840,0.5*(Forudsætninger!$E$44*(BE328*$J$845+BE329*$J$846)+Forudsætninger!$E$45*(BE329*$J$846+BE330*$J$847)+Forudsætninger!$E$46*(BE330*$J$847+BE331*$J$848)+Forudsætninger!$E$47*(BE331*$J$848+BE332*$J$849)+Forudsætninger!$E$48*(BE332*$J$849+BE333*$J$850))+Forudsætninger!$E$49*BE333*$J$850,0)","v":{"$error":"#N/A"}},{"$f":"IF(BF$853>=$H$840,0.5*(Forudsætninger!$E$44*(BF328*$J$845+BF329*$J$846)+Forudsætninger!$E$45*(BF329*$J$846+BF330*$J$847)+Forudsætninger!$E$46*(BF330*$J$847+BF331*$J$848)+Forudsætninger!$E$47*(BF331*$J$848+BF332*$J$849)+Forudsætninger!$E$48*(BF332*$J$849+BF333*$J$850))+Forudsætninger!$E$49*BF333*$J$850,0)","v":{"$error":"#N/A"}},{"$f":"IF(BG$853>=$H$840,0.5*(Forudsætninger!$E$44*(BG328*$J$845+BG329*$J$846)+Forudsætninger!$E$45*(BG329*$J$846+BG330*$J$847)+Forudsætninger!$E$46*(BG330*$J$847+BG331*$J$848)+Forudsætninger!$E$47*(BG331*$J$848+BG332*$J$849)+Forudsætninger!$E$48*(BG332*$J$849+BG333*$J$850))+Forudsætninger!$E$49*BG333*$J$850,0)","v":{"$error":"#N/A"}},{"$f":"IF(BH$853>=$H$840,0.5*(Forudsætninger!$E$44*(BH328*$J$845+BH329*$J$846)+Forudsætninger!$E$45*(BH329*$J$846+BH330*$J$847)+Forudsætninger!$E$46*(BH330*$J$847+BH331*$J$848)+Forudsætninger!$E$47*(BH331*$J$848+BH332*$J$849)+Forudsætninger!$E$48*(BH332*$J$849+BH333*$J$850))+Forudsætninger!$E$49*BH333*$J$850,0)","v":{"$error":"#N/A"}},{"$f":"IF(BI$853>=$H$840,0.5*(Forudsætninger!$E$44*(BI328*$J$845+BI329*$J$846)+Forudsætninger!$E$45*(BI329*$J$846+BI330*$J$847)+Forudsætninger!$E$46*(BI330*$J$847+BI331*$J$848)+Forudsætninger!$E$47*(BI331*$J$848+BI332*$J$849)+Forudsætninger!$E$48*(BI332*$J$849+BI333*$J$850))+Forudsætninger!$E$49*BI333*$J$850,0)","v":{"$error":"#N/A"}},{"$f":"IF(BJ$853>=$H$840,0.5*(Forudsætninger!$E$44*(BJ328*$J$845+BJ329*$J$846)+Forudsætninger!$E$45*(BJ329*$J$846+BJ330*$J$847)+Forudsætninger!$E$46*(BJ330*$J$847+BJ331*$J$848)+Forudsætninger!$E$47*(BJ331*$J$848+BJ332*$J$849)+Forudsætninger!$E$48*(BJ332*$J$849+BJ333*$J$850))+Forudsætninger!$E$49*BJ333*$J$850,0)","v":{"$error":"#N/A"}},{"$f":"IF(BK$853>=$H$840,0.5*(Forudsætninger!$E$44*(BK328*$J$845+BK329*$J$846)+Forudsætninger!$E$45*(BK329*$J$846+BK330*$J$847)+Forudsætninger!$E$46*(BK330*$J$847+BK331*$J$848)+Forudsætninger!$E$47*(BK331*$J$848+BK332*$J$849)+Forudsætninger!$E$48*(BK332*$J$849+BK333*$J$850))+Forudsætninger!$E$49*BK333*$J$850,0)","v":{"$error":"#N/A"}},{"$f":"IF(BL$853>=$H$840,0.5*(Forudsætninger!$E$44*(BL328*$J$845+BL329*$J$846)+Forudsætninger!$E$45*(BL329*$J$846+BL330*$J$847)+Forudsætninger!$E$46*(BL330*$J$847+BL331*$J$848)+Forudsætninger!$E$47*(BL331*$J$848+BL332*$J$849)+Forudsætninger!$E$48*(BL332*$J$849+BL333*$J$850))+Forudsætninger!$E$49*BL333*$J$850,0)","v":{"$error":"#N/A"}},{"$f":"IF(BM$853>=$H$840,0.5*(Forudsætninger!$E$44*(BM328*$J$845+BM329*$J$846)+Forudsætninger!$E$45*(BM329*$J$846+BM330*$J$847)+Forudsætninger!$E$46*(BM330*$J$847+BM331*$J$848)+Forudsætninger!$E$47*(BM331*$J$848+BM332*$J$849)+Forudsætninger!$E$48*(BM332*$J$849+BM333*$J$850))+Forudsætninger!$E$49*BM333*$J$850,0)","v":{"$error":"#N/A"}},{"$f":"IF(BN$853>=$H$840,0.5*(Forudsætninger!$E$44*(BN328*$J$845+BN329*$J$846)+Forudsætninger!$E$45*(BN329*$J$846+BN330*$J$847)+Forudsætninger!$E$46*(BN330*$J$847+BN331*$J$848)+Forudsætninger!$E$47*(BN331*$J$848+BN332*$J$849)+Forudsætninger!$E$48*(BN332*$J$849+BN333*$J$850))+Forudsætninger!$E$49*BN333*$J$850,0)","v":{"$error":"#N/A"}},{"$f":"IF(BO$853>=$H$840,0.5*(Forudsætninger!$E$44*(BO328*$J$845+BO329*$J$846)+Forudsætninger!$E$45*(BO329*$J$846+BO330*$J$847)+Forudsætninger!$E$46*(BO330*$J$847+BO331*$J$848)+Forudsætninger!$E$47*(BO331*$J$848+BO332*$J$849)+Forudsætninger!$E$48*(BO332*$J$849+BO333*$J$850))+Forudsætninger!$E$49*BO333*$J$850,0)","v":{"$error":"#N/A"}},{"$f":"IF(BP$853>=$H$840,0.5*(Forudsætninger!$E$44*(BP328*$J$845+BP329*$J$846)+Forudsætninger!$E$45*(BP329*$J$846+BP330*$J$847)+Forudsætninger!$E$46*(BP330*$J$847+BP331*$J$848)+Forudsætninger!$E$47*(BP331*$J$848+BP332*$J$849)+Forudsætninger!$E$48*(BP332*$J$849+BP333*$J$850))+Forudsætninger!$E$49*BP333*$J$850,0)","v":{"$error":"#N/A"}},{"$f":"IF(BQ$853>=$H$840,0.5*(Forudsætninger!$E$44*(BQ328*$J$845+BQ329*$J$846)+Forudsætninger!$E$45*(BQ329*$J$846+BQ330*$J$847)+Forudsætninger!$E$46*(BQ330*$J$847+BQ331*$J$848)+Forudsætninger!$E$47*(BQ331*$J$848+BQ332*$J$849)+Forudsætninger!$E$48*(BQ332*$J$849+BQ333*$J$850))+Forudsætninger!$E$49*BQ333*$J$850,0)","v":{"$error":"#N/A"}},{"$f":"IF(BR$853>=$H$840,0.5*(Forudsætninger!$E$44*(BR328*$J$845+BR329*$J$846)+Forudsætninger!$E$45*(BR329*$J$846+BR330*$J$847)+Forudsætninger!$E$46*(BR330*$J$847+BR331*$J$848)+Forudsætninger!$E$47*(BR331*$J$848+BR332*$J$849)+Forudsætninger!$E$48*(BR332*$J$849+BR333*$J$850))+Forudsætninger!$E$49*BR333*$J$850,0)","v":{"$error":"#N/A"}},{"$f":"IF(BS$853>=$H$840,0.5*(Forudsætninger!$E$44*(BS328*$J$845+BS329*$J$846)+Forudsætninger!$E$45*(BS329*$J$846+BS330*$J$847)+Forudsætninger!$E$46*(BS330*$J$847+BS331*$J$848)+Forudsætninger!$E$47*(BS331*$J$848+BS332*$J$849)+Forudsætninger!$E$48*(BS332*$J$849+BS333*$J$850))+Forudsætninger!$E$49*BS333*$J$850,0)","v":{"$error":"#N/A"}},{"$f":"IF(BT$853>=$H$840,0.5*(Forudsætninger!$E$44*(BT328*$J$845+BT329*$J$846)+Forudsætninger!$E$45*(BT329*$J$846+BT330*$J$847)+Forudsætninger!$E$46*(BT330*$J$847+BT331*$J$848)+Forudsætninger!$E$47*(BT331*$J$848+BT332*$J$849)+Forudsætninger!$E$48*(BT332*$J$849+BT333*$J$850))+Forudsætninger!$E$49*BT333*$J$850,0)","v":{"$error":"#N/A"}},{"$f":"IF(BU$853>=$H$840,0.5*(Forudsætninger!$E$44*(BU328*$J$845+BU329*$J$846)+Forudsætninger!$E$45*(BU329*$J$846+BU330*$J$847)+Forudsætninger!$E$46*(BU330*$J$847+BU331*$J$848)+Forudsætninger!$E$47*(BU331*$J$848+BU332*$J$849)+Forudsætninger!$E$48*(BU332*$J$849+BU333*$J$850))+Forudsætninger!$E$49*BU333*$J$850,0)","v":{"$error":"#N/A"}},{"$f":"IF(BV$853>=$H$840,0.5*(Forudsætninger!$E$44*(BV328*$J$845+BV329*$J$846)+Forudsætninger!$E$45*(BV329*$J$846+BV330*$J$847)+Forudsætninger!$E$46*(BV330*$J$847+BV331*$J$848)+Forudsætninger!$E$47*(BV331*$J$848+BV332*$J$849)+Forudsætninger!$E$48*(BV332*$J$849+BV333*$J$850))+Forudsætninger!$E$49*BV333*$J$850,0)","v":{"$error":"#N/A"}},{"$f":"IF(BW$853>=$H$840,0.5*(Forudsætninger!$E$44*(BW328*$J$845+BW329*$J$846)+Forudsætninger!$E$45*(BW329*$J$846+BW330*$J$847)+Forudsætninger!$E$46*(BW330*$J$847+BW331*$J$848)+Forudsætninger!$E$47*(BW331*$J$848+BW332*$J$849)+Forudsætninger!$E$48*(BW332*$J$849+BW333*$J$850))+Forudsætninger!$E$49*BW333*$J$850,0)","v":{"$error":"#N/A"}},{"$f":"IF(BX$853>=$H$840,0.5*(Forudsætninger!$E$44*(BX328*$J$845+BX329*$J$846)+Forudsætninger!$E$45*(BX329*$J$846+BX330*$J$847)+Forudsætninger!$E$46*(BX330*$J$847+BX331*$J$848)+Forudsætninger!$E$47*(BX331*$J$848+BX332*$J$849)+Forudsætninger!$E$48*(BX332*$J$849+BX333*$J$850))+Forudsætninger!$E$49*BX333*$J$850,0)","v":{"$error":"#N/A"}},{"$f":"IF(BY$853>=$H$840,0.5*(Forudsætninger!$E$44*(BY328*$J$845+BY329*$J$846)+Forudsætninger!$E$45*(BY329*$J$846+BY330*$J$847)+Forudsætninger!$E$46*(BY330*$J$847+BY331*$J$848)+Forudsætninger!$E$47*(BY331*$J$848+BY332*$J$849)+Forudsætninger!$E$48*(BY332*$J$849+BY333*$J$850))+Forudsætninger!$E$49*BY333*$J$850,0)","v":{"$error":"#N/A"}},{"$f":"IF(BZ$853>=$H$840,0.5*(Forudsætninger!$E$44*(BZ328*$J$845+BZ329*$J$846)+Forudsætninger!$E$45*(BZ329*$J$846+BZ330*$J$847)+Forudsætninger!$E$46*(BZ330*$J$847+BZ331*$J$848)+Forudsætninger!$E$47*(BZ331*$J$848+BZ332*$J$849)+Forudsætninger!$E$48*(BZ332*$J$849+BZ333*$J$850))+Forudsætninger!$E$49*BZ333*$J$850,0)","v":{"$error":"#N/A"}},{"$f":"IF(CA$853>=$H$840,0.5*(Forudsætninger!$E$44*(CA328*$J$845+CA329*$J$846)+Forudsætninger!$E$45*(CA329*$J$846+CA330*$J$847)+Forudsætninger!$E$46*(CA330*$J$847+CA331*$J$848)+Forudsætninger!$E$47*(CA331*$J$848+CA332*$J$849)+Forudsætninger!$E$48*(CA332*$J$849+CA333*$J$850))+Forudsætninger!$E$49*CA333*$J$850,0)","v":{"$error":"#N/A"}},{"$f":"IF(CB$853>=$H$840,0.5*(Forudsætninger!$E$44*(CB328*$J$845+CB329*$J$846)+Forudsætninger!$E$45*(CB329*$J$846+CB330*$J$847)+Forudsætninger!$E$46*(CB330*$J$847+CB331*$J$848)+Forudsætninger!$E$47*(CB331*$J$848+CB332*$J$849)+Forudsætninger!$E$48*(CB332*$J$849+CB333*$J$850))+Forudsætninger!$E$49*CB333*$J$850,0)","v":{"$error":"#N/A"}},{"$f":"IF(CC$853>=$H$840,0.5*(Forudsætninger!$E$44*(CC328*$J$845+CC329*$J$846)+Forudsætninger!$E$45*(CC329*$J$846+CC330*$J$847)+Forudsætninger!$E$46*(CC330*$J$847+CC331*$J$848)+Forudsætninger!$E$47*(CC331*$J$848+CC332*$J$849)+Forudsætninger!$E$48*(CC332*$J$849+CC333*$J$850))+Forudsætninger!$E$49*CC333*$J$850,0)","v":{"$error":"#N/A"}},{"$f":"IF(CD$853>=$H$840,0.5*(Forudsætninger!$E$44*(CD328*$J$845+CD329*$J$846)+Forudsætninger!$E$45*(CD329*$J$846+CD330*$J$847)+Forudsætninger!$E$46*(CD330*$J$847+CD331*$J$848)+Forudsætninger!$E$47*(CD331*$J$848+CD332*$J$849)+Forudsætninger!$E$48*(CD332*$J$849+CD333*$J$850))+Forudsætninger!$E$49*CD333*$J$850,0)","v":{"$error":"#N/A"}},{"$f":"IF(CE$853>=$H$840,0.5*(Forudsætninger!$E$44*(CE328*$J$845+CE329*$J$846)+Forudsætninger!$E$45*(CE329*$J$846+CE330*$J$847)+Forudsætninger!$E$46*(CE330*$J$847+CE331*$J$848)+Forudsætninger!$E$47*(CE331*$J$848+CE332*$J$849)+Forudsætninger!$E$48*(CE332*$J$849+CE333*$J$850))+Forudsætninger!$E$49*CE333*$J$850,0)","v":{"$error":"#N/A"}},{"$f":"IF(CF$853>=$H$840,0.5*(Forudsætninger!$E$44*(CF328*$J$845+CF329*$J$846)+Forudsætninger!$E$45*(CF329*$J$846+CF330*$J$847)+Forudsætninger!$E$46*(CF330*$J$847+CF331*$J$848)+Forudsætninger!$E$47*(CF331*$J$848+CF332*$J$849)+Forudsætninger!$E$48*(CF332*$J$849+CF333*$J$850))+Forudsætninger!$E$49*CF333*$J$850,0)","v":{"$error":"#N/A"}},{"$f":"IF(CG$853>=$H$840,0.5*(Forudsætninger!$E$44*(CG328*$J$845+CG329*$J$846)+Forudsætninger!$E$45*(CG329*$J$846+CG330*$J$847)+Forudsætninger!$E$46*(CG330*$J$847+CG331*$J$848)+Forudsætninger!$E$47*(CG331*$J$848+CG332*$J$849)+Forudsætninger!$E$48*(CG332*$J$849+CG333*$J$850))+Forudsætninger!$E$49*CG333*$J$850,0)","v":{"$error":"#N/A"}},{"$f":"IF(CH$853>=$H$840,0.5*(Forudsætninger!$E$44*(CH328*$J$845+CH329*$J$846)+Forudsætninger!$E$45*(CH329*$J$846+CH330*$J$847)+Forudsætninger!$E$46*(CH330*$J$847+CH331*$J$848)+Forudsætninger!$E$47*(CH331*$J$848+CH332*$J$849)+Forudsætninger!$E$48*(CH332*$J$849+CH333*$J$850))+Forudsætninger!$E$49*CH333*$J$850,0)","v":{"$error":"#N/A"}},{"$f":"IF(CI$853>=$H$840,0.5*(Forudsætninger!$E$44*(CI328*$J$845+CI329*$J$846)+Forudsætninger!$E$45*(CI329*$J$846+CI330*$J$847)+Forudsætninger!$E$46*(CI330*$J$847+CI331*$J$848)+Forudsætninger!$E$47*(CI331*$J$848+CI332*$J$849)+Forudsætninger!$E$48*(CI332*$J$849+CI333*$J$850))+Forudsætninger!$E$49*CI333*$J$850,0)","v":{"$error":"#N/A"}},{"$f":"IF(CJ$853>=$H$840,0.5*(Forudsætninger!$E$44*(CJ328*$J$845+CJ329*$J$846)+Forudsætninger!$E$45*(CJ329*$J$846+CJ330*$J$847)+Forudsætninger!$E$46*(CJ330*$J$847+CJ331*$J$848)+Forudsætninger!$E$47*(CJ331*$J$848+CJ332*$J$849)+Forudsætninger!$E$48*(CJ332*$J$849+CJ333*$J$850))+Forudsætninger!$E$49*CJ333*$J$850,0)","v":{"$error":"#N/A"}},{"$f":"IF(CK$853>=$H$840,0.5*(Forudsætninger!$E$44*(CK328*$J$845+CK329*$J$846)+Forudsætninger!$E$45*(CK329*$J$846+CK330*$J$847)+Forudsætninger!$E$46*(CK330*$J$847+CK331*$J$848)+Forudsætninger!$E$47*(CK331*$J$848+CK332*$J$849)+Forudsætninger!$E$48*(CK332*$J$849+CK333*$J$850))+Forudsætninger!$E$49*CK333*$J$850,0)","v":{"$error":"#N/A"}},{"$f":"IF(CL$853>=$H$840,0.5*(Forudsætninger!$E$44*(CL328*$J$845+CL329*$J$846)+Forudsætninger!$E$45*(CL329*$J$846+CL330*$J$847)+Forudsætninger!$E$46*(CL330*$J$847+CL331*$J$848)+Forudsætninger!$E$47*(CL331*$J$848+CL332*$J$849)+Forudsætninger!$E$48*(CL332*$J$849+CL333*$J$850))+Forudsætninger!$E$49*CL333*$J$850,0)","v":{"$error":"#N/A"}},{"$f":"IF(CM$853>=$H$840,0.5*(Forudsætninger!$E$44*(CM328*$J$845+CM329*$J$846)+Forudsætninger!$E$45*(CM329*$J$846+CM330*$J$847)+Forudsætninger!$E$46*(CM330*$J$847+CM331*$J$848)+Forudsætninger!$E$47*(CM331*$J$848+CM332*$J$849)+Forudsætninger!$E$48*(CM332*$J$849+CM333*$J$850))+Forudsætninger!$E$49*CM333*$J$850,0)","v":{"$error":"#N/A"}},{"$f":"IF(CN$853>=$H$840,0.5*(Forudsætninger!$E$44*(CN328*$J$845+CN329*$J$846)+Forudsætninger!$E$45*(CN329*$J$846+CN330*$J$847)+Forudsætninger!$E$46*(CN330*$J$847+CN331*$J$848)+Forudsætninger!$E$47*(CN331*$J$848+CN332*$J$849)+Forudsætninger!$E$48*(CN332*$J$849+CN333*$J$850))+Forudsætninger!$E$49*CN333*$J$850,0)","v":{"$error":"#N/A"}},{"$f":"IF(CO$853>=$H$840,0.5*(Forudsætninger!$E$44*(CO328*$J$845+CO329*$J$846)+Forudsætninger!$E$45*(CO329*$J$846+CO330*$J$847)+Forudsætninger!$E$46*(CO330*$J$847+CO331*$J$848)+Forudsætninger!$E$47*(CO331*$J$848+CO332*$J$849)+Forudsætninger!$E$48*(CO332*$J$849+CO333*$J$850))+Forudsætninger!$E$49*CO333*$J$850,0)","v":{"$error":"#N/A"}},{"$f":"IF(CP$853>=$H$840,0.5*(Forudsætninger!$E$44*(CP328*$J$845+CP329*$J$846)+Forudsætninger!$E$45*(CP329*$J$846+CP330*$J$847)+Forudsætninger!$E$46*(CP330*$J$847+CP331*$J$848)+Forudsætninger!$E$47*(CP331*$J$848+CP332*$J$849)+Forudsætninger!$E$48*(CP332*$J$849+CP333*$J$850))+Forudsætninger!$E$49*CP333*$J$850,0)","v":{"$error":"#N/A"}},{"$f":"IF(CQ$853>=$H$840,0.5*(Forudsætninger!$E$44*(CQ328*$J$845+CQ329*$J$846)+Forudsætninger!$E$45*(CQ329*$J$846+CQ330*$J$847)+Forudsætninger!$E$46*(CQ330*$J$847+CQ331*$J$848)+Forudsætninger!$E$47*(CQ331*$J$848+CQ332*$J$849)+Forudsætninger!$E$48*(CQ332*$J$849+CQ333*$J$850))+Forudsætninger!$E$49*CQ333*$J$850,0)","v":{"$error":"#N/A"}},{"$f":"IF(CR$853>=$H$840,0.5*(Forudsætninger!$E$44*(CR328*$J$845+CR329*$J$846)+Forudsætninger!$E$45*(CR329*$J$846+CR330*$J$847)+Forudsætninger!$E$46*(CR330*$J$847+CR331*$J$848)+Forudsætninger!$E$47*(CR331*$J$848+CR332*$J$849)+Forudsætninger!$E$48*(CR332*$J$849+CR333*$J$850))+Forudsætninger!$E$49*CR333*$J$850,0)","v":{"$error":"#N/A"}},{"$f":"IF(CS$853>=$H$840,0.5*(Forudsætninger!$E$44*(CS328*$J$845+CS329*$J$846)+Forudsætninger!$E$45*(CS329*$J$846+CS330*$J$847)+Forudsætninger!$E$46*(CS330*$J$847+CS331*$J$848)+Forudsætninger!$E$47*(CS331*$J$848+CS332*$J$849)+Forudsætninger!$E$48*(CS332*$J$849+CS333*$J$850))+Forudsætninger!$E$49*CS333*$J$850,0)","v":{"$error":"#N/A"}},{"$f":"IF(CT$853>=$H$840,0.5*(Forudsætninger!$E$44*(CT328*$J$845+CT329*$J$846)+Forudsætninger!$E$45*(CT329*$J$846+CT330*$J$847)+Forudsætninger!$E$46*(CT330*$J$847+CT331*$J$848)+Forudsætninger!$E$47*(CT331*$J$848+CT332*$J$849)+Forudsætninger!$E$48*(CT332*$J$849+CT333*$J$850))+Forudsætninger!$E$49*CT333*$J$850,0)","v":{"$error":"#N/A"}},{"$f":"IF(CU$853>=$H$840,0.5*(Forudsætninger!$E$44*(CU328*$J$845+CU329*$J$846)+Forudsætninger!$E$45*(CU329*$J$846+CU330*$J$847)+Forudsætninger!$E$46*(CU330*$J$847+CU331*$J$848)+Forudsætninger!$E$47*(CU331*$J$848+CU332*$J$849)+Forudsætninger!$E$48*(CU332*$J$849+CU333*$J$850))+Forudsætninger!$E$49*CU333*$J$850,0)","v":{"$error":"#N/A"}},{"$f":"IF(CV$853>=$H$840,0.5*(Forudsætninger!$E$44*(CV328*$J$845+CV329*$J$846)+Forudsætninger!$E$45*(CV329*$J$846+CV330*$J$847)+Forudsætninger!$E$46*(CV330*$J$847+CV331*$J$848)+Forudsætninger!$E$47*(CV331*$J$848+CV332*$J$849)+Forudsætninger!$E$48*(CV332*$J$849+CV333*$J$850))+Forudsætninger!$E$49*CV333*$J$850,0)","v":{"$error":"#N/A"}},{"$f":"IF(CW$853>=$H$840,0.5*(Forudsætninger!$E$44*(CW328*$J$845+CW329*$J$846)+Forudsætninger!$E$45*(CW329*$J$846+CW330*$J$847)+Forudsætninger!$E$46*(CW330*$J$847+CW331*$J$848)+Forudsætninger!$E$47*(CW331*$J$848+CW332*$J$849)+Forudsætninger!$E$48*(CW332*$J$849+CW333*$J$850))+Forudsætninger!$E$49*CW333*$J$850,0)","v":{"$error":"#N/A"}},{"$f":"IF(CX$853>=$H$840,0.5*(Forudsætninger!$E$44*(CX328*$J$845+CX329*$J$846)+Forudsætninger!$E$45*(CX329*$J$846+CX330*$J$847)+Forudsætninger!$E$46*(CX330*$J$847+CX331*$J$848)+Forudsætninger!$E$47*(CX331*$J$848+CX332*$J$849)+Forudsætninger!$E$48*(CX332*$J$849+CX333*$J$850))+Forudsætninger!$E$49*CX333*$J$850,0)","v":{"$error":"#N/A"}},{"$f":"IF(CY$853>=$H$840,0.5*(Forudsætninger!$E$44*(CY328*$J$845+CY329*$J$846)+Forudsætninger!$E$45*(CY329*$J$846+CY330*$J$847)+Forudsætninger!$E$46*(CY330*$J$847+CY331*$J$848)+Forudsætninger!$E$47*(CY331*$J$848+CY332*$J$849)+Forudsætninger!$E$48*(CY332*$J$849+CY333*$J$850))+Forudsætninger!$E$49*CY333*$J$850,0)","v":{"$error":"#N/A"}},{"$f":"IF(CZ$853>=$H$840,0.5*(Forudsætninger!$E$44*(CZ328*$J$845+CZ329*$J$846)+Forudsætninger!$E$45*(CZ329*$J$846+CZ330*$J$847)+Forudsætninger!$E$46*(CZ330*$J$847+CZ331*$J$848)+Forudsætninger!$E$47*(CZ331*$J$848+CZ332*$J$849)+Forudsætninger!$E$48*(CZ332*$J$849+CZ333*$J$850))+Forudsætninger!$E$49*CZ333*$J$850,0)","v":{"$error":"#N/A"}},{"$f":"IF(DA$853>=$H$840,0.5*(Forudsætninger!$E$44*(DA328*$J$845+DA329*$J$846)+Forudsætninger!$E$45*(DA329*$J$846+DA330*$J$847)+Forudsætninger!$E$46*(DA330*$J$847+DA331*$J$848)+Forudsætninger!$E$47*(DA331*$J$848+DA332*$J$849)+Forudsætninger!$E$48*(DA332*$J$849+DA333*$J$850))+Forudsætninger!$E$49*DA333*$J$850,0)","v":{"$error":"#N/A"}}]
[null,null,null,"Infrastruktur og trafik"]
[null,null,null,"Oprydning",{"$f":"IF(E$853>=$H$840,0.5*(Forudsætninger!$E$44*(E370*$K$845+E371*$K$846)+Forudsætninger!$E$45*(E371*$K$846+E372*$K$847)+Forudsætninger!$E$46*(E372*$K$847+E373*$K$848)+Forudsætninger!$E$47*(E373*$K$848+E374*$K$849)+Forudsætninger!$E$48*(E374*$K$849+E375*$K$850))+Forudsætninger!$E$49*E375*$K$850,0)","v":{"$error":"#N/A"}},{"$f":"IF(F$853>=$H$840,0.5*(Forudsætninger!$E$44*(F370*$K$845+F371*$K$846)+Forudsætninger!$E$45*(F371*$K$846+F372*$K$847)+Forudsætninger!$E$46*(F372*$K$847+F373*$K$848)+Forudsætninger!$E$47*(F373*$K$848+F374*$K$849)+Forudsætninger!$E$48*(F374*$K$849+F375*$K$850))+Forudsætninger!$E$49*F375*$K$850,0)","v":{"$error":"#N/A"}},{"$f":"IF(G$853>=$H$840,0.5*(Forudsætninger!$E$44*(G370*$K$845+G371*$K$846)+Forudsætninger!$E$45*(G371*$K$846+G372*$K$847)+Forudsætninger!$E$46*(G372*$K$847+G373*$K$848)+Forudsætninger!$E$47*(G373*$K$848+G374*$K$849)+Forudsætninger!$E$48*(G374*$K$849+G375*$K$850))+Forudsætninger!$E$49*G375*$K$850,0)","v":{"$error":"#N/A"}},{"$f":"IF(H$853>=$H$840,0.5*(Forudsætninger!$E$44*(H370*$K$845+H371*$K$846)+Forudsætninger!$E$45*(H371*$K$846+H372*$K$847)+Forudsætninger!$E$46*(H372*$K$847+H373*$K$848)+Forudsætninger!$E$47*(H373*$K$848+H374*$K$849)+Forudsætninger!$E$48*(H374*$K$849+H375*$K$850))+Forudsætninger!$E$49*H375*$K$850,0)","v":{"$error":"#N/A"}},{"$f":"IF(I$853>=$H$840,0.5*(Forudsætninger!$E$44*(I370*$K$845+I371*$K$846)+Forudsætninger!$E$45*(I371*$K$846+I372*$K$847)+Forudsætninger!$E$46*(I372*$K$847+I373*$K$848)+Forudsætninger!$E$47*(I373*$K$848+I374*$K$849)+Forudsætninger!$E$48*(I374*$K$849+I375*$K$850))+Forudsætninger!$E$49*I375*$K$850,0)","v":{"$error":"#N/A"}},{"$f":"IF(J$853>=$H$840,0.5*(Forudsætninger!$E$44*(J370*$K$845+J371*$K$846)+Forudsætninger!$E$45*(J371*$K$846+J372*$K$847)+Forudsætninger!$E$46*(J372*$K$847+J373*$K$848)+Forudsætninger!$E$47*(J373*$K$848+J374*$K$849)+Forudsætninger!$E$48*(J374*$K$849+J375*$K$850))+Forudsætninger!$E$49*J375*$K$850,0)","v":{"$error":"#N/A"}},{"$f":"IF(K$853>=$H$840,0.5*(Forudsætninger!$E$44*(K370*$K$845+K371*$K$846)+Forudsætninger!$E$45*(K371*$K$846+K372*$K$847)+Forudsætninger!$E$46*(K372*$K$847+K373*$K$848)+Forudsætninger!$E$47*(K373*$K$848+K374*$K$849)+Forudsætninger!$E$48*(K374*$K$849+K375*$K$850))+Forudsætninger!$E$49*K375*$K$850,0)","v":{"$error":"#N/A"}},{"$f":"IF(L$853>=$H$840,0.5*(Forudsætninger!$E$44*(L370*$K$845+L371*$K$846)+Forudsætninger!$E$45*(L371*$K$846+L372*$K$847)+Forudsætninger!$E$46*(L372*$K$847+L373*$K$848)+Forudsætninger!$E$47*(L373*$K$848+L374*$K$849)+Forudsætninger!$E$48*(L374*$K$849+L375*$K$850))+Forudsætninger!$E$49*L375*$K$850,0)","v":{"$error":"#N/A"}},{"$f":"IF(M$853>=$H$840,0.5*(Forudsætninger!$E$44*(M370*$K$845+M371*$K$846)+Forudsætninger!$E$45*(M371*$K$846+M372*$K$847)+Forudsætninger!$E$46*(M372*$K$847+M373*$K$848)+Forudsætninger!$E$47*(M373*$K$848+M374*$K$849)+Forudsætninger!$E$48*(M374*$K$849+M375*$K$850))+Forudsætninger!$E$49*M375*$K$850,0)","v":{"$error":"#N/A"}},{"$f":"IF(N$853>=$H$840,0.5*(Forudsætninger!$E$44*(N370*$K$845+N371*$K$846)+Forudsætninger!$E$45*(N371*$K$846+N372*$K$847)+Forudsætninger!$E$46*(N372*$K$847+N373*$K$848)+Forudsætninger!$E$47*(N373*$K$848+N374*$K$849)+Forudsætninger!$E$48*(N374*$K$849+N375*$K$850))+Forudsætninger!$E$49*N375*$K$850,0)","v":{"$error":"#N/A"}},{"$f":"IF(O$853>=$H$840,0.5*(Forudsætninger!$E$44*(O370*$K$845+O371*$K$846)+Forudsætninger!$E$45*(O371*$K$846+O372*$K$847)+Forudsætninger!$E$46*(O372*$K$847+O373*$K$848)+Forudsætninger!$E$47*(O373*$K$848+O374*$K$849)+Forudsætninger!$E$48*(O374*$K$849+O375*$K$850))+Forudsætninger!$E$49*O375*$K$850,0)","v":{"$error":"#N/A"}},{"$f":"IF(P$853>=$H$840,0.5*(Forudsætninger!$E$44*(P370*$K$845+P371*$K$846)+Forudsætninger!$E$45*(P371*$K$846+P372*$K$847)+Forudsætninger!$E$46*(P372*$K$847+P373*$K$848)+Forudsætninger!$E$47*(P373*$K$848+P374*$K$849)+Forudsætninger!$E$48*(P374*$K$849+P375*$K$850))+Forudsætninger!$E$49*P375*$K$850,0)","v":{"$error":"#N/A"}},{"$f":"IF(Q$853>=$H$840,0.5*(Forudsætninger!$E$44*(Q370*$K$845+Q371*$K$846)+Forudsætninger!$E$45*(Q371*$K$846+Q372*$K$847)+Forudsætninger!$E$46*(Q372*$K$847+Q373*$K$848)+Forudsætninger!$E$47*(Q373*$K$848+Q374*$K$849)+Forudsætninger!$E$48*(Q374*$K$849+Q375*$K$850))+Forudsætninger!$E$49*Q375*$K$850,0)","v":{"$error":"#N/A"}},{"$f":"IF(R$853>=$H$840,0.5*(Forudsætninger!$E$44*(R370*$K$845+R371*$K$846)+Forudsætninger!$E$45*(R371*$K$846+R372*$K$847)+Forudsætninger!$E$46*(R372*$K$847+R373*$K$848)+Forudsætninger!$E$47*(R373*$K$848+R374*$K$849)+Forudsætninger!$E$48*(R374*$K$849+R375*$K$850))+Forudsætninger!$E$49*R375*$K$850,0)","v":{"$error":"#N/A"}},{"$f":"IF(S$853>=$H$840,0.5*(Forudsætninger!$E$44*(S370*$K$845+S371*$K$846)+Forudsætninger!$E$45*(S371*$K$846+S372*$K$847)+Forudsætninger!$E$46*(S372*$K$847+S373*$K$848)+Forudsætninger!$E$47*(S373*$K$848+S374*$K$849)+Forudsætninger!$E$48*(S374*$K$849+S375*$K$850))+Forudsætninger!$E$49*S375*$K$850,0)","v":{"$error":"#N/A"}},{"$f":"IF(T$853>=$H$840,0.5*(Forudsætninger!$E$44*(T370*$K$845+T371*$K$846)+Forudsætninger!$E$45*(T371*$K$846+T372*$K$847)+Forudsætninger!$E$46*(T372*$K$847+T373*$K$848)+Forudsætninger!$E$47*(T373*$K$848+T374*$K$849)+Forudsætninger!$E$48*(T374*$K$849+T375*$K$850))+Forudsætninger!$E$49*T375*$K$850,0)","v":{"$error":"#N/A"}},{"$f":"IF(U$853>=$H$840,0.5*(Forudsætninger!$E$44*(U370*$K$845+U371*$K$846)+Forudsætninger!$E$45*(U371*$K$846+U372*$K$847)+Forudsætninger!$E$46*(U372*$K$847+U373*$K$848)+Forudsætninger!$E$47*(U373*$K$848+U374*$K$849)+Forudsætninger!$E$48*(U374*$K$849+U375*$K$850))+Forudsætninger!$E$49*U375*$K$850,0)","v":{"$error":"#N/A"}},{"$f":"IF(V$853>=$H$840,0.5*(Forudsætninger!$E$44*(V370*$K$845+V371*$K$846)+Forudsætninger!$E$45*(V371*$K$846+V372*$K$847)+Forudsætninger!$E$46*(V372*$K$847+V373*$K$848)+Forudsætninger!$E$47*(V373*$K$848+V374*$K$849)+Forudsætninger!$E$48*(V374*$K$849+V375*$K$850))+Forudsætninger!$E$49*V375*$K$850,0)","v":{"$error":"#N/A"}},{"$f":"IF(W$853>=$H$840,0.5*(Forudsætninger!$E$44*(W370*$K$845+W371*$K$846)+Forudsætninger!$E$45*(W371*$K$846+W372*$K$847)+Forudsætninger!$E$46*(W372*$K$847+W373*$K$848)+Forudsætninger!$E$47*(W373*$K$848+W374*$K$849)+Forudsætninger!$E$48*(W374*$K$849+W375*$K$850))+Forudsætninger!$E$49*W375*$K$850,0)","v":{"$error":"#N/A"}},{"$f":"IF(X$853>=$H$840,0.5*(Forudsætninger!$E$44*(X370*$K$845+X371*$K$846)+Forudsætninger!$E$45*(X371*$K$846+X372*$K$847)+Forudsætninger!$E$46*(X372*$K$847+X373*$K$848)+Forudsætninger!$E$47*(X373*$K$848+X374*$K$849)+Forudsætninger!$E$48*(X374*$K$849+X375*$K$850))+Forudsætninger!$E$49*X375*$K$850,0)","v":{"$error":"#N/A"}},{"$f":"IF(Y$853>=$H$840,0.5*(Forudsætninger!$E$44*(Y370*$K$845+Y371*$K$846)+Forudsætninger!$E$45*(Y371*$K$846+Y372*$K$847)+Forudsætninger!$E$46*(Y372*$K$847+Y373*$K$848)+Forudsætninger!$E$47*(Y373*$K$848+Y374*$K$849)+Forudsætninger!$E$48*(Y374*$K$849+Y375*$K$850))+Forudsætninger!$E$49*Y375*$K$850,0)","v":{"$error":"#N/A"}},{"$f":"IF(Z$853>=$H$840,0.5*(Forudsætninger!$E$44*(Z370*$K$845+Z371*$K$846)+Forudsætninger!$E$45*(Z371*$K$846+Z372*$K$847)+Forudsætninger!$E$46*(Z372*$K$847+Z373*$K$848)+Forudsætninger!$E$47*(Z373*$K$848+Z374*$K$849)+Forudsætninger!$E$48*(Z374*$K$849+Z375*$K$850))+Forudsætninger!$E$49*Z375*$K$850,0)","v":{"$error":"#N/A"}},{"$f":"IF(AA$853>=$H$840,0.5*(Forudsætninger!$E$44*(AA370*$K$845+AA371*$K$846)+Forudsætninger!$E$45*(AA371*$K$846+AA372*$K$847)+Forudsætninger!$E$46*(AA372*$K$847+AA373*$K$848)+Forudsætninger!$E$47*(AA373*$K$848+AA374*$K$849)+Forudsætninger!$E$48*(AA374*$K$849+AA375*$K$850))+Forudsætninger!$E$49*AA375*$K$850,0)","v":{"$error":"#N/A"}},{"$f":"IF(AB$853>=$H$840,0.5*(Forudsætninger!$E$44*(AB370*$K$845+AB371*$K$846)+Forudsætninger!$E$45*(AB371*$K$846+AB372*$K$847)+Forudsætninger!$E$46*(AB372*$K$847+AB373*$K$848)+Forudsætninger!$E$47*(AB373*$K$848+AB374*$K$849)+Forudsætninger!$E$48*(AB374*$K$849+AB375*$K$850))+Forudsætninger!$E$49*AB375*$K$850,0)","v":{"$error":"#N/A"}},{"$f":"IF(AC$853>=$H$840,0.5*(Forudsætninger!$E$44*(AC370*$K$845+AC371*$K$846)+Forudsætninger!$E$45*(AC371*$K$846+AC372*$K$847)+Forudsætninger!$E$46*(AC372*$K$847+AC373*$K$848)+Forudsætninger!$E$47*(AC373*$K$848+AC374*$K$849)+Forudsætninger!$E$48*(AC374*$K$849+AC375*$K$850))+Forudsætninger!$E$49*AC375*$K$850,0)","v":{"$error":"#N/A"}},{"$f":"IF(AD$853>=$H$840,0.5*(Forudsætninger!$E$44*(AD370*$K$845+AD371*$K$846)+Forudsætninger!$E$45*(AD371*$K$846+AD372*$K$847)+Forudsætninger!$E$46*(AD372*$K$847+AD373*$K$848)+Forudsætninger!$E$47*(AD373*$K$848+AD374*$K$849)+Forudsætninger!$E$48*(AD374*$K$849+AD375*$K$850))+Forudsætninger!$E$49*AD375*$K$850,0)","v":{"$error":"#N/A"}},{"$f":"IF(AE$853>=$H$840,0.5*(Forudsætninger!$E$44*(AE370*$K$845+AE371*$K$846)+Forudsætninger!$E$45*(AE371*$K$846+AE372*$K$847)+Forudsætninger!$E$46*(AE372*$K$847+AE373*$K$848)+Forudsætninger!$E$47*(AE373*$K$848+AE374*$K$849)+Forudsætninger!$E$48*(AE374*$K$849+AE375*$K$850))+Forudsætninger!$E$49*AE375*$K$850,0)","v":{"$error":"#N/A"}},{"$f":"IF(AF$853>=$H$840,0.5*(Forudsætninger!$E$44*(AF370*$K$845+AF371*$K$846)+Forudsætninger!$E$45*(AF371*$K$846+AF372*$K$847)+Forudsætninger!$E$46*(AF372*$K$847+AF373*$K$848)+Forudsætninger!$E$47*(AF373*$K$848+AF374*$K$849)+Forudsætninger!$E$48*(AF374*$K$849+AF375*$K$850))+Forudsætninger!$E$49*AF375*$K$850,0)","v":{"$error":"#N/A"}},{"$f":"IF(AG$853>=$H$840,0.5*(Forudsætninger!$E$44*(AG370*$K$845+AG371*$K$846)+Forudsætninger!$E$45*(AG371*$K$846+AG372*$K$847)+Forudsætninger!$E$46*(AG372*$K$847+AG373*$K$848)+Forudsætninger!$E$47*(AG373*$K$848+AG374*$K$849)+Forudsætninger!$E$48*(AG374*$K$849+AG375*$K$850))+Forudsætninger!$E$49*AG375*$K$850,0)","v":{"$error":"#N/A"}},{"$f":"IF(AH$853>=$H$840,0.5*(Forudsætninger!$E$44*(AH370*$K$845+AH371*$K$846)+Forudsætninger!$E$45*(AH371*$K$846+AH372*$K$847)+Forudsætninger!$E$46*(AH372*$K$847+AH373*$K$848)+Forudsætninger!$E$47*(AH373*$K$848+AH374*$K$849)+Forudsætninger!$E$48*(AH374*$K$849+AH375*$K$850))+Forudsætninger!$E$49*AH375*$K$850,0)","v":{"$error":"#N/A"}},{"$f":"IF(AI$853>=$H$840,0.5*(Forudsætninger!$E$44*(AI370*$K$845+AI371*$K$846)+Forudsætninger!$E$45*(AI371*$K$846+AI372*$K$847)+Forudsætninger!$E$46*(AI372*$K$847+AI373*$K$848)+Forudsætninger!$E$47*(AI373*$K$848+AI374*$K$849)+Forudsætninger!$E$48*(AI374*$K$849+AI375*$K$850))+Forudsætninger!$E$49*AI375*$K$850,0)","v":{"$error":"#N/A"}},{"$f":"IF(AJ$853>=$H$840,0.5*(Forudsætninger!$E$44*(AJ370*$K$845+AJ371*$K$846)+Forudsætninger!$E$45*(AJ371*$K$846+AJ372*$K$847)+Forudsætninger!$E$46*(AJ372*$K$847+AJ373*$K$848)+Forudsætninger!$E$47*(AJ373*$K$848+AJ374*$K$849)+Forudsætninger!$E$48*(AJ374*$K$849+AJ375*$K$850))+Forudsætninger!$E$49*AJ375*$K$850,0)","v":{"$error":"#N/A"}},{"$f":"IF(AK$853>=$H$840,0.5*(Forudsætninger!$E$44*(AK370*$K$845+AK371*$K$846)+Forudsætninger!$E$45*(AK371*$K$846+AK372*$K$847)+Forudsætninger!$E$46*(AK372*$K$847+AK373*$K$848)+Forudsætninger!$E$47*(AK373*$K$848+AK374*$K$849)+Forudsætninger!$E$48*(AK374*$K$849+AK375*$K$850))+Forudsætninger!$E$49*AK375*$K$850,0)","v":{"$error":"#N/A"}},{"$f":"IF(AL$853>=$H$840,0.5*(Forudsætninger!$E$44*(AL370*$K$845+AL371*$K$846)+Forudsætninger!$E$45*(AL371*$K$846+AL372*$K$847)+Forudsætninger!$E$46*(AL372*$K$847+AL373*$K$848)+Forudsætninger!$E$47*(AL373*$K$848+AL374*$K$849)+Forudsætninger!$E$48*(AL374*$K$849+AL375*$K$850))+Forudsætninger!$E$49*AL375*$K$850,0)","v":{"$error":"#N/A"}},{"$f":"IF(AM$853>=$H$840,0.5*(Forudsætninger!$E$44*(AM370*$K$845+AM371*$K$846)+Forudsætninger!$E$45*(AM371*$K$846+AM372*$K$847)+Forudsætninger!$E$46*(AM372*$K$847+AM373*$K$848)+Forudsætninger!$E$47*(AM373*$K$848+AM374*$K$849)+Forudsætninger!$E$48*(AM374*$K$849+AM375*$K$850))+Forudsætninger!$E$49*AM375*$K$850,0)","v":{"$error":"#N/A"}},{"$f":"IF(AN$853>=$H$840,0.5*(Forudsætninger!$E$44*(AN370*$K$845+AN371*$K$846)+Forudsætninger!$E$45*(AN371*$K$846+AN372*$K$847)+Forudsætninger!$E$46*(AN372*$K$847+AN373*$K$848)+Forudsætninger!$E$47*(AN373*$K$848+AN374*$K$849)+Forudsætninger!$E$48*(AN374*$K$849+AN375*$K$850))+Forudsætninger!$E$49*AN375*$K$850,0)","v":{"$error":"#N/A"}},{"$f":"IF(AO$853>=$H$840,0.5*(Forudsætninger!$E$44*(AO370*$K$845+AO371*$K$846)+Forudsætninger!$E$45*(AO371*$K$846+AO372*$K$847)+Forudsætninger!$E$46*(AO372*$K$847+AO373*$K$848)+Forudsætninger!$E$47*(AO373*$K$848+AO374*$K$849)+Forudsætninger!$E$48*(AO374*$K$849+AO375*$K$850))+Forudsætninger!$E$49*AO375*$K$850,0)","v":{"$error":"#N/A"}},{"$f":"IF(AP$853>=$H$840,0.5*(Forudsætninger!$E$44*(AP370*$K$845+AP371*$K$846)+Forudsætninger!$E$45*(AP371*$K$846+AP372*$K$847)+Forudsætninger!$E$46*(AP372*$K$847+AP373*$K$848)+Forudsætninger!$E$47*(AP373*$K$848+AP374*$K$849)+Forudsætninger!$E$48*(AP374*$K$849+AP375*$K$850))+Forudsætninger!$E$49*AP375*$K$850,0)","v":{"$error":"#N/A"}},{"$f":"IF(AQ$853>=$H$840,0.5*(Forudsætninger!$E$44*(AQ370*$K$845+AQ371*$K$846)+Forudsætninger!$E$45*(AQ371*$K$846+AQ372*$K$847)+Forudsætninger!$E$46*(AQ372*$K$847+AQ373*$K$848)+Forudsætninger!$E$47*(AQ373*$K$848+AQ374*$K$849)+Forudsætninger!$E$48*(AQ374*$K$849+AQ375*$K$850))+Forudsætninger!$E$49*AQ375*$K$850,0)","v":{"$error":"#N/A"}},{"$f":"IF(AR$853>=$H$840,0.5*(Forudsætninger!$E$44*(AR370*$K$845+AR371*$K$846)+Forudsætninger!$E$45*(AR371*$K$846+AR372*$K$847)+Forudsætninger!$E$46*(AR372*$K$847+AR373*$K$848)+Forudsætninger!$E$47*(AR373*$K$848+AR374*$K$849)+Forudsætninger!$E$48*(AR374*$K$849+AR375*$K$850))+Forudsætninger!$E$49*AR375*$K$850,0)","v":{"$error":"#N/A"}},{"$f":"IF(AS$853>=$H$840,0.5*(Forudsætninger!$E$44*(AS370*$K$845+AS371*$K$846)+Forudsætninger!$E$45*(AS371*$K$846+AS372*$K$847)+Forudsætninger!$E$46*(AS372*$K$847+AS373*$K$848)+Forudsætninger!$E$47*(AS373*$K$848+AS374*$K$849)+Forudsætninger!$E$48*(AS374*$K$849+AS375*$K$850))+Forudsætninger!$E$49*AS375*$K$850,0)","v":{"$error":"#N/A"}},{"$f":"IF(AT$853>=$H$840,0.5*(Forudsætninger!$E$44*(AT370*$K$845+AT371*$K$846)+Forudsætninger!$E$45*(AT371*$K$846+AT372*$K$847)+Forudsætninger!$E$46*(AT372*$K$847+AT373*$K$848)+Forudsætninger!$E$47*(AT373*$K$848+AT374*$K$849)+Forudsætninger!$E$48*(AT374*$K$849+AT375*$K$850))+Forudsætninger!$E$49*AT375*$K$850,0)","v":{"$error":"#N/A"}},{"$f":"IF(AU$853>=$H$840,0.5*(Forudsætninger!$E$44*(AU370*$K$845+AU371*$K$846)+Forudsætninger!$E$45*(AU371*$K$846+AU372*$K$847)+Forudsætninger!$E$46*(AU372*$K$847+AU373*$K$848)+Forudsætninger!$E$47*(AU373*$K$848+AU374*$K$849)+Forudsætninger!$E$48*(AU374*$K$849+AU375*$K$850))+Forudsætninger!$E$49*AU375*$K$850,0)","v":{"$error":"#N/A"}},{"$f":"IF(AV$853>=$H$840,0.5*(Forudsætninger!$E$44*(AV370*$K$845+AV371*$K$846)+Forudsætninger!$E$45*(AV371*$K$846+AV372*$K$847)+Forudsætninger!$E$46*(AV372*$K$847+AV373*$K$848)+Forudsætninger!$E$47*(AV373*$K$848+AV374*$K$849)+Forudsætninger!$E$48*(AV374*$K$849+AV375*$K$850))+Forudsætninger!$E$49*AV375*$K$850,0)","v":{"$error":"#N/A"}},{"$f":"IF(AW$853>=$H$840,0.5*(Forudsætninger!$E$44*(AW370*$K$845+AW371*$K$846)+Forudsætninger!$E$45*(AW371*$K$846+AW372*$K$847)+Forudsætninger!$E$46*(AW372*$K$847+AW373*$K$848)+Forudsætninger!$E$47*(AW373*$K$848+AW374*$K$849)+Forudsætninger!$E$48*(AW374*$K$849+AW375*$K$850))+Forudsætninger!$E$49*AW375*$K$850,0)","v":{"$error":"#N/A"}},{"$f":"IF(AX$853>=$H$840,0.5*(Forudsætninger!$E$44*(AX370*$K$845+AX371*$K$846)+Forudsætninger!$E$45*(AX371*$K$846+AX372*$K$847)+Forudsætninger!$E$46*(AX372*$K$847+AX373*$K$848)+Forudsætninger!$E$47*(AX373*$K$848+AX374*$K$849)+Forudsætninger!$E$48*(AX374*$K$849+AX375*$K$850))+Forudsætninger!$E$49*AX375*$K$850,0)","v":{"$error":"#N/A"}},{"$f":"IF(AY$853>=$H$840,0.5*(Forudsætninger!$E$44*(AY370*$K$845+AY371*$K$846)+Forudsætninger!$E$45*(AY371*$K$846+AY372*$K$847)+Forudsætninger!$E$46*(AY372*$K$847+AY373*$K$848)+Forudsætninger!$E$47*(AY373*$K$848+AY374*$K$849)+Forudsætninger!$E$48*(AY374*$K$849+AY375*$K$850))+Forudsætninger!$E$49*AY375*$K$850,0)","v":{"$error":"#N/A"}},{"$f":"IF(AZ$853>=$H$840,0.5*(Forudsætninger!$E$44*(AZ370*$K$845+AZ371*$K$846)+Forudsætninger!$E$45*(AZ371*$K$846+AZ372*$K$847)+Forudsætninger!$E$46*(AZ372*$K$847+AZ373*$K$848)+Forudsætninger!$E$47*(AZ373*$K$848+AZ374*$K$849)+Forudsætninger!$E$48*(AZ374*$K$849+AZ375*$K$850))+Forudsætninger!$E$49*AZ375*$K$850,0)","v":{"$error":"#N/A"}},{"$f":"IF(BA$853>=$H$840,0.5*(Forudsætninger!$E$44*(BA370*$K$845+BA371*$K$846)+Forudsætninger!$E$45*(BA371*$K$846+BA372*$K$847)+Forudsætninger!$E$46*(BA372*$K$847+BA373*$K$848)+Forudsætninger!$E$47*(BA373*$K$848+BA374*$K$849)+Forudsætninger!$E$48*(BA374*$K$849+BA375*$K$850))+Forudsætninger!$E$49*BA375*$K$850,0)","v":{"$error":"#N/A"}},{"$f":"IF(BB$853>=$H$840,0.5*(Forudsætninger!$E$44*(BB370*$K$845+BB371*$K$846)+Forudsætninger!$E$45*(BB371*$K$846+BB372*$K$847)+Forudsætninger!$E$46*(BB372*$K$847+BB373*$K$848)+Forudsætninger!$E$47*(BB373*$K$848+BB374*$K$849)+Forudsætninger!$E$48*(BB374*$K$849+BB375*$K$850))+Forudsætninger!$E$49*BB375*$K$850,0)","v":{"$error":"#N/A"}},{"$f":"IF(BC$853>=$H$840,0.5*(Forudsætninger!$E$44*(BC370*$K$845+BC371*$K$846)+Forudsætninger!$E$45*(BC371*$K$846+BC372*$K$847)+Forudsætninger!$E$46*(BC372*$K$847+BC373*$K$848)+Forudsætninger!$E$47*(BC373*$K$848+BC374*$K$849)+Forudsætninger!$E$48*(BC374*$K$849+BC375*$K$850))+Forudsætninger!$E$49*BC375*$K$850,0)","v":{"$error":"#N/A"}},{"$f":"IF(BD$853>=$H$840,0.5*(Forudsætninger!$E$44*(BD370*$K$845+BD371*$K$846)+Forudsætninger!$E$45*(BD371*$K$846+BD372*$K$847)+Forudsætninger!$E$46*(BD372*$K$847+BD373*$K$848)+Forudsætninger!$E$47*(BD373*$K$848+BD374*$K$849)+Forudsætninger!$E$48*(BD374*$K$849+BD375*$K$850))+Forudsætninger!$E$49*BD375*$K$850,0)","v":{"$error":"#N/A"}},{"$f":"IF(BE$853>=$H$840,0.5*(Forudsætninger!$E$44*(BE370*$K$845+BE371*$K$846)+Forudsætninger!$E$45*(BE371*$K$846+BE372*$K$847)+Forudsætninger!$E$46*(BE372*$K$847+BE373*$K$848)+Forudsætninger!$E$47*(BE373*$K$848+BE374*$K$849)+Forudsætninger!$E$48*(BE374*$K$849+BE375*$K$850))+Forudsætninger!$E$49*BE375*$K$850,0)","v":{"$error":"#N/A"}},{"$f":"IF(BF$853>=$H$840,0.5*(Forudsætninger!$E$44*(BF370*$K$845+BF371*$K$846)+Forudsætninger!$E$45*(BF371*$K$846+BF372*$K$847)+Forudsætninger!$E$46*(BF372*$K$847+BF373*$K$848)+Forudsætninger!$E$47*(BF373*$K$848+BF374*$K$849)+Forudsætninger!$E$48*(BF374*$K$849+BF375*$K$850))+Forudsætninger!$E$49*BF375*$K$850,0)","v":{"$error":"#N/A"}},{"$f":"IF(BG$853>=$H$840,0.5*(Forudsætninger!$E$44*(BG370*$K$845+BG371*$K$846)+Forudsætninger!$E$45*(BG371*$K$846+BG372*$K$847)+Forudsætninger!$E$46*(BG372*$K$847+BG373*$K$848)+Forudsætninger!$E$47*(BG373*$K$848+BG374*$K$849)+Forudsætninger!$E$48*(BG374*$K$849+BG375*$K$850))+Forudsætninger!$E$49*BG375*$K$850,0)","v":{"$error":"#N/A"}},{"$f":"IF(BH$853>=$H$840,0.5*(Forudsætninger!$E$44*(BH370*$K$845+BH371*$K$846)+Forudsætninger!$E$45*(BH371*$K$846+BH372*$K$847)+Forudsætninger!$E$46*(BH372*$K$847+BH373*$K$848)+Forudsætninger!$E$47*(BH373*$K$848+BH374*$K$849)+Forudsætninger!$E$48*(BH374*$K$849+BH375*$K$850))+Forudsætninger!$E$49*BH375*$K$850,0)","v":{"$error":"#N/A"}},{"$f":"IF(BI$853>=$H$840,0.5*(Forudsætninger!$E$44*(BI370*$K$845+BI371*$K$846)+Forudsætninger!$E$45*(BI371*$K$846+BI372*$K$847)+Forudsætninger!$E$46*(BI372*$K$847+BI373*$K$848)+Forudsætninger!$E$47*(BI373*$K$848+BI374*$K$849)+Forudsætninger!$E$48*(BI374*$K$849+BI375*$K$850))+Forudsætninger!$E$49*BI375*$K$850,0)","v":{"$error":"#N/A"}},{"$f":"IF(BJ$853>=$H$840,0.5*(Forudsætninger!$E$44*(BJ370*$K$845+BJ371*$K$846)+Forudsætninger!$E$45*(BJ371*$K$846+BJ372*$K$847)+Forudsætninger!$E$46*(BJ372*$K$847+BJ373*$K$848)+Forudsætninger!$E$47*(BJ373*$K$848+BJ374*$K$849)+Forudsætninger!$E$48*(BJ374*$K$849+BJ375*$K$850))+Forudsætninger!$E$49*BJ375*$K$850,0)","v":{"$error":"#N/A"}},{"$f":"IF(BK$853>=$H$840,0.5*(Forudsætninger!$E$44*(BK370*$K$845+BK371*$K$846)+Forudsætninger!$E$45*(BK371*$K$846+BK372*$K$847)+Forudsætninger!$E$46*(BK372*$K$847+BK373*$K$848)+Forudsætninger!$E$47*(BK373*$K$848+BK374*$K$849)+Forudsætninger!$E$48*(BK374*$K$849+BK375*$K$850))+Forudsætninger!$E$49*BK375*$K$850,0)","v":{"$error":"#N/A"}},{"$f":"IF(BL$853>=$H$840,0.5*(Forudsætninger!$E$44*(BL370*$K$845+BL371*$K$846)+Forudsætninger!$E$45*(BL371*$K$846+BL372*$K$847)+Forudsætninger!$E$46*(BL372*$K$847+BL373*$K$848)+Forudsætninger!$E$47*(BL373*$K$848+BL374*$K$849)+Forudsætninger!$E$48*(BL374*$K$849+BL375*$K$850))+Forudsætninger!$E$49*BL375*$K$850,0)","v":{"$error":"#N/A"}},{"$f":"IF(BM$853>=$H$840,0.5*(Forudsætninger!$E$44*(BM370*$K$845+BM371*$K$846)+Forudsætninger!$E$45*(BM371*$K$846+BM372*$K$847)+Forudsætninger!$E$46*(BM372*$K$847+BM373*$K$848)+Forudsætninger!$E$47*(BM373*$K$848+BM374*$K$849)+Forudsætninger!$E$48*(BM374*$K$849+BM375*$K$850))+Forudsætninger!$E$49*BM375*$K$850,0)","v":{"$error":"#N/A"}},{"$f":"IF(BN$853>=$H$840,0.5*(Forudsætninger!$E$44*(BN370*$K$845+BN371*$K$846)+Forudsætninger!$E$45*(BN371*$K$846+BN372*$K$847)+Forudsætninger!$E$46*(BN372*$K$847+BN373*$K$848)+Forudsætninger!$E$47*(BN373*$K$848+BN374*$K$849)+Forudsætninger!$E$48*(BN374*$K$849+BN375*$K$850))+Forudsætninger!$E$49*BN375*$K$850,0)","v":{"$error":"#N/A"}},{"$f":"IF(BO$853>=$H$840,0.5*(Forudsætninger!$E$44*(BO370*$K$845+BO371*$K$846)+Forudsætninger!$E$45*(BO371*$K$846+BO372*$K$847)+Forudsætninger!$E$46*(BO372*$K$847+BO373*$K$848)+Forudsætninger!$E$47*(BO373*$K$848+BO374*$K$849)+Forudsætninger!$E$48*(BO374*$K$849+BO375*$K$850))+Forudsætninger!$E$49*BO375*$K$850,0)","v":{"$error":"#N/A"}},{"$f":"IF(BP$853>=$H$840,0.5*(Forudsætninger!$E$44*(BP370*$K$845+BP371*$K$846)+Forudsætninger!$E$45*(BP371*$K$846+BP372*$K$847)+Forudsætninger!$E$46*(BP372*$K$847+BP373*$K$848)+Forudsætninger!$E$47*(BP373*$K$848+BP374*$K$849)+Forudsætninger!$E$48*(BP374*$K$849+BP375*$K$850))+Forudsætninger!$E$49*BP375*$K$850,0)","v":{"$error":"#N/A"}},{"$f":"IF(BQ$853>=$H$840,0.5*(Forudsætninger!$E$44*(BQ370*$K$845+BQ371*$K$846)+Forudsætninger!$E$45*(BQ371*$K$846+BQ372*$K$847)+Forudsætninger!$E$46*(BQ372*$K$847+BQ373*$K$848)+Forudsætninger!$E$47*(BQ373*$K$848+BQ374*$K$849)+Forudsætninger!$E$48*(BQ374*$K$849+BQ375*$K$850))+Forudsætninger!$E$49*BQ375*$K$850,0)","v":{"$error":"#N/A"}},{"$f":"IF(BR$853>=$H$840,0.5*(Forudsætninger!$E$44*(BR370*$K$845+BR371*$K$846)+Forudsætninger!$E$45*(BR371*$K$846+BR372*$K$847)+Forudsætninger!$E$46*(BR372*$K$847+BR373*$K$848)+Forudsætninger!$E$47*(BR373*$K$848+BR374*$K$849)+Forudsætninger!$E$48*(BR374*$K$849+BR375*$K$850))+Forudsætninger!$E$49*BR375*$K$850,0)","v":{"$error":"#N/A"}},{"$f":"IF(BS$853>=$H$840,0.5*(Forudsætninger!$E$44*(BS370*$K$845+BS371*$K$846)+Forudsætninger!$E$45*(BS371*$K$846+BS372*$K$847)+Forudsætninger!$E$46*(BS372*$K$847+BS373*$K$848)+Forudsætninger!$E$47*(BS373*$K$848+BS374*$K$849)+Forudsætninger!$E$48*(BS374*$K$849+BS375*$K$850))+Forudsætninger!$E$49*BS375*$K$850,0)","v":{"$error":"#N/A"}},{"$f":"IF(BT$853>=$H$840,0.5*(Forudsætninger!$E$44*(BT370*$K$845+BT371*$K$846)+Forudsætninger!$E$45*(BT371*$K$846+BT372*$K$847)+Forudsætninger!$E$46*(BT372*$K$847+BT373*$K$848)+Forudsætninger!$E$47*(BT373*$K$848+BT374*$K$849)+Forudsætninger!$E$48*(BT374*$K$849+BT375*$K$850))+Forudsætninger!$E$49*BT375*$K$850,0)","v":{"$error":"#N/A"}},{"$f":"IF(BU$853>=$H$840,0.5*(Forudsætninger!$E$44*(BU370*$K$845+BU371*$K$846)+Forudsætninger!$E$45*(BU371*$K$846+BU372*$K$847)+Forudsætninger!$E$46*(BU372*$K$847+BU373*$K$848)+Forudsætninger!$E$47*(BU373*$K$848+BU374*$K$849)+Forudsætninger!$E$48*(BU374*$K$849+BU375*$K$850))+Forudsætninger!$E$49*BU375*$K$850,0)","v":{"$error":"#N/A"}},{"$f":"IF(BV$853>=$H$840,0.5*(Forudsætninger!$E$44*(BV370*$K$845+BV371*$K$846)+Forudsætninger!$E$45*(BV371*$K$846+BV372*$K$847)+Forudsætninger!$E$46*(BV372*$K$847+BV373*$K$848)+Forudsætninger!$E$47*(BV373*$K$848+BV374*$K$849)+Forudsætninger!$E$48*(BV374*$K$849+BV375*$K$850))+Forudsætninger!$E$49*BV375*$K$850,0)","v":{"$error":"#N/A"}},{"$f":"IF(BW$853>=$H$840,0.5*(Forudsætninger!$E$44*(BW370*$K$845+BW371*$K$846)+Forudsætninger!$E$45*(BW371*$K$846+BW372*$K$847)+Forudsætninger!$E$46*(BW372*$K$847+BW373*$K$848)+Forudsætninger!$E$47*(BW373*$K$848+BW374*$K$849)+Forudsætninger!$E$48*(BW374*$K$849+BW375*$K$850))+Forudsætninger!$E$49*BW375*$K$850,0)","v":{"$error":"#N/A"}},{"$f":"IF(BX$853>=$H$840,0.5*(Forudsætninger!$E$44*(BX370*$K$845+BX371*$K$846)+Forudsætninger!$E$45*(BX371*$K$846+BX372*$K$847)+Forudsætninger!$E$46*(BX372*$K$847+BX373*$K$848)+Forudsætninger!$E$47*(BX373*$K$848+BX374*$K$849)+Forudsætninger!$E$48*(BX374*$K$849+BX375*$K$850))+Forudsætninger!$E$49*BX375*$K$850,0)","v":{"$error":"#N/A"}},{"$f":"IF(BY$853>=$H$840,0.5*(Forudsætninger!$E$44*(BY370*$K$845+BY371*$K$846)+Forudsætninger!$E$45*(BY371*$K$846+BY372*$K$847)+Forudsætninger!$E$46*(BY372*$K$847+BY373*$K$848)+Forudsætninger!$E$47*(BY373*$K$848+BY374*$K$849)+Forudsætninger!$E$48*(BY374*$K$849+BY375*$K$850))+Forudsætninger!$E$49*BY375*$K$850,0)","v":{"$error":"#N/A"}},{"$f":"IF(BZ$853>=$H$840,0.5*(Forudsætninger!$E$44*(BZ370*$K$845+BZ371*$K$846)+Forudsætninger!$E$45*(BZ371*$K$846+BZ372*$K$847)+Forudsætninger!$E$46*(BZ372*$K$847+BZ373*$K$848)+Forudsætninger!$E$47*(BZ373*$K$848+BZ374*$K$849)+Forudsætninger!$E$48*(BZ374*$K$849+BZ375*$K$850))+Forudsætninger!$E$49*BZ375*$K$850,0)","v":{"$error":"#N/A"}},{"$f":"IF(CA$853>=$H$840,0.5*(Forudsætninger!$E$44*(CA370*$K$845+CA371*$K$846)+Forudsætninger!$E$45*(CA371*$K$846+CA372*$K$847)+Forudsætninger!$E$46*(CA372*$K$847+CA373*$K$848)+Forudsætninger!$E$47*(CA373*$K$848+CA374*$K$849)+Forudsætninger!$E$48*(CA374*$K$849+CA375*$K$850))+Forudsætninger!$E$49*CA375*$K$850,0)","v":{"$error":"#N/A"}},{"$f":"IF(CB$853>=$H$840,0.5*(Forudsætninger!$E$44*(CB370*$K$845+CB371*$K$846)+Forudsætninger!$E$45*(CB371*$K$846+CB372*$K$847)+Forudsætninger!$E$46*(CB372*$K$847+CB373*$K$848)+Forudsætninger!$E$47*(CB373*$K$848+CB374*$K$849)+Forudsætninger!$E$48*(CB374*$K$849+CB375*$K$850))+Forudsætninger!$E$49*CB375*$K$850,0)","v":{"$error":"#N/A"}},{"$f":"IF(CC$853>=$H$840,0.5*(Forudsætninger!$E$44*(CC370*$K$845+CC371*$K$846)+Forudsætninger!$E$45*(CC371*$K$846+CC372*$K$847)+Forudsætninger!$E$46*(CC372*$K$847+CC373*$K$848)+Forudsætninger!$E$47*(CC373*$K$848+CC374*$K$849)+Forudsætninger!$E$48*(CC374*$K$849+CC375*$K$850))+Forudsætninger!$E$49*CC375*$K$850,0)","v":{"$error":"#N/A"}},{"$f":"IF(CD$853>=$H$840,0.5*(Forudsætninger!$E$44*(CD370*$K$845+CD371*$K$846)+Forudsætninger!$E$45*(CD371*$K$846+CD372*$K$847)+Forudsætninger!$E$46*(CD372*$K$847+CD373*$K$848)+Forudsætninger!$E$47*(CD373*$K$848+CD374*$K$849)+Forudsætninger!$E$48*(CD374*$K$849+CD375*$K$850))+Forudsætninger!$E$49*CD375*$K$850,0)","v":{"$error":"#N/A"}},{"$f":"IF(CE$853>=$H$840,0.5*(Forudsætninger!$E$44*(CE370*$K$845+CE371*$K$846)+Forudsætninger!$E$45*(CE371*$K$846+CE372*$K$847)+Forudsætninger!$E$46*(CE372*$K$847+CE373*$K$848)+Forudsætninger!$E$47*(CE373*$K$848+CE374*$K$849)+Forudsætninger!$E$48*(CE374*$K$849+CE375*$K$850))+Forudsætninger!$E$49*CE375*$K$850,0)","v":{"$error":"#N/A"}},{"$f":"IF(CF$853>=$H$840,0.5*(Forudsætninger!$E$44*(CF370*$K$845+CF371*$K$846)+Forudsætninger!$E$45*(CF371*$K$846+CF372*$K$847)+Forudsætninger!$E$46*(CF372*$K$847+CF373*$K$848)+Forudsætninger!$E$47*(CF373*$K$848+CF374*$K$849)+Forudsætninger!$E$48*(CF374*$K$849+CF375*$K$850))+Forudsætninger!$E$49*CF375*$K$850,0)","v":{"$error":"#N/A"}},{"$f":"IF(CG$853>=$H$840,0.5*(Forudsætninger!$E$44*(CG370*$K$845+CG371*$K$846)+Forudsætninger!$E$45*(CG371*$K$846+CG372*$K$847)+Forudsætninger!$E$46*(CG372*$K$847+CG373*$K$848)+Forudsætninger!$E$47*(CG373*$K$848+CG374*$K$849)+Forudsætninger!$E$48*(CG374*$K$849+CG375*$K$850))+Forudsætninger!$E$49*CG375*$K$850,0)","v":{"$error":"#N/A"}},{"$f":"IF(CH$853>=$H$840,0.5*(Forudsætninger!$E$44*(CH370*$K$845+CH371*$K$846)+Forudsætninger!$E$45*(CH371*$K$846+CH372*$K$847)+Forudsætninger!$E$46*(CH372*$K$847+CH373*$K$848)+Forudsætninger!$E$47*(CH373*$K$848+CH374*$K$849)+Forudsætninger!$E$48*(CH374*$K$849+CH375*$K$850))+Forudsætninger!$E$49*CH375*$K$850,0)","v":{"$error":"#N/A"}},{"$f":"IF(CI$853>=$H$840,0.5*(Forudsætninger!$E$44*(CI370*$K$845+CI371*$K$846)+Forudsætninger!$E$45*(CI371*$K$846+CI372*$K$847)+Forudsætninger!$E$46*(CI372*$K$847+CI373*$K$848)+Forudsætninger!$E$47*(CI373*$K$848+CI374*$K$849)+Forudsætninger!$E$48*(CI374*$K$849+CI375*$K$850))+Forudsætninger!$E$49*CI375*$K$850,0)","v":{"$error":"#N/A"}},{"$f":"IF(CJ$853>=$H$840,0.5*(Forudsætninger!$E$44*(CJ370*$K$845+CJ371*$K$846)+Forudsætninger!$E$45*(CJ371*$K$846+CJ372*$K$847)+Forudsætninger!$E$46*(CJ372*$K$847+CJ373*$K$848)+Forudsætninger!$E$47*(CJ373*$K$848+CJ374*$K$849)+Forudsætninger!$E$48*(CJ374*$K$849+CJ375*$K$850))+Forudsætninger!$E$49*CJ375*$K$850,0)","v":{"$error":"#N/A"}},{"$f":"IF(CK$853>=$H$840,0.5*(Forudsætninger!$E$44*(CK370*$K$845+CK371*$K$846)+Forudsætninger!$E$45*(CK371*$K$846+CK372*$K$847)+Forudsætninger!$E$46*(CK372*$K$847+CK373*$K$848)+Forudsætninger!$E$47*(CK373*$K$848+CK374*$K$849)+Forudsætninger!$E$48*(CK374*$K$849+CK375*$K$850))+Forudsætninger!$E$49*CK375*$K$850,0)","v":{"$error":"#N/A"}},{"$f":"IF(CL$853>=$H$840,0.5*(Forudsætninger!$E$44*(CL370*$K$845+CL371*$K$846)+Forudsætninger!$E$45*(CL371*$K$846+CL372*$K$847)+Forudsætninger!$E$46*(CL372*$K$847+CL373*$K$848)+Forudsætninger!$E$47*(CL373*$K$848+CL374*$K$849)+Forudsætninger!$E$48*(CL374*$K$849+CL375*$K$850))+Forudsætninger!$E$49*CL375*$K$850,0)","v":{"$error":"#N/A"}},{"$f":"IF(CM$853>=$H$840,0.5*(Forudsætninger!$E$44*(CM370*$K$845+CM371*$K$846)+Forudsætninger!$E$45*(CM371*$K$846+CM372*$K$847)+Forudsætninger!$E$46*(CM372*$K$847+CM373*$K$848)+Forudsætninger!$E$47*(CM373*$K$848+CM374*$K$849)+Forudsætninger!$E$48*(CM374*$K$849+CM375*$K$850))+Forudsætninger!$E$49*CM375*$K$850,0)","v":{"$error":"#N/A"}},{"$f":"IF(CN$853>=$H$840,0.5*(Forudsætninger!$E$44*(CN370*$K$845+CN371*$K$846)+Forudsætninger!$E$45*(CN371*$K$846+CN372*$K$847)+Forudsætninger!$E$46*(CN372*$K$847+CN373*$K$848)+Forudsætninger!$E$47*(CN373*$K$848+CN374*$K$849)+Forudsætninger!$E$48*(CN374*$K$849+CN375*$K$850))+Forudsætninger!$E$49*CN375*$K$850,0)","v":{"$error":"#N/A"}},{"$f":"IF(CO$853>=$H$840,0.5*(Forudsætninger!$E$44*(CO370*$K$845+CO371*$K$846)+Forudsætninger!$E$45*(CO371*$K$846+CO372*$K$847)+Forudsætninger!$E$46*(CO372*$K$847+CO373*$K$848)+Forudsætninger!$E$47*(CO373*$K$848+CO374*$K$849)+Forudsætninger!$E$48*(CO374*$K$849+CO375*$K$850))+Forudsætninger!$E$49*CO375*$K$850,0)","v":{"$error":"#N/A"}},{"$f":"IF(CP$853>=$H$840,0.5*(Forudsætninger!$E$44*(CP370*$K$845+CP371*$K$846)+Forudsætninger!$E$45*(CP371*$K$846+CP372*$K$847)+Forudsætninger!$E$46*(CP372*$K$847+CP373*$K$848)+Forudsætninger!$E$47*(CP373*$K$848+CP374*$K$849)+Forudsætninger!$E$48*(CP374*$K$849+CP375*$K$850))+Forudsætninger!$E$49*CP375*$K$850,0)","v":{"$error":"#N/A"}},{"$f":"IF(CQ$853>=$H$840,0.5*(Forudsætninger!$E$44*(CQ370*$K$845+CQ371*$K$846)+Forudsætninger!$E$45*(CQ371*$K$846+CQ372*$K$847)+Forudsætninger!$E$46*(CQ372*$K$847+CQ373*$K$848)+Forudsætninger!$E$47*(CQ373*$K$848+CQ374*$K$849)+Forudsætninger!$E$48*(CQ374*$K$849+CQ375*$K$850))+Forudsætninger!$E$49*CQ375*$K$850,0)","v":{"$error":"#N/A"}},{"$f":"IF(CR$853>=$H$840,0.5*(Forudsætninger!$E$44*(CR370*$K$845+CR371*$K$846)+Forudsætninger!$E$45*(CR371*$K$846+CR372*$K$847)+Forudsætninger!$E$46*(CR372*$K$847+CR373*$K$848)+Forudsætninger!$E$47*(CR373*$K$848+CR374*$K$849)+Forudsætninger!$E$48*(CR374*$K$849+CR375*$K$850))+Forudsætninger!$E$49*CR375*$K$850,0)","v":{"$error":"#N/A"}},{"$f":"IF(CS$853>=$H$840,0.5*(Forudsætninger!$E$44*(CS370*$K$845+CS371*$K$846)+Forudsætninger!$E$45*(CS371*$K$846+CS372*$K$847)+Forudsætninger!$E$46*(CS372*$K$847+CS373*$K$848)+Forudsætninger!$E$47*(CS373*$K$848+CS374*$K$849)+Forudsætninger!$E$48*(CS374*$K$849+CS375*$K$850))+Forudsætninger!$E$49*CS375*$K$850,0)","v":{"$error":"#N/A"}},{"$f":"IF(CT$853>=$H$840,0.5*(Forudsætninger!$E$44*(CT370*$K$845+CT371*$K$846)+Forudsætninger!$E$45*(CT371*$K$846+CT372*$K$847)+Forudsætninger!$E$46*(CT372*$K$847+CT373*$K$848)+Forudsætninger!$E$47*(CT373*$K$848+CT374*$K$849)+Forudsætninger!$E$48*(CT374*$K$849+CT375*$K$850))+Forudsætninger!$E$49*CT375*$K$850,0)","v":{"$error":"#N/A"}},{"$f":"IF(CU$853>=$H$840,0.5*(Forudsætninger!$E$44*(CU370*$K$845+CU371*$K$846)+Forudsætninger!$E$45*(CU371*$K$846+CU372*$K$847)+Forudsætninger!$E$46*(CU372*$K$847+CU373*$K$848)+Forudsætninger!$E$47*(CU373*$K$848+CU374*$K$849)+Forudsætninger!$E$48*(CU374*$K$849+CU375*$K$850))+Forudsætninger!$E$49*CU375*$K$850,0)","v":{"$error":"#N/A"}},{"$f":"IF(CV$853>=$H$840,0.5*(Forudsætninger!$E$44*(CV370*$K$845+CV371*$K$846)+Forudsætninger!$E$45*(CV371*$K$846+CV372*$K$847)+Forudsætninger!$E$46*(CV372*$K$847+CV373*$K$848)+Forudsætninger!$E$47*(CV373*$K$848+CV374*$K$849)+Forudsætninger!$E$48*(CV374*$K$849+CV375*$K$850))+Forudsætninger!$E$49*CV375*$K$850,0)","v":{"$error":"#N/A"}},{"$f":"IF(CW$853>=$H$840,0.5*(Forudsætninger!$E$44*(CW370*$K$845+CW371*$K$846)+Forudsætninger!$E$45*(CW371*$K$846+CW372*$K$847)+Forudsætninger!$E$46*(CW372*$K$847+CW373*$K$848)+Forudsætninger!$E$47*(CW373*$K$848+CW374*$K$849)+Forudsætninger!$E$48*(CW374*$K$849+CW375*$K$850))+Forudsætninger!$E$49*CW375*$K$850,0)","v":{"$error":"#N/A"}},{"$f":"IF(CX$853>=$H$840,0.5*(Forudsætninger!$E$44*(CX370*$K$845+CX371*$K$846)+Forudsætninger!$E$45*(CX371*$K$846+CX372*$K$847)+Forudsætninger!$E$46*(CX372*$K$847+CX373*$K$848)+Forudsætninger!$E$47*(CX373*$K$848+CX374*$K$849)+Forudsætninger!$E$48*(CX374*$K$849+CX375*$K$850))+Forudsætninger!$E$49*CX375*$K$850,0)","v":{"$error":"#N/A"}},{"$f":"IF(CY$853>=$H$840,0.5*(Forudsætninger!$E$44*(CY370*$K$845+CY371*$K$846)+Forudsætninger!$E$45*(CY371*$K$846+CY372*$K$847)+Forudsætninger!$E$46*(CY372*$K$847+CY373*$K$848)+Forudsætninger!$E$47*(CY373*$K$848+CY374*$K$849)+Forudsætninger!$E$48*(CY374*$K$849+CY375*$K$850))+Forudsætninger!$E$49*CY375*$K$850,0)","v":{"$error":"#N/A"}},{"$f":"IF(CZ$853>=$H$840,0.5*(Forudsætninger!$E$44*(CZ370*$K$845+CZ371*$K$846)+Forudsætninger!$E$45*(CZ371*$K$846+CZ372*$K$847)+Forudsætninger!$E$46*(CZ372*$K$847+CZ373*$K$848)+Forudsætninger!$E$47*(CZ373*$K$848+CZ374*$K$849)+Forudsætninger!$E$48*(CZ374*$K$849+CZ375*$K$850))+Forudsætninger!$E$49*CZ375*$K$850,0)","v":{"$error":"#N/A"}},{"$f":"IF(DA$853>=$H$840,0.5*(Forudsætninger!$E$44*(DA370*$K$845+DA371*$K$846)+Forudsætninger!$E$45*(DA371*$K$846+DA372*$K$847)+Forudsætninger!$E$46*(DA372*$K$847+DA373*$K$848)+Forudsætninger!$E$47*(DA373*$K$848+DA374*$K$849)+Forudsætninger!$E$48*(DA374*$K$849+DA375*$K$850))+Forudsætninger!$E$49*DA375*$K$850,0)","v":{"$error":"#N/A"}}]
[null,null,null,"Genopførelse",{"$f":"IF(E$853>=$H$840,0.5*(Forudsætninger!$E$44*(E410*$L$845+E411*$L$846)+Forudsætninger!$E$45*(E411*$L$846+E412*$L$847)+Forudsætninger!$E$46*(E412*$L$847+E413*$L$848)+Forudsætninger!$E$47*(E413*$L$848+E414*$L$849)+Forudsætninger!$E$48*(E414*$L$849+E415*$L$850))+Forudsætninger!$E$49*E415*$L$850,0)","v":{"$error":"#N/A"}},{"$f":"IF(F$853>=$H$840,0.5*(Forudsætninger!$E$44*(F410*$L$845+F411*$L$846)+Forudsætninger!$E$45*(F411*$L$846+F412*$L$847)+Forudsætninger!$E$46*(F412*$L$847+F413*$L$848)+Forudsætninger!$E$47*(F413*$L$848+F414*$L$849)+Forudsætninger!$E$48*(F414*$L$849+F415*$L$850))+Forudsætninger!$E$49*F415*$L$850,0)","v":{"$error":"#N/A"}},{"$f":"IF(G$853>=$H$840,0.5*(Forudsætninger!$E$44*(G410*$L$845+G411*$L$846)+Forudsætninger!$E$45*(G411*$L$846+G412*$L$847)+Forudsætninger!$E$46*(G412*$L$847+G413*$L$848)+Forudsætninger!$E$47*(G413*$L$848+G414*$L$849)+Forudsætninger!$E$48*(G414*$L$849+G415*$L$850))+Forudsætninger!$E$49*G415*$L$850,0)","v":{"$error":"#N/A"}},{"$f":"IF(H$853>=$H$840,0.5*(Forudsætninger!$E$44*(H410*$L$845+H411*$L$846)+Forudsætninger!$E$45*(H411*$L$846+H412*$L$847)+Forudsætninger!$E$46*(H412*$L$847+H413*$L$848)+Forudsætninger!$E$47*(H413*$L$848+H414*$L$849)+Forudsætninger!$E$48*(H414*$L$849+H415*$L$850))+Forudsætninger!$E$49*H415*$L$850,0)","v":{"$error":"#N/A"}},{"$f":"IF(I$853>=$H$840,0.5*(Forudsætninger!$E$44*(I410*$L$845+I411*$L$846)+Forudsætninger!$E$45*(I411*$L$846+I412*$L$847)+Forudsætninger!$E$46*(I412*$L$847+I413*$L$848)+Forudsætninger!$E$47*(I413*$L$848+I414*$L$849)+Forudsætninger!$E$48*(I414*$L$849+I415*$L$850))+Forudsætninger!$E$49*I415*$L$850,0)","v":{"$error":"#N/A"}},{"$f":"IF(J$853>=$H$840,0.5*(Forudsætninger!$E$44*(J410*$L$845+J411*$L$846)+Forudsætninger!$E$45*(J411*$L$846+J412*$L$847)+Forudsætninger!$E$46*(J412*$L$847+J413*$L$848)+Forudsætninger!$E$47*(J413*$L$848+J414*$L$849)+Forudsætninger!$E$48*(J414*$L$849+J415*$L$850))+Forudsætninger!$E$49*J415*$L$850,0)","v":{"$error":"#N/A"}},{"$f":"IF(K$853>=$H$840,0.5*(Forudsætninger!$E$44*(K410*$L$845+K411*$L$846)+Forudsætninger!$E$45*(K411*$L$846+K412*$L$847)+Forudsætninger!$E$46*(K412*$L$847+K413*$L$848)+Forudsætninger!$E$47*(K413*$L$848+K414*$L$849)+Forudsætninger!$E$48*(K414*$L$849+K415*$L$850))+Forudsætninger!$E$49*K415*$L$850,0)","v":{"$error":"#N/A"}},{"$f":"IF(L$853>=$H$840,0.5*(Forudsætninger!$E$44*(L410*$L$845+L411*$L$846)+Forudsætninger!$E$45*(L411*$L$846+L412*$L$847)+Forudsætninger!$E$46*(L412*$L$847+L413*$L$848)+Forudsætninger!$E$47*(L413*$L$848+L414*$L$849)+Forudsætninger!$E$48*(L414*$L$849+L415*$L$850))+Forudsætninger!$E$49*L415*$L$850,0)","v":{"$error":"#N/A"}},{"$f":"IF(M$853>=$H$840,0.5*(Forudsætninger!$E$44*(M410*$L$845+M411*$L$846)+Forudsætninger!$E$45*(M411*$L$846+M412*$L$847)+Forudsætninger!$E$46*(M412*$L$847+M413*$L$848)+Forudsætninger!$E$47*(M413*$L$848+M414*$L$849)+Forudsætninger!$E$48*(M414*$L$849+M415*$L$850))+Forudsætninger!$E$49*M415*$L$850,0)","v":{"$error":"#N/A"}},{"$f":"IF(N$853>=$H$840,0.5*(Forudsætninger!$E$44*(N410*$L$845+N411*$L$846)+Forudsætninger!$E$45*(N411*$L$846+N412*$L$847)+Forudsætninger!$E$46*(N412*$L$847+N413*$L$848)+Forudsætninger!$E$47*(N413*$L$848+N414*$L$849)+Forudsætninger!$E$48*(N414*$L$849+N415*$L$850))+Forudsætninger!$E$49*N415*$L$850,0)","v":{"$error":"#N/A"}},{"$f":"IF(O$853>=$H$840,0.5*(Forudsætninger!$E$44*(O410*$L$845+O411*$L$846)+Forudsætninger!$E$45*(O411*$L$846+O412*$L$847)+Forudsætninger!$E$46*(O412*$L$847+O413*$L$848)+Forudsætninger!$E$47*(O413*$L$848+O414*$L$849)+Forudsætninger!$E$48*(O414*$L$849+O415*$L$850))+Forudsætninger!$E$49*O415*$L$850,0)","v":{"$error":"#N/A"}},{"$f":"IF(P$853>=$H$840,0.5*(Forudsætninger!$E$44*(P410*$L$845+P411*$L$846)+Forudsætninger!$E$45*(P411*$L$846+P412*$L$847)+Forudsætninger!$E$46*(P412*$L$847+P413*$L$848)+Forudsætninger!$E$47*(P413*$L$848+P414*$L$849)+Forudsætninger!$E$48*(P414*$L$849+P415*$L$850))+Forudsætninger!$E$49*P415*$L$850,0)","v":{"$error":"#N/A"}},{"$f":"IF(Q$853>=$H$840,0.5*(Forudsætninger!$E$44*(Q410*$L$845+Q411*$L$846)+Forudsætninger!$E$45*(Q411*$L$846+Q412*$L$847)+Forudsætninger!$E$46*(Q412*$L$847+Q413*$L$848)+Forudsætninger!$E$47*(Q413*$L$848+Q414*$L$849)+Forudsætninger!$E$48*(Q414*$L$849+Q415*$L$850))+Forudsætninger!$E$49*Q415*$L$850,0)","v":{"$error":"#N/A"}},{"$f":"IF(R$853>=$H$840,0.5*(Forudsætninger!$E$44*(R410*$L$845+R411*$L$846)+Forudsætninger!$E$45*(R411*$L$846+R412*$L$847)+Forudsætninger!$E$46*(R412*$L$847+R413*$L$848)+Forudsætninger!$E$47*(R413*$L$848+R414*$L$849)+Forudsætninger!$E$48*(R414*$L$849+R415*$L$850))+Forudsætninger!$E$49*R415*$L$850,0)","v":{"$error":"#N/A"}},{"$f":"IF(S$853>=$H$840,0.5*(Forudsætninger!$E$44*(S410*$L$845+S411*$L$846)+Forudsætninger!$E$45*(S411*$L$846+S412*$L$847)+Forudsætninger!$E$46*(S412*$L$847+S413*$L$848)+Forudsætninger!$E$47*(S413*$L$848+S414*$L$849)+Forudsætninger!$E$48*(S414*$L$849+S415*$L$850))+Forudsætninger!$E$49*S415*$L$850,0)","v":{"$error":"#N/A"}},{"$f":"IF(T$853>=$H$840,0.5*(Forudsætninger!$E$44*(T410*$L$845+T411*$L$846)+Forudsætninger!$E$45*(T411*$L$846+T412*$L$847)+Forudsætninger!$E$46*(T412*$L$847+T413*$L$848)+Forudsætninger!$E$47*(T413*$L$848+T414*$L$849)+Forudsætninger!$E$48*(T414*$L$849+T415*$L$850))+Forudsætninger!$E$49*T415*$L$850,0)","v":{"$error":"#N/A"}},{"$f":"IF(U$853>=$H$840,0.5*(Forudsætninger!$E$44*(U410*$L$845+U411*$L$846)+Forudsætninger!$E$45*(U411*$L$846+U412*$L$847)+Forudsætninger!$E$46*(U412*$L$847+U413*$L$848)+Forudsætninger!$E$47*(U413*$L$848+U414*$L$849)+Forudsætninger!$E$48*(U414*$L$849+U415*$L$850))+Forudsætninger!$E$49*U415*$L$850,0)","v":{"$error":"#N/A"}},{"$f":"IF(V$853>=$H$840,0.5*(Forudsætninger!$E$44*(V410*$L$845+V411*$L$846)+Forudsætninger!$E$45*(V411*$L$846+V412*$L$847)+Forudsætninger!$E$46*(V412*$L$847+V413*$L$848)+Forudsætninger!$E$47*(V413*$L$848+V414*$L$849)+Forudsætninger!$E$48*(V414*$L$849+V415*$L$850))+Forudsætninger!$E$49*V415*$L$850,0)","v":{"$error":"#N/A"}},{"$f":"IF(W$853>=$H$840,0.5*(Forudsætninger!$E$44*(W410*$L$845+W411*$L$846)+Forudsætninger!$E$45*(W411*$L$846+W412*$L$847)+Forudsætninger!$E$46*(W412*$L$847+W413*$L$848)+Forudsætninger!$E$47*(W413*$L$848+W414*$L$849)+Forudsætninger!$E$48*(W414*$L$849+W415*$L$850))+Forudsætninger!$E$49*W415*$L$850,0)","v":{"$error":"#N/A"}},{"$f":"IF(X$853>=$H$840,0.5*(Forudsætninger!$E$44*(X410*$L$845+X411*$L$846)+Forudsætninger!$E$45*(X411*$L$846+X412*$L$847)+Forudsætninger!$E$46*(X412*$L$847+X413*$L$848)+Forudsætninger!$E$47*(X413*$L$848+X414*$L$849)+Forudsætninger!$E$48*(X414*$L$849+X415*$L$850))+Forudsætninger!$E$49*X415*$L$850,0)","v":{"$error":"#N/A"}},{"$f":"IF(Y$853>=$H$840,0.5*(Forudsætninger!$E$44*(Y410*$L$845+Y411*$L$846)+Forudsætninger!$E$45*(Y411*$L$846+Y412*$L$847)+Forudsætninger!$E$46*(Y412*$L$847+Y413*$L$848)+Forudsætninger!$E$47*(Y413*$L$848+Y414*$L$849)+Forudsætninger!$E$48*(Y414*$L$849+Y415*$L$850))+Forudsætninger!$E$49*Y415*$L$850,0)","v":{"$error":"#N/A"}},{"$f":"IF(Z$853>=$H$840,0.5*(Forudsætninger!$E$44*(Z410*$L$845+Z411*$L$846)+Forudsætninger!$E$45*(Z411*$L$846+Z412*$L$847)+Forudsætninger!$E$46*(Z412*$L$847+Z413*$L$848)+Forudsætninger!$E$47*(Z413*$L$848+Z414*$L$849)+Forudsætninger!$E$48*(Z414*$L$849+Z415*$L$850))+Forudsætninger!$E$49*Z415*$L$850,0)","v":{"$error":"#N/A"}},{"$f":"IF(AA$853>=$H$840,0.5*(Forudsætninger!$E$44*(AA410*$L$845+AA411*$L$846)+Forudsætninger!$E$45*(AA411*$L$846+AA412*$L$847)+Forudsætninger!$E$46*(AA412*$L$847+AA413*$L$848)+Forudsætninger!$E$47*(AA413*$L$848+AA414*$L$849)+Forudsætninger!$E$48*(AA414*$L$849+AA415*$L$850))+Forudsætninger!$E$49*AA415*$L$850,0)","v":{"$error":"#N/A"}},{"$f":"IF(AB$853>=$H$840,0.5*(Forudsætninger!$E$44*(AB410*$L$845+AB411*$L$846)+Forudsætninger!$E$45*(AB411*$L$846+AB412*$L$847)+Forudsætninger!$E$46*(AB412*$L$847+AB413*$L$848)+Forudsætninger!$E$47*(AB413*$L$848+AB414*$L$849)+Forudsætninger!$E$48*(AB414*$L$849+AB415*$L$850))+Forudsætninger!$E$49*AB415*$L$850,0)","v":{"$error":"#N/A"}},{"$f":"IF(AC$853>=$H$840,0.5*(Forudsætninger!$E$44*(AC410*$L$845+AC411*$L$846)+Forudsætninger!$E$45*(AC411*$L$846+AC412*$L$847)+Forudsætninger!$E$46*(AC412*$L$847+AC413*$L$848)+Forudsætninger!$E$47*(AC413*$L$848+AC414*$L$849)+Forudsætninger!$E$48*(AC414*$L$849+AC415*$L$850))+Forudsætninger!$E$49*AC415*$L$850,0)","v":{"$error":"#N/A"}},{"$f":"IF(AD$853>=$H$840,0.5*(Forudsætninger!$E$44*(AD410*$L$845+AD411*$L$846)+Forudsætninger!$E$45*(AD411*$L$846+AD412*$L$847)+Forudsætninger!$E$46*(AD412*$L$847+AD413*$L$848)+Forudsætninger!$E$47*(AD413*$L$848+AD414*$L$849)+Forudsætninger!$E$48*(AD414*$L$849+AD415*$L$850))+Forudsætninger!$E$49*AD415*$L$850,0)","v":{"$error":"#N/A"}},{"$f":"IF(AE$853>=$H$840,0.5*(Forudsætninger!$E$44*(AE410*$L$845+AE411*$L$846)+Forudsætninger!$E$45*(AE411*$L$846+AE412*$L$847)+Forudsætninger!$E$46*(AE412*$L$847+AE413*$L$848)+Forudsætninger!$E$47*(AE413*$L$848+AE414*$L$849)+Forudsætninger!$E$48*(AE414*$L$849+AE415*$L$850))+Forudsætninger!$E$49*AE415*$L$850,0)","v":{"$error":"#N/A"}},{"$f":"IF(AF$853>=$H$840,0.5*(Forudsætninger!$E$44*(AF410*$L$845+AF411*$L$846)+Forudsætninger!$E$45*(AF411*$L$846+AF412*$L$847)+Forudsætninger!$E$46*(AF412*$L$847+AF413*$L$848)+Forudsætninger!$E$47*(AF413*$L$848+AF414*$L$849)+Forudsætninger!$E$48*(AF414*$L$849+AF415*$L$850))+Forudsætninger!$E$49*AF415*$L$850,0)","v":{"$error":"#N/A"}},{"$f":"IF(AG$853>=$H$840,0.5*(Forudsætninger!$E$44*(AG410*$L$845+AG411*$L$846)+Forudsætninger!$E$45*(AG411*$L$846+AG412*$L$847)+Forudsætninger!$E$46*(AG412*$L$847+AG413*$L$848)+Forudsætninger!$E$47*(AG413*$L$848+AG414*$L$849)+Forudsætninger!$E$48*(AG414*$L$849+AG415*$L$850))+Forudsætninger!$E$49*AG415*$L$850,0)","v":{"$error":"#N/A"}},{"$f":"IF(AH$853>=$H$840,0.5*(Forudsætninger!$E$44*(AH410*$L$845+AH411*$L$846)+Forudsætninger!$E$45*(AH411*$L$846+AH412*$L$847)+Forudsætninger!$E$46*(AH412*$L$847+AH413*$L$848)+Forudsætninger!$E$47*(AH413*$L$848+AH414*$L$849)+Forudsætninger!$E$48*(AH414*$L$849+AH415*$L$850))+Forudsætninger!$E$49*AH415*$L$850,0)","v":{"$error":"#N/A"}},{"$f":"IF(AI$853>=$H$840,0.5*(Forudsætninger!$E$44*(AI410*$L$845+AI411*$L$846)+Forudsætninger!$E$45*(AI411*$L$846+AI412*$L$847)+Forudsætninger!$E$46*(AI412*$L$847+AI413*$L$848)+Forudsætninger!$E$47*(AI413*$L$848+AI414*$L$849)+Forudsætninger!$E$48*(AI414*$L$849+AI415*$L$850))+Forudsætninger!$E$49*AI415*$L$850,0)","v":{"$error":"#N/A"}},{"$f":"IF(AJ$853>=$H$840,0.5*(Forudsætninger!$E$44*(AJ410*$L$845+AJ411*$L$846)+Forudsætninger!$E$45*(AJ411*$L$846+AJ412*$L$847)+Forudsætninger!$E$46*(AJ412*$L$847+AJ413*$L$848)+Forudsætninger!$E$47*(AJ413*$L$848+AJ414*$L$849)+Forudsætninger!$E$48*(AJ414*$L$849+AJ415*$L$850))+Forudsætninger!$E$49*AJ415*$L$850,0)","v":{"$error":"#N/A"}},{"$f":"IF(AK$853>=$H$840,0.5*(Forudsætninger!$E$44*(AK410*$L$845+AK411*$L$846)+Forudsætninger!$E$45*(AK411*$L$846+AK412*$L$847)+Forudsætninger!$E$46*(AK412*$L$847+AK413*$L$848)+Forudsætninger!$E$47*(AK413*$L$848+AK414*$L$849)+Forudsætninger!$E$48*(AK414*$L$849+AK415*$L$850))+Forudsætninger!$E$49*AK415*$L$850,0)","v":{"$error":"#N/A"}},{"$f":"IF(AL$853>=$H$840,0.5*(Forudsætninger!$E$44*(AL410*$L$845+AL411*$L$846)+Forudsætninger!$E$45*(AL411*$L$846+AL412*$L$847)+Forudsætninger!$E$46*(AL412*$L$847+AL413*$L$848)+Forudsætninger!$E$47*(AL413*$L$848+AL414*$L$849)+Forudsætninger!$E$48*(AL414*$L$849+AL415*$L$850))+Forudsætninger!$E$49*AL415*$L$850,0)","v":{"$error":"#N/A"}},{"$f":"IF(AM$853>=$H$840,0.5*(Forudsætninger!$E$44*(AM410*$L$845+AM411*$L$846)+Forudsætninger!$E$45*(AM411*$L$846+AM412*$L$847)+Forudsætninger!$E$46*(AM412*$L$847+AM413*$L$848)+Forudsætninger!$E$47*(AM413*$L$848+AM414*$L$849)+Forudsætninger!$E$48*(AM414*$L$849+AM415*$L$850))+Forudsætninger!$E$49*AM415*$L$850,0)","v":{"$error":"#N/A"}},{"$f":"IF(AN$853>=$H$840,0.5*(Forudsætninger!$E$44*(AN410*$L$845+AN411*$L$846)+Forudsætninger!$E$45*(AN411*$L$846+AN412*$L$847)+Forudsætninger!$E$46*(AN412*$L$847+AN413*$L$848)+Forudsætninger!$E$47*(AN413*$L$848+AN414*$L$849)+Forudsætninger!$E$48*(AN414*$L$849+AN415*$L$850))+Forudsætninger!$E$49*AN415*$L$850,0)","v":{"$error":"#N/A"}},{"$f":"IF(AO$853>=$H$840,0.5*(Forudsætninger!$E$44*(AO410*$L$845+AO411*$L$846)+Forudsætninger!$E$45*(AO411*$L$846+AO412*$L$847)+Forudsætninger!$E$46*(AO412*$L$847+AO413*$L$848)+Forudsætninger!$E$47*(AO413*$L$848+AO414*$L$849)+Forudsætninger!$E$48*(AO414*$L$849+AO415*$L$850))+Forudsætninger!$E$49*AO415*$L$850,0)","v":{"$error":"#N/A"}},{"$f":"IF(AP$853>=$H$840,0.5*(Forudsætninger!$E$44*(AP410*$L$845+AP411*$L$846)+Forudsætninger!$E$45*(AP411*$L$846+AP412*$L$847)+Forudsætninger!$E$46*(AP412*$L$847+AP413*$L$848)+Forudsætninger!$E$47*(AP413*$L$848+AP414*$L$849)+Forudsætninger!$E$48*(AP414*$L$849+AP415*$L$850))+Forudsætninger!$E$49*AP415*$L$850,0)","v":{"$error":"#N/A"}},{"$f":"IF(AQ$853>=$H$840,0.5*(Forudsætninger!$E$44*(AQ410*$L$845+AQ411*$L$846)+Forudsætninger!$E$45*(AQ411*$L$846+AQ412*$L$847)+Forudsætninger!$E$46*(AQ412*$L$847+AQ413*$L$848)+Forudsætninger!$E$47*(AQ413*$L$848+AQ414*$L$849)+Forudsætninger!$E$48*(AQ414*$L$849+AQ415*$L$850))+Forudsætninger!$E$49*AQ415*$L$850,0)","v":{"$error":"#N/A"}},{"$f":"IF(AR$853>=$H$840,0.5*(Forudsætninger!$E$44*(AR410*$L$845+AR411*$L$846)+Forudsætninger!$E$45*(AR411*$L$846+AR412*$L$847)+Forudsætninger!$E$46*(AR412*$L$847+AR413*$L$848)+Forudsætninger!$E$47*(AR413*$L$848+AR414*$L$849)+Forudsætninger!$E$48*(AR414*$L$849+AR415*$L$850))+Forudsætninger!$E$49*AR415*$L$850,0)","v":{"$error":"#N/A"}},{"$f":"IF(AS$853>=$H$840,0.5*(Forudsætninger!$E$44*(AS410*$L$845+AS411*$L$846)+Forudsætninger!$E$45*(AS411*$L$846+AS412*$L$847)+Forudsætninger!$E$46*(AS412*$L$847+AS413*$L$848)+Forudsætninger!$E$47*(AS413*$L$848+AS414*$L$849)+Forudsætninger!$E$48*(AS414*$L$849+AS415*$L$850))+Forudsætninger!$E$49*AS415*$L$850,0)","v":{"$error":"#N/A"}},{"$f":"IF(AT$853>=$H$840,0.5*(Forudsætninger!$E$44*(AT410*$L$845+AT411*$L$846)+Forudsætninger!$E$45*(AT411*$L$846+AT412*$L$847)+Forudsætninger!$E$46*(AT412*$L$847+AT413*$L$848)+Forudsætninger!$E$47*(AT413*$L$848+AT414*$L$849)+Forudsætninger!$E$48*(AT414*$L$849+AT415*$L$850))+Forudsætninger!$E$49*AT415*$L$850,0)","v":{"$error":"#N/A"}},{"$f":"IF(AU$853>=$H$840,0.5*(Forudsætninger!$E$44*(AU410*$L$845+AU411*$L$846)+Forudsætninger!$E$45*(AU411*$L$846+AU412*$L$847)+Forudsætninger!$E$46*(AU412*$L$847+AU413*$L$848)+Forudsætninger!$E$47*(AU413*$L$848+AU414*$L$849)+Forudsætninger!$E$48*(AU414*$L$849+AU415*$L$850))+Forudsætninger!$E$49*AU415*$L$850,0)","v":{"$error":"#N/A"}},{"$f":"IF(AV$853>=$H$840,0.5*(Forudsætninger!$E$44*(AV410*$L$845+AV411*$L$846)+Forudsætninger!$E$45*(AV411*$L$846+AV412*$L$847)+Forudsætninger!$E$46*(AV412*$L$847+AV413*$L$848)+Forudsætninger!$E$47*(AV413*$L$848+AV414*$L$849)+Forudsætninger!$E$48*(AV414*$L$849+AV415*$L$850))+Forudsætninger!$E$49*AV415*$L$850,0)","v":{"$error":"#N/A"}},{"$f":"IF(AW$853>=$H$840,0.5*(Forudsætninger!$E$44*(AW410*$L$845+AW411*$L$846)+Forudsætninger!$E$45*(AW411*$L$846+AW412*$L$847)+Forudsætninger!$E$46*(AW412*$L$847+AW413*$L$848)+Forudsætninger!$E$47*(AW413*$L$848+AW414*$L$849)+Forudsætninger!$E$48*(AW414*$L$849+AW415*$L$850))+Forudsætninger!$E$49*AW415*$L$850,0)","v":{"$error":"#N/A"}},{"$f":"IF(AX$853>=$H$840,0.5*(Forudsætninger!$E$44*(AX410*$L$845+AX411*$L$846)+Forudsætninger!$E$45*(AX411*$L$846+AX412*$L$847)+Forudsætninger!$E$46*(AX412*$L$847+AX413*$L$848)+Forudsætninger!$E$47*(AX413*$L$848+AX414*$L$849)+Forudsætninger!$E$48*(AX414*$L$849+AX415*$L$850))+Forudsætninger!$E$49*AX415*$L$850,0)","v":{"$error":"#N/A"}},{"$f":"IF(AY$853>=$H$840,0.5*(Forudsætninger!$E$44*(AY410*$L$845+AY411*$L$846)+Forudsætninger!$E$45*(AY411*$L$846+AY412*$L$847)+Forudsætninger!$E$46*(AY412*$L$847+AY413*$L$848)+Forudsætninger!$E$47*(AY413*$L$848+AY414*$L$849)+Forudsætninger!$E$48*(AY414*$L$849+AY415*$L$850))+Forudsætninger!$E$49*AY415*$L$850,0)","v":{"$error":"#N/A"}},{"$f":"IF(AZ$853>=$H$840,0.5*(Forudsætninger!$E$44*(AZ410*$L$845+AZ411*$L$846)+Forudsætninger!$E$45*(AZ411*$L$846+AZ412*$L$847)+Forudsætninger!$E$46*(AZ412*$L$847+AZ413*$L$848)+Forudsætninger!$E$47*(AZ413*$L$848+AZ414*$L$849)+Forudsætninger!$E$48*(AZ414*$L$849+AZ415*$L$850))+Forudsætninger!$E$49*AZ415*$L$850,0)","v":{"$error":"#N/A"}},{"$f":"IF(BA$853>=$H$840,0.5*(Forudsætninger!$E$44*(BA410*$L$845+BA411*$L$846)+Forudsætninger!$E$45*(BA411*$L$846+BA412*$L$847)+Forudsætninger!$E$46*(BA412*$L$847+BA413*$L$848)+Forudsætninger!$E$47*(BA413*$L$848+BA414*$L$849)+Forudsætninger!$E$48*(BA414*$L$849+BA415*$L$850))+Forudsætninger!$E$49*BA415*$L$850,0)","v":{"$error":"#N/A"}},{"$f":"IF(BB$853>=$H$840,0.5*(Forudsætninger!$E$44*(BB410*$L$845+BB411*$L$846)+Forudsætninger!$E$45*(BB411*$L$846+BB412*$L$847)+Forudsætninger!$E$46*(BB412*$L$847+BB413*$L$848)+Forudsætninger!$E$47*(BB413*$L$848+BB414*$L$849)+Forudsætninger!$E$48*(BB414*$L$849+BB415*$L$850))+Forudsætninger!$E$49*BB415*$L$850,0)","v":{"$error":"#N/A"}},{"$f":"IF(BC$853>=$H$840,0.5*(Forudsætninger!$E$44*(BC410*$L$845+BC411*$L$846)+Forudsætninger!$E$45*(BC411*$L$846+BC412*$L$847)+Forudsætninger!$E$46*(BC412*$L$847+BC413*$L$848)+Forudsætninger!$E$47*(BC413*$L$848+BC414*$L$849)+Forudsætninger!$E$48*(BC414*$L$849+BC415*$L$850))+Forudsætninger!$E$49*BC415*$L$850,0)","v":{"$error":"#N/A"}},{"$f":"IF(BD$853>=$H$840,0.5*(Forudsætninger!$E$44*(BD410*$L$845+BD411*$L$846)+Forudsætninger!$E$45*(BD411*$L$846+BD412*$L$847)+Forudsætninger!$E$46*(BD412*$L$847+BD413*$L$848)+Forudsætninger!$E$47*(BD413*$L$848+BD414*$L$849)+Forudsætninger!$E$48*(BD414*$L$849+BD415*$L$850))+Forudsætninger!$E$49*BD415*$L$850,0)","v":{"$error":"#N/A"}},{"$f":"IF(BE$853>=$H$840,0.5*(Forudsætninger!$E$44*(BE410*$L$845+BE411*$L$846)+Forudsætninger!$E$45*(BE411*$L$846+BE412*$L$847)+Forudsætninger!$E$46*(BE412*$L$847+BE413*$L$848)+Forudsætninger!$E$47*(BE413*$L$848+BE414*$L$849)+Forudsætninger!$E$48*(BE414*$L$849+BE415*$L$850))+Forudsætninger!$E$49*BE415*$L$850,0)","v":{"$error":"#N/A"}},{"$f":"IF(BF$853>=$H$840,0.5*(Forudsætninger!$E$44*(BF410*$L$845+BF411*$L$846)+Forudsætninger!$E$45*(BF411*$L$846+BF412*$L$847)+Forudsætninger!$E$46*(BF412*$L$847+BF413*$L$848)+Forudsætninger!$E$47*(BF413*$L$848+BF414*$L$849)+Forudsætninger!$E$48*(BF414*$L$849+BF415*$L$850))+Forudsætninger!$E$49*BF415*$L$850,0)","v":{"$error":"#N/A"}},{"$f":"IF(BG$853>=$H$840,0.5*(Forudsætninger!$E$44*(BG410*$L$845+BG411*$L$846)+Forudsætninger!$E$45*(BG411*$L$846+BG412*$L$847)+Forudsætninger!$E$46*(BG412*$L$847+BG413*$L$848)+Forudsætninger!$E$47*(BG413*$L$848+BG414*$L$849)+Forudsætninger!$E$48*(BG414*$L$849+BG415*$L$850))+Forudsætninger!$E$49*BG415*$L$850,0)","v":{"$error":"#N/A"}},{"$f":"IF(BH$853>=$H$840,0.5*(Forudsætninger!$E$44*(BH410*$L$845+BH411*$L$846)+Forudsætninger!$E$45*(BH411*$L$846+BH412*$L$847)+Forudsætninger!$E$46*(BH412*$L$847+BH413*$L$848)+Forudsætninger!$E$47*(BH413*$L$848+BH414*$L$849)+Forudsætninger!$E$48*(BH414*$L$849+BH415*$L$850))+Forudsætninger!$E$49*BH415*$L$850,0)","v":{"$error":"#N/A"}},{"$f":"IF(BI$853>=$H$840,0.5*(Forudsætninger!$E$44*(BI410*$L$845+BI411*$L$846)+Forudsætninger!$E$45*(BI411*$L$846+BI412*$L$847)+Forudsætninger!$E$46*(BI412*$L$847+BI413*$L$848)+Forudsætninger!$E$47*(BI413*$L$848+BI414*$L$849)+Forudsætninger!$E$48*(BI414*$L$849+BI415*$L$850))+Forudsætninger!$E$49*BI415*$L$850,0)","v":{"$error":"#N/A"}},{"$f":"IF(BJ$853>=$H$840,0.5*(Forudsætninger!$E$44*(BJ410*$L$845+BJ411*$L$846)+Forudsætninger!$E$45*(BJ411*$L$846+BJ412*$L$847)+Forudsætninger!$E$46*(BJ412*$L$847+BJ413*$L$848)+Forudsætninger!$E$47*(BJ413*$L$848+BJ414*$L$849)+Forudsætninger!$E$48*(BJ414*$L$849+BJ415*$L$850))+Forudsætninger!$E$49*BJ415*$L$850,0)","v":{"$error":"#N/A"}},{"$f":"IF(BK$853>=$H$840,0.5*(Forudsætninger!$E$44*(BK410*$L$845+BK411*$L$846)+Forudsætninger!$E$45*(BK411*$L$846+BK412*$L$847)+Forudsætninger!$E$46*(BK412*$L$847+BK413*$L$848)+Forudsætninger!$E$47*(BK413*$L$848+BK414*$L$849)+Forudsætninger!$E$48*(BK414*$L$849+BK415*$L$850))+Forudsætninger!$E$49*BK415*$L$850,0)","v":{"$error":"#N/A"}},{"$f":"IF(BL$853>=$H$840,0.5*(Forudsætninger!$E$44*(BL410*$L$845+BL411*$L$846)+Forudsætninger!$E$45*(BL411*$L$846+BL412*$L$847)+Forudsætninger!$E$46*(BL412*$L$847+BL413*$L$848)+Forudsætninger!$E$47*(BL413*$L$848+BL414*$L$849)+Forudsætninger!$E$48*(BL414*$L$849+BL415*$L$850))+Forudsætninger!$E$49*BL415*$L$850,0)","v":{"$error":"#N/A"}},{"$f":"IF(BM$853>=$H$840,0.5*(Forudsætninger!$E$44*(BM410*$L$845+BM411*$L$846)+Forudsætninger!$E$45*(BM411*$L$846+BM412*$L$847)+Forudsætninger!$E$46*(BM412*$L$847+BM413*$L$848)+Forudsætninger!$E$47*(BM413*$L$848+BM414*$L$849)+Forudsætninger!$E$48*(BM414*$L$849+BM415*$L$850))+Forudsætninger!$E$49*BM415*$L$850,0)","v":{"$error":"#N/A"}},{"$f":"IF(BN$853>=$H$840,0.5*(Forudsætninger!$E$44*(BN410*$L$845+BN411*$L$846)+Forudsætninger!$E$45*(BN411*$L$846+BN412*$L$847)+Forudsætninger!$E$46*(BN412*$L$847+BN413*$L$848)+Forudsætninger!$E$47*(BN413*$L$848+BN414*$L$849)+Forudsætninger!$E$48*(BN414*$L$849+BN415*$L$850))+Forudsætninger!$E$49*BN415*$L$850,0)","v":{"$error":"#N/A"}},{"$f":"IF(BO$853>=$H$840,0.5*(Forudsætninger!$E$44*(BO410*$L$845+BO411*$L$846)+Forudsætninger!$E$45*(BO411*$L$846+BO412*$L$847)+Forudsætninger!$E$46*(BO412*$L$847+BO413*$L$848)+Forudsætninger!$E$47*(BO413*$L$848+BO414*$L$849)+Forudsætninger!$E$48*(BO414*$L$849+BO415*$L$850))+Forudsætninger!$E$49*BO415*$L$850,0)","v":{"$error":"#N/A"}},{"$f":"IF(BP$853>=$H$840,0.5*(Forudsætninger!$E$44*(BP410*$L$845+BP411*$L$846)+Forudsætninger!$E$45*(BP411*$L$846+BP412*$L$847)+Forudsætninger!$E$46*(BP412*$L$847+BP413*$L$848)+Forudsætninger!$E$47*(BP413*$L$848+BP414*$L$849)+Forudsætninger!$E$48*(BP414*$L$849+BP415*$L$850))+Forudsætninger!$E$49*BP415*$L$850,0)","v":{"$error":"#N/A"}},{"$f":"IF(BQ$853>=$H$840,0.5*(Forudsætninger!$E$44*(BQ410*$L$845+BQ411*$L$846)+Forudsætninger!$E$45*(BQ411*$L$846+BQ412*$L$847)+Forudsætninger!$E$46*(BQ412*$L$847+BQ413*$L$848)+Forudsætninger!$E$47*(BQ413*$L$848+BQ414*$L$849)+Forudsætninger!$E$48*(BQ414*$L$849+BQ415*$L$850))+Forudsætninger!$E$49*BQ415*$L$850,0)","v":{"$error":"#N/A"}},{"$f":"IF(BR$853>=$H$840,0.5*(Forudsætninger!$E$44*(BR410*$L$845+BR411*$L$846)+Forudsætninger!$E$45*(BR411*$L$846+BR412*$L$847)+Forudsætninger!$E$46*(BR412*$L$847+BR413*$L$848)+Forudsætninger!$E$47*(BR413*$L$848+BR414*$L$849)+Forudsætninger!$E$48*(BR414*$L$849+BR415*$L$850))+Forudsætninger!$E$49*BR415*$L$850,0)","v":{"$error":"#N/A"}},{"$f":"IF(BS$853>=$H$840,0.5*(Forudsætninger!$E$44*(BS410*$L$845+BS411*$L$846)+Forudsætninger!$E$45*(BS411*$L$846+BS412*$L$847)+Forudsætninger!$E$46*(BS412*$L$847+BS413*$L$848)+Forudsætninger!$E$47*(BS413*$L$848+BS414*$L$849)+Forudsætninger!$E$48*(BS414*$L$849+BS415*$L$850))+Forudsætninger!$E$49*BS415*$L$850,0)","v":{"$error":"#N/A"}},{"$f":"IF(BT$853>=$H$840,0.5*(Forudsætninger!$E$44*(BT410*$L$845+BT411*$L$846)+Forudsætninger!$E$45*(BT411*$L$846+BT412*$L$847)+Forudsætninger!$E$46*(BT412*$L$847+BT413*$L$848)+Forudsætninger!$E$47*(BT413*$L$848+BT414*$L$849)+Forudsætninger!$E$48*(BT414*$L$849+BT415*$L$850))+Forudsætninger!$E$49*BT415*$L$850,0)","v":{"$error":"#N/A"}},{"$f":"IF(BU$853>=$H$840,0.5*(Forudsætninger!$E$44*(BU410*$L$845+BU411*$L$846)+Forudsætninger!$E$45*(BU411*$L$846+BU412*$L$847)+Forudsætninger!$E$46*(BU412*$L$847+BU413*$L$848)+Forudsætninger!$E$47*(BU413*$L$848+BU414*$L$849)+Forudsætninger!$E$48*(BU414*$L$849+BU415*$L$850))+Forudsætninger!$E$49*BU415*$L$850,0)","v":{"$error":"#N/A"}},{"$f":"IF(BV$853>=$H$840,0.5*(Forudsætninger!$E$44*(BV410*$L$845+BV411*$L$846)+Forudsætninger!$E$45*(BV411*$L$846+BV412*$L$847)+Forudsætninger!$E$46*(BV412*$L$847+BV413*$L$848)+Forudsætninger!$E$47*(BV413*$L$848+BV414*$L$849)+Forudsætninger!$E$48*(BV414*$L$849+BV415*$L$850))+Forudsætninger!$E$49*BV415*$L$850,0)","v":{"$error":"#N/A"}},{"$f":"IF(BW$853>=$H$840,0.5*(Forudsætninger!$E$44*(BW410*$L$845+BW411*$L$846)+Forudsætninger!$E$45*(BW411*$L$846+BW412*$L$847)+Forudsætninger!$E$46*(BW412*$L$847+BW413*$L$848)+Forudsætninger!$E$47*(BW413*$L$848+BW414*$L$849)+Forudsætninger!$E$48*(BW414*$L$849+BW415*$L$850))+Forudsætninger!$E$49*BW415*$L$850,0)","v":{"$error":"#N/A"}},{"$f":"IF(BX$853>=$H$840,0.5*(Forudsætninger!$E$44*(BX410*$L$845+BX411*$L$846)+Forudsætninger!$E$45*(BX411*$L$846+BX412*$L$847)+Forudsætninger!$E$46*(BX412*$L$847+BX413*$L$848)+Forudsætninger!$E$47*(BX413*$L$848+BX414*$L$849)+Forudsætninger!$E$48*(BX414*$L$849+BX415*$L$850))+Forudsætninger!$E$49*BX415*$L$850,0)","v":{"$error":"#N/A"}},{"$f":"IF(BY$853>=$H$840,0.5*(Forudsætninger!$E$44*(BY410*$L$845+BY411*$L$846)+Forudsætninger!$E$45*(BY411*$L$846+BY412*$L$847)+Forudsætninger!$E$46*(BY412*$L$847+BY413*$L$848)+Forudsætninger!$E$47*(BY413*$L$848+BY414*$L$849)+Forudsætninger!$E$48*(BY414*$L$849+BY415*$L$850))+Forudsætninger!$E$49*BY415*$L$850,0)","v":{"$error":"#N/A"}},{"$f":"IF(BZ$853>=$H$840,0.5*(Forudsætninger!$E$44*(BZ410*$L$845+BZ411*$L$846)+Forudsætninger!$E$45*(BZ411*$L$846+BZ412*$L$847)+Forudsætninger!$E$46*(BZ412*$L$847+BZ413*$L$848)+Forudsætninger!$E$47*(BZ413*$L$848+BZ414*$L$849)+Forudsætninger!$E$48*(BZ414*$L$849+BZ415*$L$850))+Forudsætninger!$E$49*BZ415*$L$850,0)","v":{"$error":"#N/A"}},{"$f":"IF(CA$853>=$H$840,0.5*(Forudsætninger!$E$44*(CA410*$L$845+CA411*$L$846)+Forudsætninger!$E$45*(CA411*$L$846+CA412*$L$847)+Forudsætninger!$E$46*(CA412*$L$847+CA413*$L$848)+Forudsætninger!$E$47*(CA413*$L$848+CA414*$L$849)+Forudsætninger!$E$48*(CA414*$L$849+CA415*$L$850))+Forudsætninger!$E$49*CA415*$L$850,0)","v":{"$error":"#N/A"}},{"$f":"IF(CB$853>=$H$840,0.5*(Forudsætninger!$E$44*(CB410*$L$845+CB411*$L$846)+Forudsætninger!$E$45*(CB411*$L$846+CB412*$L$847)+Forudsætninger!$E$46*(CB412*$L$847+CB413*$L$848)+Forudsætninger!$E$47*(CB413*$L$848+CB414*$L$849)+Forudsætninger!$E$48*(CB414*$L$849+CB415*$L$850))+Forudsætninger!$E$49*CB415*$L$850,0)","v":{"$error":"#N/A"}},{"$f":"IF(CC$853>=$H$840,0.5*(Forudsætninger!$E$44*(CC410*$L$845+CC411*$L$846)+Forudsætninger!$E$45*(CC411*$L$846+CC412*$L$847)+Forudsætninger!$E$46*(CC412*$L$847+CC413*$L$848)+Forudsætninger!$E$47*(CC413*$L$848+CC414*$L$849)+Forudsætninger!$E$48*(CC414*$L$849+CC415*$L$850))+Forudsætninger!$E$49*CC415*$L$850,0)","v":{"$error":"#N/A"}},{"$f":"IF(CD$853>=$H$840,0.5*(Forudsætninger!$E$44*(CD410*$L$845+CD411*$L$846)+Forudsætninger!$E$45*(CD411*$L$846+CD412*$L$847)+Forudsætninger!$E$46*(CD412*$L$847+CD413*$L$848)+Forudsætninger!$E$47*(CD413*$L$848+CD414*$L$849)+Forudsætninger!$E$48*(CD414*$L$849+CD415*$L$850))+Forudsætninger!$E$49*CD415*$L$850,0)","v":{"$error":"#N/A"}},{"$f":"IF(CE$853>=$H$840,0.5*(Forudsætninger!$E$44*(CE410*$L$845+CE411*$L$846)+Forudsætninger!$E$45*(CE411*$L$846+CE412*$L$847)+Forudsætninger!$E$46*(CE412*$L$847+CE413*$L$848)+Forudsætninger!$E$47*(CE413*$L$848+CE414*$L$849)+Forudsætninger!$E$48*(CE414*$L$849+CE415*$L$850))+Forudsætninger!$E$49*CE415*$L$850,0)","v":{"$error":"#N/A"}},{"$f":"IF(CF$853>=$H$840,0.5*(Forudsætninger!$E$44*(CF410*$L$845+CF411*$L$846)+Forudsætninger!$E$45*(CF411*$L$846+CF412*$L$847)+Forudsætninger!$E$46*(CF412*$L$847+CF413*$L$848)+Forudsætninger!$E$47*(CF413*$L$848+CF414*$L$849)+Forudsætninger!$E$48*(CF414*$L$849+CF415*$L$850))+Forudsætninger!$E$49*CF415*$L$850,0)","v":{"$error":"#N/A"}},{"$f":"IF(CG$853>=$H$840,0.5*(Forudsætninger!$E$44*(CG410*$L$845+CG411*$L$846)+Forudsætninger!$E$45*(CG411*$L$846+CG412*$L$847)+Forudsætninger!$E$46*(CG412*$L$847+CG413*$L$848)+Forudsætninger!$E$47*(CG413*$L$848+CG414*$L$849)+Forudsætninger!$E$48*(CG414*$L$849+CG415*$L$850))+Forudsætninger!$E$49*CG415*$L$850,0)","v":{"$error":"#N/A"}},{"$f":"IF(CH$853>=$H$840,0.5*(Forudsætninger!$E$44*(CH410*$L$845+CH411*$L$846)+Forudsætninger!$E$45*(CH411*$L$846+CH412*$L$847)+Forudsætninger!$E$46*(CH412*$L$847+CH413*$L$848)+Forudsætninger!$E$47*(CH413*$L$848+CH414*$L$849)+Forudsætninger!$E$48*(CH414*$L$849+CH415*$L$850))+Forudsætninger!$E$49*CH415*$L$850,0)","v":{"$error":"#N/A"}},{"$f":"IF(CI$853>=$H$840,0.5*(Forudsætninger!$E$44*(CI410*$L$845+CI411*$L$846)+Forudsætninger!$E$45*(CI411*$L$846+CI412*$L$847)+Forudsætninger!$E$46*(CI412*$L$847+CI413*$L$848)+Forudsætninger!$E$47*(CI413*$L$848+CI414*$L$849)+Forudsætninger!$E$48*(CI414*$L$849+CI415*$L$850))+Forudsætninger!$E$49*CI415*$L$850,0)","v":{"$error":"#N/A"}},{"$f":"IF(CJ$853>=$H$840,0.5*(Forudsætninger!$E$44*(CJ410*$L$845+CJ411*$L$846)+Forudsætninger!$E$45*(CJ411*$L$846+CJ412*$L$847)+Forudsætninger!$E$46*(CJ412*$L$847+CJ413*$L$848)+Forudsætninger!$E$47*(CJ413*$L$848+CJ414*$L$849)+Forudsætninger!$E$48*(CJ414*$L$849+CJ415*$L$850))+Forudsætninger!$E$49*CJ415*$L$850,0)","v":{"$error":"#N/A"}},{"$f":"IF(CK$853>=$H$840,0.5*(Forudsætninger!$E$44*(CK410*$L$845+CK411*$L$846)+Forudsætninger!$E$45*(CK411*$L$846+CK412*$L$847)+Forudsætninger!$E$46*(CK412*$L$847+CK413*$L$848)+Forudsætninger!$E$47*(CK413*$L$848+CK414*$L$849)+Forudsætninger!$E$48*(CK414*$L$849+CK415*$L$850))+Forudsætninger!$E$49*CK415*$L$850,0)","v":{"$error":"#N/A"}},{"$f":"IF(CL$853>=$H$840,0.5*(Forudsætninger!$E$44*(CL410*$L$845+CL411*$L$846)+Forudsætninger!$E$45*(CL411*$L$846+CL412*$L$847)+Forudsætninger!$E$46*(CL412*$L$847+CL413*$L$848)+Forudsætninger!$E$47*(CL413*$L$848+CL414*$L$849)+Forudsætninger!$E$48*(CL414*$L$849+CL415*$L$850))+Forudsætninger!$E$49*CL415*$L$850,0)","v":{"$error":"#N/A"}},{"$f":"IF(CM$853>=$H$840,0.5*(Forudsætninger!$E$44*(CM410*$L$845+CM411*$L$846)+Forudsætninger!$E$45*(CM411*$L$846+CM412*$L$847)+Forudsætninger!$E$46*(CM412*$L$847+CM413*$L$848)+Forudsætninger!$E$47*(CM413*$L$848+CM414*$L$849)+Forudsætninger!$E$48*(CM414*$L$849+CM415*$L$850))+Forudsætninger!$E$49*CM415*$L$850,0)","v":{"$error":"#N/A"}},{"$f":"IF(CN$853>=$H$840,0.5*(Forudsætninger!$E$44*(CN410*$L$845+CN411*$L$846)+Forudsætninger!$E$45*(CN411*$L$846+CN412*$L$847)+Forudsætninger!$E$46*(CN412*$L$847+CN413*$L$848)+Forudsætninger!$E$47*(CN413*$L$848+CN414*$L$849)+Forudsætninger!$E$48*(CN414*$L$849+CN415*$L$850))+Forudsætninger!$E$49*CN415*$L$850,0)","v":{"$error":"#N/A"}},{"$f":"IF(CO$853>=$H$840,0.5*(Forudsætninger!$E$44*(CO410*$L$845+CO411*$L$846)+Forudsætninger!$E$45*(CO411*$L$846+CO412*$L$847)+Forudsætninger!$E$46*(CO412*$L$847+CO413*$L$848)+Forudsætninger!$E$47*(CO413*$L$848+CO414*$L$849)+Forudsætninger!$E$48*(CO414*$L$849+CO415*$L$850))+Forudsætninger!$E$49*CO415*$L$850,0)","v":{"$error":"#N/A"}},{"$f":"IF(CP$853>=$H$840,0.5*(Forudsætninger!$E$44*(CP410*$L$845+CP411*$L$846)+Forudsætninger!$E$45*(CP411*$L$846+CP412*$L$847)+Forudsætninger!$E$46*(CP412*$L$847+CP413*$L$848)+Forudsætninger!$E$47*(CP413*$L$848+CP414*$L$849)+Forudsætninger!$E$48*(CP414*$L$849+CP415*$L$850))+Forudsætninger!$E$49*CP415*$L$850,0)","v":{"$error":"#N/A"}},{"$f":"IF(CQ$853>=$H$840,0.5*(Forudsætninger!$E$44*(CQ410*$L$845+CQ411*$L$846)+Forudsætninger!$E$45*(CQ411*$L$846+CQ412*$L$847)+Forudsætninger!$E$46*(CQ412*$L$847+CQ413*$L$848)+Forudsætninger!$E$47*(CQ413*$L$848+CQ414*$L$849)+Forudsætninger!$E$48*(CQ414*$L$849+CQ415*$L$850))+Forudsætninger!$E$49*CQ415*$L$850,0)","v":{"$error":"#N/A"}},{"$f":"IF(CR$853>=$H$840,0.5*(Forudsætninger!$E$44*(CR410*$L$845+CR411*$L$846)+Forudsætninger!$E$45*(CR411*$L$846+CR412*$L$847)+Forudsætninger!$E$46*(CR412*$L$847+CR413*$L$848)+Forudsætninger!$E$47*(CR413*$L$848+CR414*$L$849)+Forudsætninger!$E$48*(CR414*$L$849+CR415*$L$850))+Forudsætninger!$E$49*CR415*$L$850,0)","v":{"$error":"#N/A"}},{"$f":"IF(CS$853>=$H$840,0.5*(Forudsætninger!$E$44*(CS410*$L$845+CS411*$L$846)+Forudsætninger!$E$45*(CS411*$L$846+CS412*$L$847)+Forudsætninger!$E$46*(CS412*$L$847+CS413*$L$848)+Forudsætninger!$E$47*(CS413*$L$848+CS414*$L$849)+Forudsætninger!$E$48*(CS414*$L$849+CS415*$L$850))+Forudsætninger!$E$49*CS415*$L$850,0)","v":{"$error":"#N/A"}},{"$f":"IF(CT$853>=$H$840,0.5*(Forudsætninger!$E$44*(CT410*$L$845+CT411*$L$846)+Forudsætninger!$E$45*(CT411*$L$846+CT412*$L$847)+Forudsætninger!$E$46*(CT412*$L$847+CT413*$L$848)+Forudsætninger!$E$47*(CT413*$L$848+CT414*$L$849)+Forudsætninger!$E$48*(CT414*$L$849+CT415*$L$850))+Forudsætninger!$E$49*CT415*$L$850,0)","v":{"$error":"#N/A"}},{"$f":"IF(CU$853>=$H$840,0.5*(Forudsætninger!$E$44*(CU410*$L$845+CU411*$L$846)+Forudsætninger!$E$45*(CU411*$L$846+CU412*$L$847)+Forudsætninger!$E$46*(CU412*$L$847+CU413*$L$848)+Forudsætninger!$E$47*(CU413*$L$848+CU414*$L$849)+Forudsætninger!$E$48*(CU414*$L$849+CU415*$L$850))+Forudsætninger!$E$49*CU415*$L$850,0)","v":{"$error":"#N/A"}},{"$f":"IF(CV$853>=$H$840,0.5*(Forudsætninger!$E$44*(CV410*$L$845+CV411*$L$846)+Forudsætninger!$E$45*(CV411*$L$846+CV412*$L$847)+Forudsætninger!$E$46*(CV412*$L$847+CV413*$L$848)+Forudsætninger!$E$47*(CV413*$L$848+CV414*$L$849)+Forudsætninger!$E$48*(CV414*$L$849+CV415*$L$850))+Forudsætninger!$E$49*CV415*$L$850,0)","v":{"$error":"#N/A"}},{"$f":"IF(CW$853>=$H$840,0.5*(Forudsætninger!$E$44*(CW410*$L$845+CW411*$L$846)+Forudsætninger!$E$45*(CW411*$L$846+CW412*$L$847)+Forudsætninger!$E$46*(CW412*$L$847+CW413*$L$848)+Forudsætninger!$E$47*(CW413*$L$848+CW414*$L$849)+Forudsætninger!$E$48*(CW414*$L$849+CW415*$L$850))+Forudsætninger!$E$49*CW415*$L$850,0)","v":{"$error":"#N/A"}},{"$f":"IF(CX$853>=$H$840,0.5*(Forudsætninger!$E$44*(CX410*$L$845+CX411*$L$846)+Forudsætninger!$E$45*(CX411*$L$846+CX412*$L$847)+Forudsætninger!$E$46*(CX412*$L$847+CX413*$L$848)+Forudsætninger!$E$47*(CX413*$L$848+CX414*$L$849)+Forudsætninger!$E$48*(CX414*$L$849+CX415*$L$850))+Forudsætninger!$E$49*CX415*$L$850,0)","v":{"$error":"#N/A"}},{"$f":"IF(CY$853>=$H$840,0.5*(Forudsætninger!$E$44*(CY410*$L$845+CY411*$L$846)+Forudsætninger!$E$45*(CY411*$L$846+CY412*$L$847)+Forudsætninger!$E$46*(CY412*$L$847+CY413*$L$848)+Forudsætninger!$E$47*(CY413*$L$848+CY414*$L$849)+Forudsætninger!$E$48*(CY414*$L$849+CY415*$L$850))+Forudsætninger!$E$49*CY415*$L$850,0)","v":{"$error":"#N/A"}},{"$f":"IF(CZ$853>=$H$840,0.5*(Forudsætninger!$E$44*(CZ410*$L$845+CZ411*$L$846)+Forudsætninger!$E$45*(CZ411*$L$846+CZ412*$L$847)+Forudsætninger!$E$46*(CZ412*$L$847+CZ413*$L$848)+Forudsætninger!$E$47*(CZ413*$L$848+CZ414*$L$849)+Forudsætninger!$E$48*(CZ414*$L$849+CZ415*$L$850))+Forudsætninger!$E$49*CZ415*$L$850,0)","v":{"$error":"#N/A"}},{"$f":"IF(DA$853>=$H$840,0.5*(Forudsætninger!$E$44*(DA410*$L$845+DA411*$L$846)+Forudsætninger!$E$45*(DA411*$L$846+DA412*$L$847)+Forudsætninger!$E$46*(DA412*$L$847+DA413*$L$848)+Forudsætninger!$E$47*(DA413*$L$848+DA414*$L$849)+Forudsætninger!$E$48*(DA414*$L$849+DA415*$L$850))+Forudsætninger!$E$49*DA415*$L$850,0)","v":{"$error":"#N/A"}}]
[null,null,null,"Trafikforstyrrelse",{"$f":"IF(E$853>=$H$840,0.5*(Forudsætninger!$E$44*(E450*$M$845+E451*$M$846)+Forudsætninger!$E$45*(E451*$M$846+E452*$M$847)+Forudsætninger!$E$46*(E452*$M$847+E453*$M$848)+Forudsætninger!$E$47*(E453*$M$848+E454*$M$849)+Forudsætninger!$E$48*(E454*$M$849+E455*$M$850))+Forudsætninger!$E$49*E455*$M$850,0)","v":{"$error":"#N/A"}},{"$f":"IF(F$853>=$H$840,0.5*(Forudsætninger!$E$44*(F450*$M$845+F451*$M$846)+Forudsætninger!$E$45*(F451*$M$846+F452*$M$847)+Forudsætninger!$E$46*(F452*$M$847+F453*$M$848)+Forudsætninger!$E$47*(F453*$M$848+F454*$M$849)+Forudsætninger!$E$48*(F454*$M$849+F455*$M$850))+Forudsætninger!$E$49*F455*$M$850,0)","v":{"$error":"#N/A"}},{"$f":"IF(G$853>=$H$840,0.5*(Forudsætninger!$E$44*(G450*$M$845+G451*$M$846)+Forudsætninger!$E$45*(G451*$M$846+G452*$M$847)+Forudsætninger!$E$46*(G452*$M$847+G453*$M$848)+Forudsætninger!$E$47*(G453*$M$848+G454*$M$849)+Forudsætninger!$E$48*(G454*$M$849+G455*$M$850))+Forudsætninger!$E$49*G455*$M$850,0)","v":{"$error":"#N/A"}},{"$f":"IF(H$853>=$H$840,0.5*(Forudsætninger!$E$44*(H450*$M$845+H451*$M$846)+Forudsætninger!$E$45*(H451*$M$846+H452*$M$847)+Forudsætninger!$E$46*(H452*$M$847+H453*$M$848)+Forudsætninger!$E$47*(H453*$M$848+H454*$M$849)+Forudsætninger!$E$48*(H454*$M$849+H455*$M$850))+Forudsætninger!$E$49*H455*$M$850,0)","v":{"$error":"#N/A"}},{"$f":"IF(I$853>=$H$840,0.5*(Forudsætninger!$E$44*(I450*$M$845+I451*$M$846)+Forudsætninger!$E$45*(I451*$M$846+I452*$M$847)+Forudsætninger!$E$46*(I452*$M$847+I453*$M$848)+Forudsætninger!$E$47*(I453*$M$848+I454*$M$849)+Forudsætninger!$E$48*(I454*$M$849+I455*$M$850))+Forudsætninger!$E$49*I455*$M$850,0)","v":{"$error":"#N/A"}},{"$f":"IF(J$853>=$H$840,0.5*(Forudsætninger!$E$44*(J450*$M$845+J451*$M$846)+Forudsætninger!$E$45*(J451*$M$846+J452*$M$847)+Forudsætninger!$E$46*(J452*$M$847+J453*$M$848)+Forudsætninger!$E$47*(J453*$M$848+J454*$M$849)+Forudsætninger!$E$48*(J454*$M$849+J455*$M$850))+Forudsætninger!$E$49*J455*$M$850,0)","v":{"$error":"#N/A"}},{"$f":"IF(K$853>=$H$840,0.5*(Forudsætninger!$E$44*(K450*$M$845+K451*$M$846)+Forudsætninger!$E$45*(K451*$M$846+K452*$M$847)+Forudsætninger!$E$46*(K452*$M$847+K453*$M$848)+Forudsætninger!$E$47*(K453*$M$848+K454*$M$849)+Forudsætninger!$E$48*(K454*$M$849+K455*$M$850))+Forudsætninger!$E$49*K455*$M$850,0)","v":{"$error":"#N/A"}},{"$f":"IF(L$853>=$H$840,0.5*(Forudsætninger!$E$44*(L450*$M$845+L451*$M$846)+Forudsætninger!$E$45*(L451*$M$846+L452*$M$847)+Forudsætninger!$E$46*(L452*$M$847+L453*$M$848)+Forudsætninger!$E$47*(L453*$M$848+L454*$M$849)+Forudsætninger!$E$48*(L454*$M$849+L455*$M$850))+Forudsætninger!$E$49*L455*$M$850,0)","v":{"$error":"#N/A"}},{"$f":"IF(M$853>=$H$840,0.5*(Forudsætninger!$E$44*(M450*$M$845+M451*$M$846)+Forudsætninger!$E$45*(M451*$M$846+M452*$M$847)+Forudsætninger!$E$46*(M452*$M$847+M453*$M$848)+Forudsætninger!$E$47*(M453*$M$848+M454*$M$849)+Forudsætninger!$E$48*(M454*$M$849+M455*$M$850))+Forudsætninger!$E$49*M455*$M$850,0)","v":{"$error":"#N/A"}},{"$f":"IF(N$853>=$H$840,0.5*(Forudsætninger!$E$44*(N450*$M$845+N451*$M$846)+Forudsætninger!$E$45*(N451*$M$846+N452*$M$847)+Forudsætninger!$E$46*(N452*$M$847+N453*$M$848)+Forudsætninger!$E$47*(N453*$M$848+N454*$M$849)+Forudsætninger!$E$48*(N454*$M$849+N455*$M$850))+Forudsætninger!$E$49*N455*$M$850,0)","v":{"$error":"#N/A"}},{"$f":"IF(O$853>=$H$840,0.5*(Forudsætninger!$E$44*(O450*$M$845+O451*$M$846)+Forudsætninger!$E$45*(O451*$M$846+O452*$M$847)+Forudsætninger!$E$46*(O452*$M$847+O453*$M$848)+Forudsætninger!$E$47*(O453*$M$848+O454*$M$849)+Forudsætninger!$E$48*(O454*$M$849+O455*$M$850))+Forudsætninger!$E$49*O455*$M$850,0)","v":{"$error":"#N/A"}},{"$f":"IF(P$853>=$H$840,0.5*(Forudsætninger!$E$44*(P450*$M$845+P451*$M$846)+Forudsætninger!$E$45*(P451*$M$846+P452*$M$847)+Forudsætninger!$E$46*(P452*$M$847+P453*$M$848)+Forudsætninger!$E$47*(P453*$M$848+P454*$M$849)+Forudsætninger!$E$48*(P454*$M$849+P455*$M$850))+Forudsætninger!$E$49*P455*$M$850,0)","v":{"$error":"#N/A"}},{"$f":"IF(Q$853>=$H$840,0.5*(Forudsætninger!$E$44*(Q450*$M$845+Q451*$M$846)+Forudsætninger!$E$45*(Q451*$M$846+Q452*$M$847)+Forudsætninger!$E$46*(Q452*$M$847+Q453*$M$848)+Forudsætninger!$E$47*(Q453*$M$848+Q454*$M$849)+Forudsætninger!$E$48*(Q454*$M$849+Q455*$M$850))+Forudsætninger!$E$49*Q455*$M$850,0)","v":{"$error":"#N/A"}},{"$f":"IF(R$853>=$H$840,0.5*(Forudsætninger!$E$44*(R450*$M$845+R451*$M$846)+Forudsætninger!$E$45*(R451*$M$846+R452*$M$847)+Forudsætninger!$E$46*(R452*$M$847+R453*$M$848)+Forudsætninger!$E$47*(R453*$M$848+R454*$M$849)+Forudsætninger!$E$48*(R454*$M$849+R455*$M$850))+Forudsætninger!$E$49*R455*$M$850,0)","v":{"$error":"#N/A"}},{"$f":"IF(S$853>=$H$840,0.5*(Forudsætninger!$E$44*(S450*$M$845+S451*$M$846)+Forudsætninger!$E$45*(S451*$M$846+S452*$M$847)+Forudsætninger!$E$46*(S452*$M$847+S453*$M$848)+Forudsætninger!$E$47*(S453*$M$848+S454*$M$849)+Forudsætninger!$E$48*(S454*$M$849+S455*$M$850))+Forudsætninger!$E$49*S455*$M$850,0)","v":{"$error":"#N/A"}},{"$f":"IF(T$853>=$H$840,0.5*(Forudsætninger!$E$44*(T450*$M$845+T451*$M$846)+Forudsætninger!$E$45*(T451*$M$846+T452*$M$847)+Forudsætninger!$E$46*(T452*$M$847+T453*$M$848)+Forudsætninger!$E$47*(T453*$M$848+T454*$M$849)+Forudsætninger!$E$48*(T454*$M$849+T455*$M$850))+Forudsætninger!$E$49*T455*$M$850,0)","v":{"$error":"#N/A"}},{"$f":"IF(U$853>=$H$840,0.5*(Forudsætninger!$E$44*(U450*$M$845+U451*$M$846)+Forudsætninger!$E$45*(U451*$M$846+U452*$M$847)+Forudsætninger!$E$46*(U452*$M$847+U453*$M$848)+Forudsætninger!$E$47*(U453*$M$848+U454*$M$849)+Forudsætninger!$E$48*(U454*$M$849+U455*$M$850))+Forudsætninger!$E$49*U455*$M$850,0)","v":{"$error":"#N/A"}},{"$f":"IF(V$853>=$H$840,0.5*(Forudsætninger!$E$44*(V450*$M$845+V451*$M$846)+Forudsætninger!$E$45*(V451*$M$846+V452*$M$847)+Forudsætninger!$E$46*(V452*$M$847+V453*$M$848)+Forudsætninger!$E$47*(V453*$M$848+V454*$M$849)+Forudsætninger!$E$48*(V454*$M$849+V455*$M$850))+Forudsætninger!$E$49*V455*$M$850,0)","v":{"$error":"#N/A"}},{"$f":"IF(W$853>=$H$840,0.5*(Forudsætninger!$E$44*(W450*$M$845+W451*$M$846)+Forudsætninger!$E$45*(W451*$M$846+W452*$M$847)+Forudsætninger!$E$46*(W452*$M$847+W453*$M$848)+Forudsætninger!$E$47*(W453*$M$848+W454*$M$849)+Forudsætninger!$E$48*(W454*$M$849+W455*$M$850))+Forudsætninger!$E$49*W455*$M$850,0)","v":{"$error":"#N/A"}},{"$f":"IF(X$853>=$H$840,0.5*(Forudsætninger!$E$44*(X450*$M$845+X451*$M$846)+Forudsætninger!$E$45*(X451*$M$846+X452*$M$847)+Forudsætninger!$E$46*(X452*$M$847+X453*$M$848)+Forudsætninger!$E$47*(X453*$M$848+X454*$M$849)+Forudsætninger!$E$48*(X454*$M$849+X455*$M$850))+Forudsætninger!$E$49*X455*$M$850,0)","v":{"$error":"#N/A"}},{"$f":"IF(Y$853>=$H$840,0.5*(Forudsætninger!$E$44*(Y450*$M$845+Y451*$M$846)+Forudsætninger!$E$45*(Y451*$M$846+Y452*$M$847)+Forudsætninger!$E$46*(Y452*$M$847+Y453*$M$848)+Forudsætninger!$E$47*(Y453*$M$848+Y454*$M$849)+Forudsætninger!$E$48*(Y454*$M$849+Y455*$M$850))+Forudsætninger!$E$49*Y455*$M$850,0)","v":{"$error":"#N/A"}},{"$f":"IF(Z$853>=$H$840,0.5*(Forudsætninger!$E$44*(Z450*$M$845+Z451*$M$846)+Forudsætninger!$E$45*(Z451*$M$846+Z452*$M$847)+Forudsætninger!$E$46*(Z452*$M$847+Z453*$M$848)+Forudsætninger!$E$47*(Z453*$M$848+Z454*$M$849)+Forudsætninger!$E$48*(Z454*$M$849+Z455*$M$850))+Forudsætninger!$E$49*Z455*$M$850,0)","v":{"$error":"#N/A"}},{"$f":"IF(AA$853>=$H$840,0.5*(Forudsætninger!$E$44*(AA450*$M$845+AA451*$M$846)+Forudsætninger!$E$45*(AA451*$M$846+AA452*$M$847)+Forudsætninger!$E$46*(AA452*$M$847+AA453*$M$848)+Forudsætninger!$E$47*(AA453*$M$848+AA454*$M$849)+Forudsætninger!$E$48*(AA454*$M$849+AA455*$M$850))+Forudsætninger!$E$49*AA455*$M$850,0)","v":{"$error":"#N/A"}},{"$f":"IF(AB$853>=$H$840,0.5*(Forudsætninger!$E$44*(AB450*$M$845+AB451*$M$846)+Forudsætninger!$E$45*(AB451*$M$846+AB452*$M$847)+Forudsætninger!$E$46*(AB452*$M$847+AB453*$M$848)+Forudsætninger!$E$47*(AB453*$M$848+AB454*$M$849)+Forudsætninger!$E$48*(AB454*$M$849+AB455*$M$850))+Forudsætninger!$E$49*AB455*$M$850,0)","v":{"$error":"#N/A"}},{"$f":"IF(AC$853>=$H$840,0.5*(Forudsætninger!$E$44*(AC450*$M$845+AC451*$M$846)+Forudsætninger!$E$45*(AC451*$M$846+AC452*$M$847)+Forudsætninger!$E$46*(AC452*$M$847+AC453*$M$848)+Forudsætninger!$E$47*(AC453*$M$848+AC454*$M$849)+Forudsætninger!$E$48*(AC454*$M$849+AC455*$M$850))+Forudsætninger!$E$49*AC455*$M$850,0)","v":{"$error":"#N/A"}},{"$f":"IF(AD$853>=$H$840,0.5*(Forudsætninger!$E$44*(AD450*$M$845+AD451*$M$846)+Forudsætninger!$E$45*(AD451*$M$846+AD452*$M$847)+Forudsætninger!$E$46*(AD452*$M$847+AD453*$M$848)+Forudsætninger!$E$47*(AD453*$M$848+AD454*$M$849)+Forudsætninger!$E$48*(AD454*$M$849+AD455*$M$850))+Forudsætninger!$E$49*AD455*$M$850,0)","v":{"$error":"#N/A"}},{"$f":"IF(AE$853>=$H$840,0.5*(Forudsætninger!$E$44*(AE450*$M$845+AE451*$M$846)+Forudsætninger!$E$45*(AE451*$M$846+AE452*$M$847)+Forudsætninger!$E$46*(AE452*$M$847+AE453*$M$848)+Forudsætninger!$E$47*(AE453*$M$848+AE454*$M$849)+Forudsætninger!$E$48*(AE454*$M$849+AE455*$M$850))+Forudsætninger!$E$49*AE455*$M$850,0)","v":{"$error":"#N/A"}},{"$f":"IF(AF$853>=$H$840,0.5*(Forudsætninger!$E$44*(AF450*$M$845+AF451*$M$846)+Forudsætninger!$E$45*(AF451*$M$846+AF452*$M$847)+Forudsætninger!$E$46*(AF452*$M$847+AF453*$M$848)+Forudsætninger!$E$47*(AF453*$M$848+AF454*$M$849)+Forudsætninger!$E$48*(AF454*$M$849+AF455*$M$850))+Forudsætninger!$E$49*AF455*$M$850,0)","v":{"$error":"#N/A"}},{"$f":"IF(AG$853>=$H$840,0.5*(Forudsætninger!$E$44*(AG450*$M$845+AG451*$M$846)+Forudsætninger!$E$45*(AG451*$M$846+AG452*$M$847)+Forudsætninger!$E$46*(AG452*$M$847+AG453*$M$848)+Forudsætninger!$E$47*(AG453*$M$848+AG454*$M$849)+Forudsætninger!$E$48*(AG454*$M$849+AG455*$M$850))+Forudsætninger!$E$49*AG455*$M$850,0)","v":{"$error":"#N/A"}},{"$f":"IF(AH$853>=$H$840,0.5*(Forudsætninger!$E$44*(AH450*$M$845+AH451*$M$846)+Forudsætninger!$E$45*(AH451*$M$846+AH452*$M$847)+Forudsætninger!$E$46*(AH452*$M$847+AH453*$M$848)+Forudsætninger!$E$47*(AH453*$M$848+AH454*$M$849)+Forudsætninger!$E$48*(AH454*$M$849+AH455*$M$850))+Forudsætninger!$E$49*AH455*$M$850,0)","v":{"$error":"#N/A"}},{"$f":"IF(AI$853>=$H$840,0.5*(Forudsætninger!$E$44*(AI450*$M$845+AI451*$M$846)+Forudsætninger!$E$45*(AI451*$M$846+AI452*$M$847)+Forudsætninger!$E$46*(AI452*$M$847+AI453*$M$848)+Forudsætninger!$E$47*(AI453*$M$848+AI454*$M$849)+Forudsætninger!$E$48*(AI454*$M$849+AI455*$M$850))+Forudsætninger!$E$49*AI455*$M$850,0)","v":{"$error":"#N/A"}},{"$f":"IF(AJ$853>=$H$840,0.5*(Forudsætninger!$E$44*(AJ450*$M$845+AJ451*$M$846)+Forudsætninger!$E$45*(AJ451*$M$846+AJ452*$M$847)+Forudsætninger!$E$46*(AJ452*$M$847+AJ453*$M$848)+Forudsætninger!$E$47*(AJ453*$M$848+AJ454*$M$849)+Forudsætninger!$E$48*(AJ454*$M$849+AJ455*$M$850))+Forudsætninger!$E$49*AJ455*$M$850,0)","v":{"$error":"#N/A"}},{"$f":"IF(AK$853>=$H$840,0.5*(Forudsætninger!$E$44*(AK450*$M$845+AK451*$M$846)+Forudsætninger!$E$45*(AK451*$M$846+AK452*$M$847)+Forudsætninger!$E$46*(AK452*$M$847+AK453*$M$848)+Forudsætninger!$E$47*(AK453*$M$848+AK454*$M$849)+Forudsætninger!$E$48*(AK454*$M$849+AK455*$M$850))+Forudsætninger!$E$49*AK455*$M$850,0)","v":{"$error":"#N/A"}},{"$f":"IF(AL$853>=$H$840,0.5*(Forudsætninger!$E$44*(AL450*$M$845+AL451*$M$846)+Forudsætninger!$E$45*(AL451*$M$846+AL452*$M$847)+Forudsætninger!$E$46*(AL452*$M$847+AL453*$M$848)+Forudsætninger!$E$47*(AL453*$M$848+AL454*$M$849)+Forudsætninger!$E$48*(AL454*$M$849+AL455*$M$850))+Forudsætninger!$E$49*AL455*$M$850,0)","v":{"$error":"#N/A"}},{"$f":"IF(AM$853>=$H$840,0.5*(Forudsætninger!$E$44*(AM450*$M$845+AM451*$M$846)+Forudsætninger!$E$45*(AM451*$M$846+AM452*$M$847)+Forudsætninger!$E$46*(AM452*$M$847+AM453*$M$848)+Forudsætninger!$E$47*(AM453*$M$848+AM454*$M$849)+Forudsætninger!$E$48*(AM454*$M$849+AM455*$M$850))+Forudsætninger!$E$49*AM455*$M$850,0)","v":{"$error":"#N/A"}},{"$f":"IF(AN$853>=$H$840,0.5*(Forudsætninger!$E$44*(AN450*$M$845+AN451*$M$846)+Forudsætninger!$E$45*(AN451*$M$846+AN452*$M$847)+Forudsætninger!$E$46*(AN452*$M$847+AN453*$M$848)+Forudsætninger!$E$47*(AN453*$M$848+AN454*$M$849)+Forudsætninger!$E$48*(AN454*$M$849+AN455*$M$850))+Forudsætninger!$E$49*AN455*$M$850,0)","v":{"$error":"#N/A"}},{"$f":"IF(AO$853>=$H$840,0.5*(Forudsætninger!$E$44*(AO450*$M$845+AO451*$M$846)+Forudsætninger!$E$45*(AO451*$M$846+AO452*$M$847)+Forudsætninger!$E$46*(AO452*$M$847+AO453*$M$848)+Forudsætninger!$E$47*(AO453*$M$848+AO454*$M$849)+Forudsætninger!$E$48*(AO454*$M$849+AO455*$M$850))+Forudsætninger!$E$49*AO455*$M$850,0)","v":{"$error":"#N/A"}},{"$f":"IF(AP$853>=$H$840,0.5*(Forudsætninger!$E$44*(AP450*$M$845+AP451*$M$846)+Forudsætninger!$E$45*(AP451*$M$846+AP452*$M$847)+Forudsætninger!$E$46*(AP452*$M$847+AP453*$M$848)+Forudsætninger!$E$47*(AP453*$M$848+AP454*$M$849)+Forudsætninger!$E$48*(AP454*$M$849+AP455*$M$850))+Forudsætninger!$E$49*AP455*$M$850,0)","v":{"$error":"#N/A"}},{"$f":"IF(AQ$853>=$H$840,0.5*(Forudsætninger!$E$44*(AQ450*$M$845+AQ451*$M$846)+Forudsætninger!$E$45*(AQ451*$M$846+AQ452*$M$847)+Forudsætninger!$E$46*(AQ452*$M$847+AQ453*$M$848)+Forudsætninger!$E$47*(AQ453*$M$848+AQ454*$M$849)+Forudsætninger!$E$48*(AQ454*$M$849+AQ455*$M$850))+Forudsætninger!$E$49*AQ455*$M$850,0)","v":{"$error":"#N/A"}},{"$f":"IF(AR$853>=$H$840,0.5*(Forudsætninger!$E$44*(AR450*$M$845+AR451*$M$846)+Forudsætninger!$E$45*(AR451*$M$846+AR452*$M$847)+Forudsætninger!$E$46*(AR452*$M$847+AR453*$M$848)+Forudsætninger!$E$47*(AR453*$M$848+AR454*$M$849)+Forudsætninger!$E$48*(AR454*$M$849+AR455*$M$850))+Forudsætninger!$E$49*AR455*$M$850,0)","v":{"$error":"#N/A"}},{"$f":"IF(AS$853>=$H$840,0.5*(Forudsætninger!$E$44*(AS450*$M$845+AS451*$M$846)+Forudsætninger!$E$45*(AS451*$M$846+AS452*$M$847)+Forudsætninger!$E$46*(AS452*$M$847+AS453*$M$848)+Forudsætninger!$E$47*(AS453*$M$848+AS454*$M$849)+Forudsætninger!$E$48*(AS454*$M$849+AS455*$M$850))+Forudsætninger!$E$49*AS455*$M$850,0)","v":{"$error":"#N/A"}},{"$f":"IF(AT$853>=$H$840,0.5*(Forudsætninger!$E$44*(AT450*$M$845+AT451*$M$846)+Forudsætninger!$E$45*(AT451*$M$846+AT452*$M$847)+Forudsætninger!$E$46*(AT452*$M$847+AT453*$M$848)+Forudsætninger!$E$47*(AT453*$M$848+AT454*$M$849)+Forudsætninger!$E$48*(AT454*$M$849+AT455*$M$850))+Forudsætninger!$E$49*AT455*$M$850,0)","v":{"$error":"#N/A"}},{"$f":"IF(AU$853>=$H$840,0.5*(Forudsætninger!$E$44*(AU450*$M$845+AU451*$M$846)+Forudsætninger!$E$45*(AU451*$M$846+AU452*$M$847)+Forudsætninger!$E$46*(AU452*$M$847+AU453*$M$848)+Forudsætninger!$E$47*(AU453*$M$848+AU454*$M$849)+Forudsætninger!$E$48*(AU454*$M$849+AU455*$M$850))+Forudsætninger!$E$49*AU455*$M$850,0)","v":{"$error":"#N/A"}},{"$f":"IF(AV$853>=$H$840,0.5*(Forudsætninger!$E$44*(AV450*$M$845+AV451*$M$846)+Forudsætninger!$E$45*(AV451*$M$846+AV452*$M$847)+Forudsætninger!$E$46*(AV452*$M$847+AV453*$M$848)+Forudsætninger!$E$47*(AV453*$M$848+AV454*$M$849)+Forudsætninger!$E$48*(AV454*$M$849+AV455*$M$850))+Forudsætninger!$E$49*AV455*$M$850,0)","v":{"$error":"#N/A"}},{"$f":"IF(AW$853>=$H$840,0.5*(Forudsætninger!$E$44*(AW450*$M$845+AW451*$M$846)+Forudsætninger!$E$45*(AW451*$M$846+AW452*$M$847)+Forudsætninger!$E$46*(AW452*$M$847+AW453*$M$848)+Forudsætninger!$E$47*(AW453*$M$848+AW454*$M$849)+Forudsætninger!$E$48*(AW454*$M$849+AW455*$M$850))+Forudsætninger!$E$49*AW455*$M$850,0)","v":{"$error":"#N/A"}},{"$f":"IF(AX$853>=$H$840,0.5*(Forudsætninger!$E$44*(AX450*$M$845+AX451*$M$846)+Forudsætninger!$E$45*(AX451*$M$846+AX452*$M$847)+Forudsætninger!$E$46*(AX452*$M$847+AX453*$M$848)+Forudsætninger!$E$47*(AX453*$M$848+AX454*$M$849)+Forudsætninger!$E$48*(AX454*$M$849+AX455*$M$850))+Forudsætninger!$E$49*AX455*$M$850,0)","v":{"$error":"#N/A"}},{"$f":"IF(AY$853>=$H$840,0.5*(Forudsætninger!$E$44*(AY450*$M$845+AY451*$M$846)+Forudsætninger!$E$45*(AY451*$M$846+AY452*$M$847)+Forudsætninger!$E$46*(AY452*$M$847+AY453*$M$848)+Forudsætninger!$E$47*(AY453*$M$848+AY454*$M$849)+Forudsætninger!$E$48*(AY454*$M$849+AY455*$M$850))+Forudsætninger!$E$49*AY455*$M$850,0)","v":{"$error":"#N/A"}},{"$f":"IF(AZ$853>=$H$840,0.5*(Forudsætninger!$E$44*(AZ450*$M$845+AZ451*$M$846)+Forudsætninger!$E$45*(AZ451*$M$846+AZ452*$M$847)+Forudsætninger!$E$46*(AZ452*$M$847+AZ453*$M$848)+Forudsætninger!$E$47*(AZ453*$M$848+AZ454*$M$849)+Forudsætninger!$E$48*(AZ454*$M$849+AZ455*$M$850))+Forudsætninger!$E$49*AZ455*$M$850,0)","v":{"$error":"#N/A"}},{"$f":"IF(BA$853>=$H$840,0.5*(Forudsætninger!$E$44*(BA450*$M$845+BA451*$M$846)+Forudsætninger!$E$45*(BA451*$M$846+BA452*$M$847)+Forudsætninger!$E$46*(BA452*$M$847+BA453*$M$848)+Forudsætninger!$E$47*(BA453*$M$848+BA454*$M$849)+Forudsætninger!$E$48*(BA454*$M$849+BA455*$M$850))+Forudsætninger!$E$49*BA455*$M$850,0)","v":{"$error":"#N/A"}},{"$f":"IF(BB$853>=$H$840,0.5*(Forudsætninger!$E$44*(BB450*$M$845+BB451*$M$846)+Forudsætninger!$E$45*(BB451*$M$846+BB452*$M$847)+Forudsætninger!$E$46*(BB452*$M$847+BB453*$M$848)+Forudsætninger!$E$47*(BB453*$M$848+BB454*$M$849)+Forudsætninger!$E$48*(BB454*$M$849+BB455*$M$850))+Forudsætninger!$E$49*BB455*$M$850,0)","v":{"$error":"#N/A"}},{"$f":"IF(BC$853>=$H$840,0.5*(Forudsætninger!$E$44*(BC450*$M$845+BC451*$M$846)+Forudsætninger!$E$45*(BC451*$M$846+BC452*$M$847)+Forudsætninger!$E$46*(BC452*$M$847+BC453*$M$848)+Forudsætninger!$E$47*(BC453*$M$848+BC454*$M$849)+Forudsætninger!$E$48*(BC454*$M$849+BC455*$M$850))+Forudsætninger!$E$49*BC455*$M$850,0)","v":{"$error":"#N/A"}},{"$f":"IF(BD$853>=$H$840,0.5*(Forudsætninger!$E$44*(BD450*$M$845+BD451*$M$846)+Forudsætninger!$E$45*(BD451*$M$846+BD452*$M$847)+Forudsætninger!$E$46*(BD452*$M$847+BD453*$M$848)+Forudsætninger!$E$47*(BD453*$M$848+BD454*$M$849)+Forudsætninger!$E$48*(BD454*$M$849+BD455*$M$850))+Forudsætninger!$E$49*BD455*$M$850,0)","v":{"$error":"#N/A"}},{"$f":"IF(BE$853>=$H$840,0.5*(Forudsætninger!$E$44*(BE450*$M$845+BE451*$M$846)+Forudsætninger!$E$45*(BE451*$M$846+BE452*$M$847)+Forudsætninger!$E$46*(BE452*$M$847+BE453*$M$848)+Forudsætninger!$E$47*(BE453*$M$848+BE454*$M$849)+Forudsætninger!$E$48*(BE454*$M$849+BE455*$M$850))+Forudsætninger!$E$49*BE455*$M$850,0)","v":{"$error":"#N/A"}},{"$f":"IF(BF$853>=$H$840,0.5*(Forudsætninger!$E$44*(BF450*$M$845+BF451*$M$846)+Forudsætninger!$E$45*(BF451*$M$846+BF452*$M$847)+Forudsætninger!$E$46*(BF452*$M$847+BF453*$M$848)+Forudsætninger!$E$47*(BF453*$M$848+BF454*$M$849)+Forudsætninger!$E$48*(BF454*$M$849+BF455*$M$850))+Forudsætninger!$E$49*BF455*$M$850,0)","v":{"$error":"#N/A"}},{"$f":"IF(BG$853>=$H$840,0.5*(Forudsætninger!$E$44*(BG450*$M$845+BG451*$M$846)+Forudsætninger!$E$45*(BG451*$M$846+BG452*$M$847)+Forudsætninger!$E$46*(BG452*$M$847+BG453*$M$848)+Forudsætninger!$E$47*(BG453*$M$848+BG454*$M$849)+Forudsætninger!$E$48*(BG454*$M$849+BG455*$M$850))+Forudsætninger!$E$49*BG455*$M$850,0)","v":{"$error":"#N/A"}},{"$f":"IF(BH$853>=$H$840,0.5*(Forudsætninger!$E$44*(BH450*$M$845+BH451*$M$846)+Forudsætninger!$E$45*(BH451*$M$846+BH452*$M$847)+Forudsætninger!$E$46*(BH452*$M$847+BH453*$M$848)+Forudsætninger!$E$47*(BH453*$M$848+BH454*$M$849)+Forudsætninger!$E$48*(BH454*$M$849+BH455*$M$850))+Forudsætninger!$E$49*BH455*$M$850,0)","v":{"$error":"#N/A"}},{"$f":"IF(BI$853>=$H$840,0.5*(Forudsætninger!$E$44*(BI450*$M$845+BI451*$M$846)+Forudsætninger!$E$45*(BI451*$M$846+BI452*$M$847)+Forudsætninger!$E$46*(BI452*$M$847+BI453*$M$848)+Forudsætninger!$E$47*(BI453*$M$848+BI454*$M$849)+Forudsætninger!$E$48*(BI454*$M$849+BI455*$M$850))+Forudsætninger!$E$49*BI455*$M$850,0)","v":{"$error":"#N/A"}},{"$f":"IF(BJ$853>=$H$840,0.5*(Forudsætninger!$E$44*(BJ450*$M$845+BJ451*$M$846)+Forudsætninger!$E$45*(BJ451*$M$846+BJ452*$M$847)+Forudsætninger!$E$46*(BJ452*$M$847+BJ453*$M$848)+Forudsætninger!$E$47*(BJ453*$M$848+BJ454*$M$849)+Forudsætninger!$E$48*(BJ454*$M$849+BJ455*$M$850))+Forudsætninger!$E$49*BJ455*$M$850,0)","v":{"$error":"#N/A"}},{"$f":"IF(BK$853>=$H$840,0.5*(Forudsætninger!$E$44*(BK450*$M$845+BK451*$M$846)+Forudsætninger!$E$45*(BK451*$M$846+BK452*$M$847)+Forudsætninger!$E$46*(BK452*$M$847+BK453*$M$848)+Forudsætninger!$E$47*(BK453*$M$848+BK454*$M$849)+Forudsætninger!$E$48*(BK454*$M$849+BK455*$M$850))+Forudsætninger!$E$49*BK455*$M$850,0)","v":{"$error":"#N/A"}},{"$f":"IF(BL$853>=$H$840,0.5*(Forudsætninger!$E$44*(BL450*$M$845+BL451*$M$846)+Forudsætninger!$E$45*(BL451*$M$846+BL452*$M$847)+Forudsætninger!$E$46*(BL452*$M$847+BL453*$M$848)+Forudsætninger!$E$47*(BL453*$M$848+BL454*$M$849)+Forudsætninger!$E$48*(BL454*$M$849+BL455*$M$850))+Forudsætninger!$E$49*BL455*$M$850,0)","v":{"$error":"#N/A"}},{"$f":"IF(BM$853>=$H$840,0.5*(Forudsætninger!$E$44*(BM450*$M$845+BM451*$M$846)+Forudsætninger!$E$45*(BM451*$M$846+BM452*$M$847)+Forudsætninger!$E$46*(BM452*$M$847+BM453*$M$848)+Forudsætninger!$E$47*(BM453*$M$848+BM454*$M$849)+Forudsætninger!$E$48*(BM454*$M$849+BM455*$M$850))+Forudsætninger!$E$49*BM455*$M$850,0)","v":{"$error":"#N/A"}},{"$f":"IF(BN$853>=$H$840,0.5*(Forudsætninger!$E$44*(BN450*$M$845+BN451*$M$846)+Forudsætninger!$E$45*(BN451*$M$846+BN452*$M$847)+Forudsætninger!$E$46*(BN452*$M$847+BN453*$M$848)+Forudsætninger!$E$47*(BN453*$M$848+BN454*$M$849)+Forudsætninger!$E$48*(BN454*$M$849+BN455*$M$850))+Forudsætninger!$E$49*BN455*$M$850,0)","v":{"$error":"#N/A"}},{"$f":"IF(BO$853>=$H$840,0.5*(Forudsætninger!$E$44*(BO450*$M$845+BO451*$M$846)+Forudsætninger!$E$45*(BO451*$M$846+BO452*$M$847)+Forudsætninger!$E$46*(BO452*$M$847+BO453*$M$848)+Forudsætninger!$E$47*(BO453*$M$848+BO454*$M$849)+Forudsætninger!$E$48*(BO454*$M$849+BO455*$M$850))+Forudsætninger!$E$49*BO455*$M$850,0)","v":{"$error":"#N/A"}},{"$f":"IF(BP$853>=$H$840,0.5*(Forudsætninger!$E$44*(BP450*$M$845+BP451*$M$846)+Forudsætninger!$E$45*(BP451*$M$846+BP452*$M$847)+Forudsætninger!$E$46*(BP452*$M$847+BP453*$M$848)+Forudsætninger!$E$47*(BP453*$M$848+BP454*$M$849)+Forudsætninger!$E$48*(BP454*$M$849+BP455*$M$850))+Forudsætninger!$E$49*BP455*$M$850,0)","v":{"$error":"#N/A"}},{"$f":"IF(BQ$853>=$H$840,0.5*(Forudsætninger!$E$44*(BQ450*$M$845+BQ451*$M$846)+Forudsætninger!$E$45*(BQ451*$M$846+BQ452*$M$847)+Forudsætninger!$E$46*(BQ452*$M$847+BQ453*$M$848)+Forudsætninger!$E$47*(BQ453*$M$848+BQ454*$M$849)+Forudsætninger!$E$48*(BQ454*$M$849+BQ455*$M$850))+Forudsætninger!$E$49*BQ455*$M$850,0)","v":{"$error":"#N/A"}},{"$f":"IF(BR$853>=$H$840,0.5*(Forudsætninger!$E$44*(BR450*$M$845+BR451*$M$846)+Forudsætninger!$E$45*(BR451*$M$846+BR452*$M$847)+Forudsætninger!$E$46*(BR452*$M$847+BR453*$M$848)+Forudsætninger!$E$47*(BR453*$M$848+BR454*$M$849)+Forudsætninger!$E$48*(BR454*$M$849+BR455*$M$850))+Forudsætninger!$E$49*BR455*$M$850,0)","v":{"$error":"#N/A"}},{"$f":"IF(BS$853>=$H$840,0.5*(Forudsætninger!$E$44*(BS450*$M$845+BS451*$M$846)+Forudsætninger!$E$45*(BS451*$M$846+BS452*$M$847)+Forudsætninger!$E$46*(BS452*$M$847+BS453*$M$848)+Forudsætninger!$E$47*(BS453*$M$848+BS454*$M$849)+Forudsætninger!$E$48*(BS454*$M$849+BS455*$M$850))+Forudsætninger!$E$49*BS455*$M$850,0)","v":{"$error":"#N/A"}},{"$f":"IF(BT$853>=$H$840,0.5*(Forudsætninger!$E$44*(BT450*$M$845+BT451*$M$846)+Forudsætninger!$E$45*(BT451*$M$846+BT452*$M$847)+Forudsætninger!$E$46*(BT452*$M$847+BT453*$M$848)+Forudsætninger!$E$47*(BT453*$M$848+BT454*$M$849)+Forudsætninger!$E$48*(BT454*$M$849+BT455*$M$850))+Forudsætninger!$E$49*BT455*$M$850,0)","v":{"$error":"#N/A"}},{"$f":"IF(BU$853>=$H$840,0.5*(Forudsætninger!$E$44*(BU450*$M$845+BU451*$M$846)+Forudsætninger!$E$45*(BU451*$M$846+BU452*$M$847)+Forudsætninger!$E$46*(BU452*$M$847+BU453*$M$848)+Forudsætninger!$E$47*(BU453*$M$848+BU454*$M$849)+Forudsætninger!$E$48*(BU454*$M$849+BU455*$M$850))+Forudsætninger!$E$49*BU455*$M$850,0)","v":{"$error":"#N/A"}},{"$f":"IF(BV$853>=$H$840,0.5*(Forudsætninger!$E$44*(BV450*$M$845+BV451*$M$846)+Forudsætninger!$E$45*(BV451*$M$846+BV452*$M$847)+Forudsætninger!$E$46*(BV452*$M$847+BV453*$M$848)+Forudsætninger!$E$47*(BV453*$M$848+BV454*$M$849)+Forudsætninger!$E$48*(BV454*$M$849+BV455*$M$850))+Forudsætninger!$E$49*BV455*$M$850,0)","v":{"$error":"#N/A"}},{"$f":"IF(BW$853>=$H$840,0.5*(Forudsætninger!$E$44*(BW450*$M$845+BW451*$M$846)+Forudsætninger!$E$45*(BW451*$M$846+BW452*$M$847)+Forudsætninger!$E$46*(BW452*$M$847+BW453*$M$848)+Forudsætninger!$E$47*(BW453*$M$848+BW454*$M$849)+Forudsætninger!$E$48*(BW454*$M$849+BW455*$M$850))+Forudsætninger!$E$49*BW455*$M$850,0)","v":{"$error":"#N/A"}},{"$f":"IF(BX$853>=$H$840,0.5*(Forudsætninger!$E$44*(BX450*$M$845+BX451*$M$846)+Forudsætninger!$E$45*(BX451*$M$846+BX452*$M$847)+Forudsætninger!$E$46*(BX452*$M$847+BX453*$M$848)+Forudsætninger!$E$47*(BX453*$M$848+BX454*$M$849)+Forudsætninger!$E$48*(BX454*$M$849+BX455*$M$850))+Forudsætninger!$E$49*BX455*$M$850,0)","v":{"$error":"#N/A"}},{"$f":"IF(BY$853>=$H$840,0.5*(Forudsætninger!$E$44*(BY450*$M$845+BY451*$M$846)+Forudsætninger!$E$45*(BY451*$M$846+BY452*$M$847)+Forudsætninger!$E$46*(BY452*$M$847+BY453*$M$848)+Forudsætninger!$E$47*(BY453*$M$848+BY454*$M$849)+Forudsætninger!$E$48*(BY454*$M$849+BY455*$M$850))+Forudsætninger!$E$49*BY455*$M$850,0)","v":{"$error":"#N/A"}},{"$f":"IF(BZ$853>=$H$840,0.5*(Forudsætninger!$E$44*(BZ450*$M$845+BZ451*$M$846)+Forudsætninger!$E$45*(BZ451*$M$846+BZ452*$M$847)+Forudsætninger!$E$46*(BZ452*$M$847+BZ453*$M$848)+Forudsætninger!$E$47*(BZ453*$M$848+BZ454*$M$849)+Forudsætninger!$E$48*(BZ454*$M$849+BZ455*$M$850))+Forudsætninger!$E$49*BZ455*$M$850,0)","v":{"$error":"#N/A"}},{"$f":"IF(CA$853>=$H$840,0.5*(Forudsætninger!$E$44*(CA450*$M$845+CA451*$M$846)+Forudsætninger!$E$45*(CA451*$M$846+CA452*$M$847)+Forudsætninger!$E$46*(CA452*$M$847+CA453*$M$848)+Forudsætninger!$E$47*(CA453*$M$848+CA454*$M$849)+Forudsætninger!$E$48*(CA454*$M$849+CA455*$M$850))+Forudsætninger!$E$49*CA455*$M$850,0)","v":{"$error":"#N/A"}},{"$f":"IF(CB$853>=$H$840,0.5*(Forudsætninger!$E$44*(CB450*$M$845+CB451*$M$846)+Forudsætninger!$E$45*(CB451*$M$846+CB452*$M$847)+Forudsætninger!$E$46*(CB452*$M$847+CB453*$M$848)+Forudsætninger!$E$47*(CB453*$M$848+CB454*$M$849)+Forudsætninger!$E$48*(CB454*$M$849+CB455*$M$850))+Forudsætninger!$E$49*CB455*$M$850,0)","v":{"$error":"#N/A"}},{"$f":"IF(CC$853>=$H$840,0.5*(Forudsætninger!$E$44*(CC450*$M$845+CC451*$M$846)+Forudsætninger!$E$45*(CC451*$M$846+CC452*$M$847)+Forudsætninger!$E$46*(CC452*$M$847+CC453*$M$848)+Forudsætninger!$E$47*(CC453*$M$848+CC454*$M$849)+Forudsætninger!$E$48*(CC454*$M$849+CC455*$M$850))+Forudsætninger!$E$49*CC455*$M$850,0)","v":{"$error":"#N/A"}},{"$f":"IF(CD$853>=$H$840,0.5*(Forudsætninger!$E$44*(CD450*$M$845+CD451*$M$846)+Forudsætninger!$E$45*(CD451*$M$846+CD452*$M$847)+Forudsætninger!$E$46*(CD452*$M$847+CD453*$M$848)+Forudsætninger!$E$47*(CD453*$M$848+CD454*$M$849)+Forudsætninger!$E$48*(CD454*$M$849+CD455*$M$850))+Forudsætninger!$E$49*CD455*$M$850,0)","v":{"$error":"#N/A"}},{"$f":"IF(CE$853>=$H$840,0.5*(Forudsætninger!$E$44*(CE450*$M$845+CE451*$M$846)+Forudsætninger!$E$45*(CE451*$M$846+CE452*$M$847)+Forudsætninger!$E$46*(CE452*$M$847+CE453*$M$848)+Forudsætninger!$E$47*(CE453*$M$848+CE454*$M$849)+Forudsætninger!$E$48*(CE454*$M$849+CE455*$M$850))+Forudsætninger!$E$49*CE455*$M$850,0)","v":{"$error":"#N/A"}},{"$f":"IF(CF$853>=$H$840,0.5*(Forudsætninger!$E$44*(CF450*$M$845+CF451*$M$846)+Forudsætninger!$E$45*(CF451*$M$846+CF452*$M$847)+Forudsætninger!$E$46*(CF452*$M$847+CF453*$M$848)+Forudsætninger!$E$47*(CF453*$M$848+CF454*$M$849)+Forudsætninger!$E$48*(CF454*$M$849+CF455*$M$850))+Forudsætninger!$E$49*CF455*$M$850,0)","v":{"$error":"#N/A"}},{"$f":"IF(CG$853>=$H$840,0.5*(Forudsætninger!$E$44*(CG450*$M$845+CG451*$M$846)+Forudsætninger!$E$45*(CG451*$M$846+CG452*$M$847)+Forudsætninger!$E$46*(CG452*$M$847+CG453*$M$848)+Forudsætninger!$E$47*(CG453*$M$848+CG454*$M$849)+Forudsætninger!$E$48*(CG454*$M$849+CG455*$M$850))+Forudsætninger!$E$49*CG455*$M$850,0)","v":{"$error":"#N/A"}},{"$f":"IF(CH$853>=$H$840,0.5*(Forudsætninger!$E$44*(CH450*$M$845+CH451*$M$846)+Forudsætninger!$E$45*(CH451*$M$846+CH452*$M$847)+Forudsætninger!$E$46*(CH452*$M$847+CH453*$M$848)+Forudsætninger!$E$47*(CH453*$M$848+CH454*$M$849)+Forudsætninger!$E$48*(CH454*$M$849+CH455*$M$850))+Forudsætninger!$E$49*CH455*$M$850,0)","v":{"$error":"#N/A"}},{"$f":"IF(CI$853>=$H$840,0.5*(Forudsætninger!$E$44*(CI450*$M$845+CI451*$M$846)+Forudsætninger!$E$45*(CI451*$M$846+CI452*$M$847)+Forudsætninger!$E$46*(CI452*$M$847+CI453*$M$848)+Forudsætninger!$E$47*(CI453*$M$848+CI454*$M$849)+Forudsætninger!$E$48*(CI454*$M$849+CI455*$M$850))+Forudsætninger!$E$49*CI455*$M$850,0)","v":{"$error":"#N/A"}},{"$f":"IF(CJ$853>=$H$840,0.5*(Forudsætninger!$E$44*(CJ450*$M$845+CJ451*$M$846)+Forudsætninger!$E$45*(CJ451*$M$846+CJ452*$M$847)+Forudsætninger!$E$46*(CJ452*$M$847+CJ453*$M$848)+Forudsætninger!$E$47*(CJ453*$M$848+CJ454*$M$849)+Forudsætninger!$E$48*(CJ454*$M$849+CJ455*$M$850))+Forudsætninger!$E$49*CJ455*$M$850,0)","v":{"$error":"#N/A"}},{"$f":"IF(CK$853>=$H$840,0.5*(Forudsætninger!$E$44*(CK450*$M$845+CK451*$M$846)+Forudsætninger!$E$45*(CK451*$M$846+CK452*$M$847)+Forudsætninger!$E$46*(CK452*$M$847+CK453*$M$848)+Forudsætninger!$E$47*(CK453*$M$848+CK454*$M$849)+Forudsætninger!$E$48*(CK454*$M$849+CK455*$M$850))+Forudsætninger!$E$49*CK455*$M$850,0)","v":{"$error":"#N/A"}},{"$f":"IF(CL$853>=$H$840,0.5*(Forudsætninger!$E$44*(CL450*$M$845+CL451*$M$846)+Forudsætninger!$E$45*(CL451*$M$846+CL452*$M$847)+Forudsætninger!$E$46*(CL452*$M$847+CL453*$M$848)+Forudsætninger!$E$47*(CL453*$M$848+CL454*$M$849)+Forudsætninger!$E$48*(CL454*$M$849+CL455*$M$850))+Forudsætninger!$E$49*CL455*$M$850,0)","v":{"$error":"#N/A"}},{"$f":"IF(CM$853>=$H$840,0.5*(Forudsætninger!$E$44*(CM450*$M$845+CM451*$M$846)+Forudsætninger!$E$45*(CM451*$M$846+CM452*$M$847)+Forudsætninger!$E$46*(CM452*$M$847+CM453*$M$848)+Forudsætninger!$E$47*(CM453*$M$848+CM454*$M$849)+Forudsætninger!$E$48*(CM454*$M$849+CM455*$M$850))+Forudsætninger!$E$49*CM455*$M$850,0)","v":{"$error":"#N/A"}},{"$f":"IF(CN$853>=$H$840,0.5*(Forudsætninger!$E$44*(CN450*$M$845+CN451*$M$846)+Forudsætninger!$E$45*(CN451*$M$846+CN452*$M$847)+Forudsætninger!$E$46*(CN452*$M$847+CN453*$M$848)+Forudsætninger!$E$47*(CN453*$M$848+CN454*$M$849)+Forudsætninger!$E$48*(CN454*$M$849+CN455*$M$850))+Forudsætninger!$E$49*CN455*$M$850,0)","v":{"$error":"#N/A"}},{"$f":"IF(CO$853>=$H$840,0.5*(Forudsætninger!$E$44*(CO450*$M$845+CO451*$M$846)+Forudsætninger!$E$45*(CO451*$M$846+CO452*$M$847)+Forudsætninger!$E$46*(CO452*$M$847+CO453*$M$848)+Forudsætninger!$E$47*(CO453*$M$848+CO454*$M$849)+Forudsætninger!$E$48*(CO454*$M$849+CO455*$M$850))+Forudsætninger!$E$49*CO455*$M$850,0)","v":{"$error":"#N/A"}},{"$f":"IF(CP$853>=$H$840,0.5*(Forudsætninger!$E$44*(CP450*$M$845+CP451*$M$846)+Forudsætninger!$E$45*(CP451*$M$846+CP452*$M$847)+Forudsætninger!$E$46*(CP452*$M$847+CP453*$M$848)+Forudsætninger!$E$47*(CP453*$M$848+CP454*$M$849)+Forudsætninger!$E$48*(CP454*$M$849+CP455*$M$850))+Forudsætninger!$E$49*CP455*$M$850,0)","v":{"$error":"#N/A"}},{"$f":"IF(CQ$853>=$H$840,0.5*(Forudsætninger!$E$44*(CQ450*$M$845+CQ451*$M$846)+Forudsætninger!$E$45*(CQ451*$M$846+CQ452*$M$847)+Forudsætninger!$E$46*(CQ452*$M$847+CQ453*$M$848)+Forudsætninger!$E$47*(CQ453*$M$848+CQ454*$M$849)+Forudsætninger!$E$48*(CQ454*$M$849+CQ455*$M$850))+Forudsætninger!$E$49*CQ455*$M$850,0)","v":{"$error":"#N/A"}},{"$f":"IF(CR$853>=$H$840,0.5*(Forudsætninger!$E$44*(CR450*$M$845+CR451*$M$846)+Forudsætninger!$E$45*(CR451*$M$846+CR452*$M$847)+Forudsætninger!$E$46*(CR452*$M$847+CR453*$M$848)+Forudsætninger!$E$47*(CR453*$M$848+CR454*$M$849)+Forudsætninger!$E$48*(CR454*$M$849+CR455*$M$850))+Forudsætninger!$E$49*CR455*$M$850,0)","v":{"$error":"#N/A"}},{"$f":"IF(CS$853>=$H$840,0.5*(Forudsætninger!$E$44*(CS450*$M$845+CS451*$M$846)+Forudsætninger!$E$45*(CS451*$M$846+CS452*$M$847)+Forudsætninger!$E$46*(CS452*$M$847+CS453*$M$848)+Forudsætninger!$E$47*(CS453*$M$848+CS454*$M$849)+Forudsætninger!$E$48*(CS454*$M$849+CS455*$M$850))+Forudsætninger!$E$49*CS455*$M$850,0)","v":{"$error":"#N/A"}},{"$f":"IF(CT$853>=$H$840,0.5*(Forudsætninger!$E$44*(CT450*$M$845+CT451*$M$846)+Forudsætninger!$E$45*(CT451*$M$846+CT452*$M$847)+Forudsætninger!$E$46*(CT452*$M$847+CT453*$M$848)+Forudsætninger!$E$47*(CT453*$M$848+CT454*$M$849)+Forudsætninger!$E$48*(CT454*$M$849+CT455*$M$850))+Forudsætninger!$E$49*CT455*$M$850,0)","v":{"$error":"#N/A"}},{"$f":"IF(CU$853>=$H$840,0.5*(Forudsætninger!$E$44*(CU450*$M$845+CU451*$M$846)+Forudsætninger!$E$45*(CU451*$M$846+CU452*$M$847)+Forudsætninger!$E$46*(CU452*$M$847+CU453*$M$848)+Forudsætninger!$E$47*(CU453*$M$848+CU454*$M$849)+Forudsætninger!$E$48*(CU454*$M$849+CU455*$M$850))+Forudsætninger!$E$49*CU455*$M$850,0)","v":{"$error":"#N/A"}},{"$f":"IF(CV$853>=$H$840,0.5*(Forudsætninger!$E$44*(CV450*$M$845+CV451*$M$846)+Forudsætninger!$E$45*(CV451*$M$846+CV452*$M$847)+Forudsætninger!$E$46*(CV452*$M$847+CV453*$M$848)+Forudsætninger!$E$47*(CV453*$M$848+CV454*$M$849)+Forudsætninger!$E$48*(CV454*$M$849+CV455*$M$850))+Forudsætninger!$E$49*CV455*$M$850,0)","v":{"$error":"#N/A"}},{"$f":"IF(CW$853>=$H$840,0.5*(Forudsætninger!$E$44*(CW450*$M$845+CW451*$M$846)+Forudsætninger!$E$45*(CW451*$M$846+CW452*$M$847)+Forudsætninger!$E$46*(CW452*$M$847+CW453*$M$848)+Forudsætninger!$E$47*(CW453*$M$848+CW454*$M$849)+Forudsætninger!$E$48*(CW454*$M$849+CW455*$M$850))+Forudsætninger!$E$49*CW455*$M$850,0)","v":{"$error":"#N/A"}},{"$f":"IF(CX$853>=$H$840,0.5*(Forudsætninger!$E$44*(CX450*$M$845+CX451*$M$846)+Forudsætninger!$E$45*(CX451*$M$846+CX452*$M$847)+Forudsætninger!$E$46*(CX452*$M$847+CX453*$M$848)+Forudsætninger!$E$47*(CX453*$M$848+CX454*$M$849)+Forudsætninger!$E$48*(CX454*$M$849+CX455*$M$850))+Forudsætninger!$E$49*CX455*$M$850,0)","v":{"$error":"#N/A"}},{"$f":"IF(CY$853>=$H$840,0.5*(Forudsætninger!$E$44*(CY450*$M$845+CY451*$M$846)+Forudsætninger!$E$45*(CY451*$M$846+CY452*$M$847)+Forudsætninger!$E$46*(CY452*$M$847+CY453*$M$848)+Forudsætninger!$E$47*(CY453*$M$848+CY454*$M$849)+Forudsætninger!$E$48*(CY454*$M$849+CY455*$M$850))+Forudsætninger!$E$49*CY455*$M$850,0)","v":{"$error":"#N/A"}},{"$f":"IF(CZ$853>=$H$840,0.5*(Forudsætninger!$E$44*(CZ450*$M$845+CZ451*$M$846)+Forudsætninger!$E$45*(CZ451*$M$846+CZ452*$M$847)+Forudsætninger!$E$46*(CZ452*$M$847+CZ453*$M$848)+Forudsætninger!$E$47*(CZ453*$M$848+CZ454*$M$849)+Forudsætninger!$E$48*(CZ454*$M$849+CZ455*$M$850))+Forudsætninger!$E$49*CZ455*$M$850,0)","v":{"$error":"#N/A"}},{"$f":"IF(DA$853>=$H$840,0.5*(Forudsætninger!$E$44*(DA450*$M$845+DA451*$M$846)+Forudsætninger!$E$45*(DA451*$M$846+DA452*$M$847)+Forudsætninger!$E$46*(DA452*$M$847+DA453*$M$848)+Forudsætninger!$E$47*(DA453*$M$848+DA454*$M$849)+Forudsætninger!$E$48*(DA454*$M$849+DA455*$M$850))+Forudsætninger!$E$49*DA455*$M$850,0)","v":{"$error":"#N/A"}}]
[null,null,null,"Hotspots"]
[null,null,null,"Elsvigt, private",{"$f":"IF(E$853>=$H$840,0.5*(Forudsætninger!$E$44*(E492*$N$845+E493*$N$846)+Forudsætninger!$E$45*(E493*$N$846+E494*$N$847)+Forudsætninger!$E$46*(E494*$N$847+E495*$N$848)+Forudsætninger!$E$47*(E495*$N$848+E496*$N$849)+Forudsætninger!$E$48*(E496*$N$849+E497*$N$850))+Forudsætninger!$E$49*E497*$N$850,0)","v":{"$error":"#N/A"}},{"$f":"IF(F$853>=$H$840,0.5*(Forudsætninger!$E$44*(F492*$N$845+F493*$N$846)+Forudsætninger!$E$45*(F493*$N$846+F494*$N$847)+Forudsætninger!$E$46*(F494*$N$847+F495*$N$848)+Forudsætninger!$E$47*(F495*$N$848+F496*$N$849)+Forudsætninger!$E$48*(F496*$N$849+F497*$N$850))+Forudsætninger!$E$49*F497*$N$850,0)","v":{"$error":"#N/A"}},{"$f":"IF(G$853>=$H$840,0.5*(Forudsætninger!$E$44*(G492*$N$845+G493*$N$846)+Forudsætninger!$E$45*(G493*$N$846+G494*$N$847)+Forudsætninger!$E$46*(G494*$N$847+G495*$N$848)+Forudsætninger!$E$47*(G495*$N$848+G496*$N$849)+Forudsætninger!$E$48*(G496*$N$849+G497*$N$850))+Forudsætninger!$E$49*G497*$N$850,0)","v":{"$error":"#N/A"}},{"$f":"IF(H$853>=$H$840,0.5*(Forudsætninger!$E$44*(H492*$N$845+H493*$N$846)+Forudsætninger!$E$45*(H493*$N$846+H494*$N$847)+Forudsætninger!$E$46*(H494*$N$847+H495*$N$848)+Forudsætninger!$E$47*(H495*$N$848+H496*$N$849)+Forudsætninger!$E$48*(H496*$N$849+H497*$N$850))+Forudsætninger!$E$49*H497*$N$850,0)","v":{"$error":"#N/A"}},{"$f":"IF(I$853>=$H$840,0.5*(Forudsætninger!$E$44*(I492*$N$845+I493*$N$846)+Forudsætninger!$E$45*(I493*$N$846+I494*$N$847)+Forudsætninger!$E$46*(I494*$N$847+I495*$N$848)+Forudsætninger!$E$47*(I495*$N$848+I496*$N$849)+Forudsætninger!$E$48*(I496*$N$849+I497*$N$850))+Forudsætninger!$E$49*I497*$N$850,0)","v":{"$error":"#N/A"}},{"$f":"IF(J$853>=$H$840,0.5*(Forudsætninger!$E$44*(J492*$N$845+J493*$N$846)+Forudsætninger!$E$45*(J493*$N$846+J494*$N$847)+Forudsætninger!$E$46*(J494*$N$847+J495*$N$848)+Forudsætninger!$E$47*(J495*$N$848+J496*$N$849)+Forudsætninger!$E$48*(J496*$N$849+J497*$N$850))+Forudsætninger!$E$49*J497*$N$850,0)","v":{"$error":"#N/A"}},{"$f":"IF(K$853>=$H$840,0.5*(Forudsætninger!$E$44*(K492*$N$845+K493*$N$846)+Forudsætninger!$E$45*(K493*$N$846+K494*$N$847)+Forudsætninger!$E$46*(K494*$N$847+K495*$N$848)+Forudsætninger!$E$47*(K495*$N$848+K496*$N$849)+Forudsætninger!$E$48*(K496*$N$849+K497*$N$850))+Forudsætninger!$E$49*K497*$N$850,0)","v":{"$error":"#N/A"}},{"$f":"IF(L$853>=$H$840,0.5*(Forudsætninger!$E$44*(L492*$N$845+L493*$N$846)+Forudsætninger!$E$45*(L493*$N$846+L494*$N$847)+Forudsætninger!$E$46*(L494*$N$847+L495*$N$848)+Forudsætninger!$E$47*(L495*$N$848+L496*$N$849)+Forudsætninger!$E$48*(L496*$N$849+L497*$N$850))+Forudsætninger!$E$49*L497*$N$850,0)","v":{"$error":"#N/A"}},{"$f":"IF(M$853>=$H$840,0.5*(Forudsætninger!$E$44*(M492*$N$845+M493*$N$846)+Forudsætninger!$E$45*(M493*$N$846+M494*$N$847)+Forudsætninger!$E$46*(M494*$N$847+M495*$N$848)+Forudsætninger!$E$47*(M495*$N$848+M496*$N$849)+Forudsætninger!$E$48*(M496*$N$849+M497*$N$850))+Forudsætninger!$E$49*M497*$N$850,0)","v":{"$error":"#N/A"}},{"$f":"IF(N$853>=$H$840,0.5*(Forudsætninger!$E$44*(N492*$N$845+N493*$N$846)+Forudsætninger!$E$45*(N493*$N$846+N494*$N$847)+Forudsætninger!$E$46*(N494*$N$847+N495*$N$848)+Forudsætninger!$E$47*(N495*$N$848+N496*$N$849)+Forudsætninger!$E$48*(N496*$N$849+N497*$N$850))+Forudsætninger!$E$49*N497*$N$850,0)","v":{"$error":"#N/A"}},{"$f":"IF(O$853>=$H$840,0.5*(Forudsætninger!$E$44*(O492*$N$845+O493*$N$846)+Forudsætninger!$E$45*(O493*$N$846+O494*$N$847)+Forudsætninger!$E$46*(O494*$N$847+O495*$N$848)+Forudsætninger!$E$47*(O495*$N$848+O496*$N$849)+Forudsætninger!$E$48*(O496*$N$849+O497*$N$850))+Forudsætninger!$E$49*O497*$N$850,0)","v":{"$error":"#N/A"}},{"$f":"IF(P$853>=$H$840,0.5*(Forudsætninger!$E$44*(P492*$N$845+P493*$N$846)+Forudsætninger!$E$45*(P493*$N$846+P494*$N$847)+Forudsætninger!$E$46*(P494*$N$847+P495*$N$848)+Forudsætninger!$E$47*(P495*$N$848+P496*$N$849)+Forudsætninger!$E$48*(P496*$N$849+P497*$N$850))+Forudsætninger!$E$49*P497*$N$850,0)","v":{"$error":"#N/A"}},{"$f":"IF(Q$853>=$H$840,0.5*(Forudsætninger!$E$44*(Q492*$N$845+Q493*$N$846)+Forudsætninger!$E$45*(Q493*$N$846+Q494*$N$847)+Forudsætninger!$E$46*(Q494*$N$847+Q495*$N$848)+Forudsætninger!$E$47*(Q495*$N$848+Q496*$N$849)+Forudsætninger!$E$48*(Q496*$N$849+Q497*$N$850))+Forudsætninger!$E$49*Q497*$N$850,0)","v":{"$error":"#N/A"}},{"$f":"IF(R$853>=$H$840,0.5*(Forudsætninger!$E$44*(R492*$N$845+R493*$N$846)+Forudsætninger!$E$45*(R493*$N$846+R494*$N$847)+Forudsætninger!$E$46*(R494*$N$847+R495*$N$848)+Forudsætninger!$E$47*(R495*$N$848+R496*$N$849)+Forudsætninger!$E$48*(R496*$N$849+R497*$N$850))+Forudsætninger!$E$49*R497*$N$850,0)","v":{"$error":"#N/A"}},{"$f":"IF(S$853>=$H$840,0.5*(Forudsætninger!$E$44*(S492*$N$845+S493*$N$846)+Forudsætninger!$E$45*(S493*$N$846+S494*$N$847)+Forudsætninger!$E$46*(S494*$N$847+S495*$N$848)+Forudsætninger!$E$47*(S495*$N$848+S496*$N$849)+Forudsætninger!$E$48*(S496*$N$849+S497*$N$850))+Forudsætninger!$E$49*S497*$N$850,0)","v":{"$error":"#N/A"}},{"$f":"IF(T$853>=$H$840,0.5*(Forudsætninger!$E$44*(T492*$N$845+T493*$N$846)+Forudsætninger!$E$45*(T493*$N$846+T494*$N$847)+Forudsætninger!$E$46*(T494*$N$847+T495*$N$848)+Forudsætninger!$E$47*(T495*$N$848+T496*$N$849)+Forudsætninger!$E$48*(T496*$N$849+T497*$N$850))+Forudsætninger!$E$49*T497*$N$850,0)","v":{"$error":"#N/A"}},{"$f":"IF(U$853>=$H$840,0.5*(Forudsætninger!$E$44*(U492*$N$845+U493*$N$846)+Forudsætninger!$E$45*(U493*$N$846+U494*$N$847)+Forudsætninger!$E$46*(U494*$N$847+U495*$N$848)+Forudsætninger!$E$47*(U495*$N$848+U496*$N$849)+Forudsætninger!$E$48*(U496*$N$849+U497*$N$850))+Forudsætninger!$E$49*U497*$N$850,0)","v":{"$error":"#N/A"}},{"$f":"IF(V$853>=$H$840,0.5*(Forudsætninger!$E$44*(V492*$N$845+V493*$N$846)+Forudsætninger!$E$45*(V493*$N$846+V494*$N$847)+Forudsætninger!$E$46*(V494*$N$847+V495*$N$848)+Forudsætninger!$E$47*(V495*$N$848+V496*$N$849)+Forudsætninger!$E$48*(V496*$N$849+V497*$N$850))+Forudsætninger!$E$49*V497*$N$850,0)","v":{"$error":"#N/A"}},{"$f":"IF(W$853>=$H$840,0.5*(Forudsætninger!$E$44*(W492*$N$845+W493*$N$846)+Forudsætninger!$E$45*(W493*$N$846+W494*$N$847)+Forudsætninger!$E$46*(W494*$N$847+W495*$N$848)+Forudsætninger!$E$47*(W495*$N$848+W496*$N$849)+Forudsætninger!$E$48*(W496*$N$849+W497*$N$850))+Forudsætninger!$E$49*W497*$N$850,0)","v":{"$error":"#N/A"}},{"$f":"IF(X$853>=$H$840,0.5*(Forudsætninger!$E$44*(X492*$N$845+X493*$N$846)+Forudsætninger!$E$45*(X493*$N$846+X494*$N$847)+Forudsætninger!$E$46*(X494*$N$847+X495*$N$848)+Forudsætninger!$E$47*(X495*$N$848+X496*$N$849)+Forudsætninger!$E$48*(X496*$N$849+X497*$N$850))+Forudsætninger!$E$49*X497*$N$850,0)","v":{"$error":"#N/A"}},{"$f":"IF(Y$853>=$H$840,0.5*(Forudsætninger!$E$44*(Y492*$N$845+Y493*$N$846)+Forudsætninger!$E$45*(Y493*$N$846+Y494*$N$847)+Forudsætninger!$E$46*(Y494*$N$847+Y495*$N$848)+Forudsætninger!$E$47*(Y495*$N$848+Y496*$N$849)+Forudsætninger!$E$48*(Y496*$N$849+Y497*$N$850))+Forudsætninger!$E$49*Y497*$N$850,0)","v":{"$error":"#N/A"}},{"$f":"IF(Z$853>=$H$840,0.5*(Forudsætninger!$E$44*(Z492*$N$845+Z493*$N$846)+Forudsætninger!$E$45*(Z493*$N$846+Z494*$N$847)+Forudsætninger!$E$46*(Z494*$N$847+Z495*$N$848)+Forudsætninger!$E$47*(Z495*$N$848+Z496*$N$849)+Forudsætninger!$E$48*(Z496*$N$849+Z497*$N$850))+Forudsætninger!$E$49*Z497*$N$850,0)","v":{"$error":"#N/A"}},{"$f":"IF(AA$853>=$H$840,0.5*(Forudsætninger!$E$44*(AA492*$N$845+AA493*$N$846)+Forudsætninger!$E$45*(AA493*$N$846+AA494*$N$847)+Forudsætninger!$E$46*(AA494*$N$847+AA495*$N$848)+Forudsætninger!$E$47*(AA495*$N$848+AA496*$N$849)+Forudsætninger!$E$48*(AA496*$N$849+AA497*$N$850))+Forudsætninger!$E$49*AA497*$N$850,0)","v":{"$error":"#N/A"}},{"$f":"IF(AB$853>=$H$840,0.5*(Forudsætninger!$E$44*(AB492*$N$845+AB493*$N$846)+Forudsætninger!$E$45*(AB493*$N$846+AB494*$N$847)+Forudsætninger!$E$46*(AB494*$N$847+AB495*$N$848)+Forudsætninger!$E$47*(AB495*$N$848+AB496*$N$849)+Forudsætninger!$E$48*(AB496*$N$849+AB497*$N$850))+Forudsætninger!$E$49*AB497*$N$850,0)","v":{"$error":"#N/A"}},{"$f":"IF(AC$853>=$H$840,0.5*(Forudsætninger!$E$44*(AC492*$N$845+AC493*$N$846)+Forudsætninger!$E$45*(AC493*$N$846+AC494*$N$847)+Forudsætninger!$E$46*(AC494*$N$847+AC495*$N$848)+Forudsætninger!$E$47*(AC495*$N$848+AC496*$N$849)+Forudsætninger!$E$48*(AC496*$N$849+AC497*$N$850))+Forudsætninger!$E$49*AC497*$N$850,0)","v":{"$error":"#N/A"}},{"$f":"IF(AD$853>=$H$840,0.5*(Forudsætninger!$E$44*(AD492*$N$845+AD493*$N$846)+Forudsætninger!$E$45*(AD493*$N$846+AD494*$N$847)+Forudsætninger!$E$46*(AD494*$N$847+AD495*$N$848)+Forudsætninger!$E$47*(AD495*$N$848+AD496*$N$849)+Forudsætninger!$E$48*(AD496*$N$849+AD497*$N$850))+Forudsætninger!$E$49*AD497*$N$850,0)","v":{"$error":"#N/A"}},{"$f":"IF(AE$853>=$H$840,0.5*(Forudsætninger!$E$44*(AE492*$N$845+AE493*$N$846)+Forudsætninger!$E$45*(AE493*$N$846+AE494*$N$847)+Forudsætninger!$E$46*(AE494*$N$847+AE495*$N$848)+Forudsætninger!$E$47*(AE495*$N$848+AE496*$N$849)+Forudsætninger!$E$48*(AE496*$N$849+AE497*$N$850))+Forudsætninger!$E$49*AE497*$N$850,0)","v":{"$error":"#N/A"}},{"$f":"IF(AF$853>=$H$840,0.5*(Forudsætninger!$E$44*(AF492*$N$845+AF493*$N$846)+Forudsætninger!$E$45*(AF493*$N$846+AF494*$N$847)+Forudsætninger!$E$46*(AF494*$N$847+AF495*$N$848)+Forudsætninger!$E$47*(AF495*$N$848+AF496*$N$849)+Forudsætninger!$E$48*(AF496*$N$849+AF497*$N$850))+Forudsætninger!$E$49*AF497*$N$850,0)","v":{"$error":"#N/A"}},{"$f":"IF(AG$853>=$H$840,0.5*(Forudsætninger!$E$44*(AG492*$N$845+AG493*$N$846)+Forudsætninger!$E$45*(AG493*$N$846+AG494*$N$847)+Forudsætninger!$E$46*(AG494*$N$847+AG495*$N$848)+Forudsætninger!$E$47*(AG495*$N$848+AG496*$N$849)+Forudsætninger!$E$48*(AG496*$N$849+AG497*$N$850))+Forudsætninger!$E$49*AG497*$N$850,0)","v":{"$error":"#N/A"}},{"$f":"IF(AH$853>=$H$840,0.5*(Forudsætninger!$E$44*(AH492*$N$845+AH493*$N$846)+Forudsætninger!$E$45*(AH493*$N$846+AH494*$N$847)+Forudsætninger!$E$46*(AH494*$N$847+AH495*$N$848)+Forudsætninger!$E$47*(AH495*$N$848+AH496*$N$849)+Forudsætninger!$E$48*(AH496*$N$849+AH497*$N$850))+Forudsætninger!$E$49*AH497*$N$850,0)","v":{"$error":"#N/A"}},{"$f":"IF(AI$853>=$H$840,0.5*(Forudsætninger!$E$44*(AI492*$N$845+AI493*$N$846)+Forudsætninger!$E$45*(AI493*$N$846+AI494*$N$847)+Forudsætninger!$E$46*(AI494*$N$847+AI495*$N$848)+Forudsætninger!$E$47*(AI495*$N$848+AI496*$N$849)+Forudsætninger!$E$48*(AI496*$N$849+AI497*$N$850))+Forudsætninger!$E$49*AI497*$N$850,0)","v":{"$error":"#N/A"}},{"$f":"IF(AJ$853>=$H$840,0.5*(Forudsætninger!$E$44*(AJ492*$N$845+AJ493*$N$846)+Forudsætninger!$E$45*(AJ493*$N$846+AJ494*$N$847)+Forudsætninger!$E$46*(AJ494*$N$847+AJ495*$N$848)+Forudsætninger!$E$47*(AJ495*$N$848+AJ496*$N$849)+Forudsætninger!$E$48*(AJ496*$N$849+AJ497*$N$850))+Forudsætninger!$E$49*AJ497*$N$850,0)","v":{"$error":"#N/A"}},{"$f":"IF(AK$853>=$H$840,0.5*(Forudsætninger!$E$44*(AK492*$N$845+AK493*$N$846)+Forudsætninger!$E$45*(AK493*$N$846+AK494*$N$847)+Forudsætninger!$E$46*(AK494*$N$847+AK495*$N$848)+Forudsætninger!$E$47*(AK495*$N$848+AK496*$N$849)+Forudsætninger!$E$48*(AK496*$N$849+AK497*$N$850))+Forudsætninger!$E$49*AK497*$N$850,0)","v":{"$error":"#N/A"}},{"$f":"IF(AL$853>=$H$840,0.5*(Forudsætninger!$E$44*(AL492*$N$845+AL493*$N$846)+Forudsætninger!$E$45*(AL493*$N$846+AL494*$N$847)+Forudsætninger!$E$46*(AL494*$N$847+AL495*$N$848)+Forudsætninger!$E$47*(AL495*$N$848+AL496*$N$849)+Forudsætninger!$E$48*(AL496*$N$849+AL497*$N$850))+Forudsætninger!$E$49*AL497*$N$850,0)","v":{"$error":"#N/A"}},{"$f":"IF(AM$853>=$H$840,0.5*(Forudsætninger!$E$44*(AM492*$N$845+AM493*$N$846)+Forudsætninger!$E$45*(AM493*$N$846+AM494*$N$847)+Forudsætninger!$E$46*(AM494*$N$847+AM495*$N$848)+Forudsætninger!$E$47*(AM495*$N$848+AM496*$N$849)+Forudsætninger!$E$48*(AM496*$N$849+AM497*$N$850))+Forudsætninger!$E$49*AM497*$N$850,0)","v":{"$error":"#N/A"}},{"$f":"IF(AN$853>=$H$840,0.5*(Forudsætninger!$E$44*(AN492*$N$845+AN493*$N$846)+Forudsætninger!$E$45*(AN493*$N$846+AN494*$N$847)+Forudsætninger!$E$46*(AN494*$N$847+AN495*$N$848)+Forudsætninger!$E$47*(AN495*$N$848+AN496*$N$849)+Forudsætninger!$E$48*(AN496*$N$849+AN497*$N$850))+Forudsætninger!$E$49*AN497*$N$850,0)","v":{"$error":"#N/A"}},{"$f":"IF(AO$853>=$H$840,0.5*(Forudsætninger!$E$44*(AO492*$N$845+AO493*$N$846)+Forudsætninger!$E$45*(AO493*$N$846+AO494*$N$847)+Forudsætninger!$E$46*(AO494*$N$847+AO495*$N$848)+Forudsætninger!$E$47*(AO495*$N$848+AO496*$N$849)+Forudsætninger!$E$48*(AO496*$N$849+AO497*$N$850))+Forudsætninger!$E$49*AO497*$N$850,0)","v":{"$error":"#N/A"}},{"$f":"IF(AP$853>=$H$840,0.5*(Forudsætninger!$E$44*(AP492*$N$845+AP493*$N$846)+Forudsætninger!$E$45*(AP493*$N$846+AP494*$N$847)+Forudsætninger!$E$46*(AP494*$N$847+AP495*$N$848)+Forudsætninger!$E$47*(AP495*$N$848+AP496*$N$849)+Forudsætninger!$E$48*(AP496*$N$849+AP497*$N$850))+Forudsætninger!$E$49*AP497*$N$850,0)","v":{"$error":"#N/A"}},{"$f":"IF(AQ$853>=$H$840,0.5*(Forudsætninger!$E$44*(AQ492*$N$845+AQ493*$N$846)+Forudsætninger!$E$45*(AQ493*$N$846+AQ494*$N$847)+Forudsætninger!$E$46*(AQ494*$N$847+AQ495*$N$848)+Forudsætninger!$E$47*(AQ495*$N$848+AQ496*$N$849)+Forudsætninger!$E$48*(AQ496*$N$849+AQ497*$N$850))+Forudsætninger!$E$49*AQ497*$N$850,0)","v":{"$error":"#N/A"}},{"$f":"IF(AR$853>=$H$840,0.5*(Forudsætninger!$E$44*(AR492*$N$845+AR493*$N$846)+Forudsætninger!$E$45*(AR493*$N$846+AR494*$N$847)+Forudsætninger!$E$46*(AR494*$N$847+AR495*$N$848)+Forudsætninger!$E$47*(AR495*$N$848+AR496*$N$849)+Forudsætninger!$E$48*(AR496*$N$849+AR497*$N$850))+Forudsætninger!$E$49*AR497*$N$850,0)","v":{"$error":"#N/A"}},{"$f":"IF(AS$853>=$H$840,0.5*(Forudsætninger!$E$44*(AS492*$N$845+AS493*$N$846)+Forudsætninger!$E$45*(AS493*$N$846+AS494*$N$847)+Forudsætninger!$E$46*(AS494*$N$847+AS495*$N$848)+Forudsætninger!$E$47*(AS495*$N$848+AS496*$N$849)+Forudsætninger!$E$48*(AS496*$N$849+AS497*$N$850))+Forudsætninger!$E$49*AS497*$N$850,0)","v":{"$error":"#N/A"}},{"$f":"IF(AT$853>=$H$840,0.5*(Forudsætninger!$E$44*(AT492*$N$845+AT493*$N$846)+Forudsætninger!$E$45*(AT493*$N$846+AT494*$N$847)+Forudsætninger!$E$46*(AT494*$N$847+AT495*$N$848)+Forudsætninger!$E$47*(AT495*$N$848+AT496*$N$849)+Forudsætninger!$E$48*(AT496*$N$849+AT497*$N$850))+Forudsætninger!$E$49*AT497*$N$850,0)","v":{"$error":"#N/A"}},{"$f":"IF(AU$853>=$H$840,0.5*(Forudsætninger!$E$44*(AU492*$N$845+AU493*$N$846)+Forudsætninger!$E$45*(AU493*$N$846+AU494*$N$847)+Forudsætninger!$E$46*(AU494*$N$847+AU495*$N$848)+Forudsætninger!$E$47*(AU495*$N$848+AU496*$N$849)+Forudsætninger!$E$48*(AU496*$N$849+AU497*$N$850))+Forudsætninger!$E$49*AU497*$N$850,0)","v":{"$error":"#N/A"}},{"$f":"IF(AV$853>=$H$840,0.5*(Forudsætninger!$E$44*(AV492*$N$845+AV493*$N$846)+Forudsætninger!$E$45*(AV493*$N$846+AV494*$N$847)+Forudsætninger!$E$46*(AV494*$N$847+AV495*$N$848)+Forudsætninger!$E$47*(AV495*$N$848+AV496*$N$849)+Forudsætninger!$E$48*(AV496*$N$849+AV497*$N$850))+Forudsætninger!$E$49*AV497*$N$850,0)","v":{"$error":"#N/A"}},{"$f":"IF(AW$853>=$H$840,0.5*(Forudsætninger!$E$44*(AW492*$N$845+AW493*$N$846)+Forudsætninger!$E$45*(AW493*$N$846+AW494*$N$847)+Forudsætninger!$E$46*(AW494*$N$847+AW495*$N$848)+Forudsætninger!$E$47*(AW495*$N$848+AW496*$N$849)+Forudsætninger!$E$48*(AW496*$N$849+AW497*$N$850))+Forudsætninger!$E$49*AW497*$N$850,0)","v":{"$error":"#N/A"}},{"$f":"IF(AX$853>=$H$840,0.5*(Forudsætninger!$E$44*(AX492*$N$845+AX493*$N$846)+Forudsætninger!$E$45*(AX493*$N$846+AX494*$N$847)+Forudsætninger!$E$46*(AX494*$N$847+AX495*$N$848)+Forudsætninger!$E$47*(AX495*$N$848+AX496*$N$849)+Forudsætninger!$E$48*(AX496*$N$849+AX497*$N$850))+Forudsætninger!$E$49*AX497*$N$850,0)","v":{"$error":"#N/A"}},{"$f":"IF(AY$853>=$H$840,0.5*(Forudsætninger!$E$44*(AY492*$N$845+AY493*$N$846)+Forudsætninger!$E$45*(AY493*$N$846+AY494*$N$847)+Forudsætninger!$E$46*(AY494*$N$847+AY495*$N$848)+Forudsætninger!$E$47*(AY495*$N$848+AY496*$N$849)+Forudsætninger!$E$48*(AY496*$N$849+AY497*$N$850))+Forudsætninger!$E$49*AY497*$N$850,0)","v":{"$error":"#N/A"}},{"$f":"IF(AZ$853>=$H$840,0.5*(Forudsætninger!$E$44*(AZ492*$N$845+AZ493*$N$846)+Forudsætninger!$E$45*(AZ493*$N$846+AZ494*$N$847)+Forudsætninger!$E$46*(AZ494*$N$847+AZ495*$N$848)+Forudsætninger!$E$47*(AZ495*$N$848+AZ496*$N$849)+Forudsætninger!$E$48*(AZ496*$N$849+AZ497*$N$850))+Forudsætninger!$E$49*AZ497*$N$850,0)","v":{"$error":"#N/A"}},{"$f":"IF(BA$853>=$H$840,0.5*(Forudsætninger!$E$44*(BA492*$N$845+BA493*$N$846)+Forudsætninger!$E$45*(BA493*$N$846+BA494*$N$847)+Forudsætninger!$E$46*(BA494*$N$847+BA495*$N$848)+Forudsætninger!$E$47*(BA495*$N$848+BA496*$N$849)+Forudsætninger!$E$48*(BA496*$N$849+BA497*$N$850))+Forudsætninger!$E$49*BA497*$N$850,0)","v":{"$error":"#N/A"}},{"$f":"IF(BB$853>=$H$840,0.5*(Forudsætninger!$E$44*(BB492*$N$845+BB493*$N$846)+Forudsætninger!$E$45*(BB493*$N$846+BB494*$N$847)+Forudsætninger!$E$46*(BB494*$N$847+BB495*$N$848)+Forudsætninger!$E$47*(BB495*$N$848+BB496*$N$849)+Forudsætninger!$E$48*(BB496*$N$849+BB497*$N$850))+Forudsætninger!$E$49*BB497*$N$850,0)","v":{"$error":"#N/A"}},{"$f":"IF(BC$853>=$H$840,0.5*(Forudsætninger!$E$44*(BC492*$N$845+BC493*$N$846)+Forudsætninger!$E$45*(BC493*$N$846+BC494*$N$847)+Forudsætninger!$E$46*(BC494*$N$847+BC495*$N$848)+Forudsætninger!$E$47*(BC495*$N$848+BC496*$N$849)+Forudsætninger!$E$48*(BC496*$N$849+BC497*$N$850))+Forudsætninger!$E$49*BC497*$N$850,0)","v":{"$error":"#N/A"}},{"$f":"IF(BD$853>=$H$840,0.5*(Forudsætninger!$E$44*(BD492*$N$845+BD493*$N$846)+Forudsætninger!$E$45*(BD493*$N$846+BD494*$N$847)+Forudsætninger!$E$46*(BD494*$N$847+BD495*$N$848)+Forudsætninger!$E$47*(BD495*$N$848+BD496*$N$849)+Forudsætninger!$E$48*(BD496*$N$849+BD497*$N$850))+Forudsætninger!$E$49*BD497*$N$850,0)","v":{"$error":"#N/A"}},{"$f":"IF(BE$853>=$H$840,0.5*(Forudsætninger!$E$44*(BE492*$N$845+BE493*$N$846)+Forudsætninger!$E$45*(BE493*$N$846+BE494*$N$847)+Forudsætninger!$E$46*(BE494*$N$847+BE495*$N$848)+Forudsætninger!$E$47*(BE495*$N$848+BE496*$N$849)+Forudsætninger!$E$48*(BE496*$N$849+BE497*$N$850))+Forudsætninger!$E$49*BE497*$N$850,0)","v":{"$error":"#N/A"}},{"$f":"IF(BF$853>=$H$840,0.5*(Forudsætninger!$E$44*(BF492*$N$845+BF493*$N$846)+Forudsætninger!$E$45*(BF493*$N$846+BF494*$N$847)+Forudsætninger!$E$46*(BF494*$N$847+BF495*$N$848)+Forudsætninger!$E$47*(BF495*$N$848+BF496*$N$849)+Forudsætninger!$E$48*(BF496*$N$849+BF497*$N$850))+Forudsætninger!$E$49*BF497*$N$850,0)","v":{"$error":"#N/A"}},{"$f":"IF(BG$853>=$H$840,0.5*(Forudsætninger!$E$44*(BG492*$N$845+BG493*$N$846)+Forudsætninger!$E$45*(BG493*$N$846+BG494*$N$847)+Forudsætninger!$E$46*(BG494*$N$847+BG495*$N$848)+Forudsætninger!$E$47*(BG495*$N$848+BG496*$N$849)+Forudsætninger!$E$48*(BG496*$N$849+BG497*$N$850))+Forudsætninger!$E$49*BG497*$N$850,0)","v":{"$error":"#N/A"}},{"$f":"IF(BH$853>=$H$840,0.5*(Forudsætninger!$E$44*(BH492*$N$845+BH493*$N$846)+Forudsætninger!$E$45*(BH493*$N$846+BH494*$N$847)+Forudsætninger!$E$46*(BH494*$N$847+BH495*$N$848)+Forudsætninger!$E$47*(BH495*$N$848+BH496*$N$849)+Forudsætninger!$E$48*(BH496*$N$849+BH497*$N$850))+Forudsætninger!$E$49*BH497*$N$850,0)","v":{"$error":"#N/A"}},{"$f":"IF(BI$853>=$H$840,0.5*(Forudsætninger!$E$44*(BI492*$N$845+BI493*$N$846)+Forudsætninger!$E$45*(BI493*$N$846+BI494*$N$847)+Forudsætninger!$E$46*(BI494*$N$847+BI495*$N$848)+Forudsætninger!$E$47*(BI495*$N$848+BI496*$N$849)+Forudsætninger!$E$48*(BI496*$N$849+BI497*$N$850))+Forudsætninger!$E$49*BI497*$N$850,0)","v":{"$error":"#N/A"}},{"$f":"IF(BJ$853>=$H$840,0.5*(Forudsætninger!$E$44*(BJ492*$N$845+BJ493*$N$846)+Forudsætninger!$E$45*(BJ493*$N$846+BJ494*$N$847)+Forudsætninger!$E$46*(BJ494*$N$847+BJ495*$N$848)+Forudsætninger!$E$47*(BJ495*$N$848+BJ496*$N$849)+Forudsætninger!$E$48*(BJ496*$N$849+BJ497*$N$850))+Forudsætninger!$E$49*BJ497*$N$850,0)","v":{"$error":"#N/A"}},{"$f":"IF(BK$853>=$H$840,0.5*(Forudsætninger!$E$44*(BK492*$N$845+BK493*$N$846)+Forudsætninger!$E$45*(BK493*$N$846+BK494*$N$847)+Forudsætninger!$E$46*(BK494*$N$847+BK495*$N$848)+Forudsætninger!$E$47*(BK495*$N$848+BK496*$N$849)+Forudsætninger!$E$48*(BK496*$N$849+BK497*$N$850))+Forudsætninger!$E$49*BK497*$N$850,0)","v":{"$error":"#N/A"}},{"$f":"IF(BL$853>=$H$840,0.5*(Forudsætninger!$E$44*(BL492*$N$845+BL493*$N$846)+Forudsætninger!$E$45*(BL493*$N$846+BL494*$N$847)+Forudsætninger!$E$46*(BL494*$N$847+BL495*$N$848)+Forudsætninger!$E$47*(BL495*$N$848+BL496*$N$849)+Forudsætninger!$E$48*(BL496*$N$849+BL497*$N$850))+Forudsætninger!$E$49*BL497*$N$850,0)","v":{"$error":"#N/A"}},{"$f":"IF(BM$853>=$H$840,0.5*(Forudsætninger!$E$44*(BM492*$N$845+BM493*$N$846)+Forudsætninger!$E$45*(BM493*$N$846+BM494*$N$847)+Forudsætninger!$E$46*(BM494*$N$847+BM495*$N$848)+Forudsætninger!$E$47*(BM495*$N$848+BM496*$N$849)+Forudsætninger!$E$48*(BM496*$N$849+BM497*$N$850))+Forudsætninger!$E$49*BM497*$N$850,0)","v":{"$error":"#N/A"}},{"$f":"IF(BN$853>=$H$840,0.5*(Forudsætninger!$E$44*(BN492*$N$845+BN493*$N$846)+Forudsætninger!$E$45*(BN493*$N$846+BN494*$N$847)+Forudsætninger!$E$46*(BN494*$N$847+BN495*$N$848)+Forudsætninger!$E$47*(BN495*$N$848+BN496*$N$849)+Forudsætninger!$E$48*(BN496*$N$849+BN497*$N$850))+Forudsætninger!$E$49*BN497*$N$850,0)","v":{"$error":"#N/A"}},{"$f":"IF(BO$853>=$H$840,0.5*(Forudsætninger!$E$44*(BO492*$N$845+BO493*$N$846)+Forudsætninger!$E$45*(BO493*$N$846+BO494*$N$847)+Forudsætninger!$E$46*(BO494*$N$847+BO495*$N$848)+Forudsætninger!$E$47*(BO495*$N$848+BO496*$N$849)+Forudsætninger!$E$48*(BO496*$N$849+BO497*$N$850))+Forudsætninger!$E$49*BO497*$N$850,0)","v":{"$error":"#N/A"}},{"$f":"IF(BP$853>=$H$840,0.5*(Forudsætninger!$E$44*(BP492*$N$845+BP493*$N$846)+Forudsætninger!$E$45*(BP493*$N$846+BP494*$N$847)+Forudsætninger!$E$46*(BP494*$N$847+BP495*$N$848)+Forudsætninger!$E$47*(BP495*$N$848+BP496*$N$849)+Forudsætninger!$E$48*(BP496*$N$849+BP497*$N$850))+Forudsætninger!$E$49*BP497*$N$850,0)","v":{"$error":"#N/A"}},{"$f":"IF(BQ$853>=$H$840,0.5*(Forudsætninger!$E$44*(BQ492*$N$845+BQ493*$N$846)+Forudsætninger!$E$45*(BQ493*$N$846+BQ494*$N$847)+Forudsætninger!$E$46*(BQ494*$N$847+BQ495*$N$848)+Forudsætninger!$E$47*(BQ495*$N$848+BQ496*$N$849)+Forudsætninger!$E$48*(BQ496*$N$849+BQ497*$N$850))+Forudsætninger!$E$49*BQ497*$N$850,0)","v":{"$error":"#N/A"}},{"$f":"IF(BR$853>=$H$840,0.5*(Forudsætninger!$E$44*(BR492*$N$845+BR493*$N$846)+Forudsætninger!$E$45*(BR493*$N$846+BR494*$N$847)+Forudsætninger!$E$46*(BR494*$N$847+BR495*$N$848)+Forudsætninger!$E$47*(BR495*$N$848+BR496*$N$849)+Forudsætninger!$E$48*(BR496*$N$849+BR497*$N$850))+Forudsætninger!$E$49*BR497*$N$850,0)","v":{"$error":"#N/A"}},{"$f":"IF(BS$853>=$H$840,0.5*(Forudsætninger!$E$44*(BS492*$N$845+BS493*$N$846)+Forudsætninger!$E$45*(BS493*$N$846+BS494*$N$847)+Forudsætninger!$E$46*(BS494*$N$847+BS495*$N$848)+Forudsætninger!$E$47*(BS495*$N$848+BS496*$N$849)+Forudsætninger!$E$48*(BS496*$N$849+BS497*$N$850))+Forudsætninger!$E$49*BS497*$N$850,0)","v":{"$error":"#N/A"}},{"$f":"IF(BT$853>=$H$840,0.5*(Forudsætninger!$E$44*(BT492*$N$845+BT493*$N$846)+Forudsætninger!$E$45*(BT493*$N$846+BT494*$N$847)+Forudsætninger!$E$46*(BT494*$N$847+BT495*$N$848)+Forudsætninger!$E$47*(BT495*$N$848+BT496*$N$849)+Forudsætninger!$E$48*(BT496*$N$849+BT497*$N$850))+Forudsætninger!$E$49*BT497*$N$850,0)","v":{"$error":"#N/A"}},{"$f":"IF(BU$853>=$H$840,0.5*(Forudsætninger!$E$44*(BU492*$N$845+BU493*$N$846)+Forudsætninger!$E$45*(BU493*$N$846+BU494*$N$847)+Forudsætninger!$E$46*(BU494*$N$847+BU495*$N$848)+Forudsætninger!$E$47*(BU495*$N$848+BU496*$N$849)+Forudsætninger!$E$48*(BU496*$N$849+BU497*$N$850))+Forudsætninger!$E$49*BU497*$N$850,0)","v":{"$error":"#N/A"}},{"$f":"IF(BV$853>=$H$840,0.5*(Forudsætninger!$E$44*(BV492*$N$845+BV493*$N$846)+Forudsætninger!$E$45*(BV493*$N$846+BV494*$N$847)+Forudsætninger!$E$46*(BV494*$N$847+BV495*$N$848)+Forudsætninger!$E$47*(BV495*$N$848+BV496*$N$849)+Forudsætninger!$E$48*(BV496*$N$849+BV497*$N$850))+Forudsætninger!$E$49*BV497*$N$850,0)","v":{"$error":"#N/A"}},{"$f":"IF(BW$853>=$H$840,0.5*(Forudsætninger!$E$44*(BW492*$N$845+BW493*$N$846)+Forudsætninger!$E$45*(BW493*$N$846+BW494*$N$847)+Forudsætninger!$E$46*(BW494*$N$847+BW495*$N$848)+Forudsætninger!$E$47*(BW495*$N$848+BW496*$N$849)+Forudsætninger!$E$48*(BW496*$N$849+BW497*$N$850))+Forudsætninger!$E$49*BW497*$N$850,0)","v":{"$error":"#N/A"}},{"$f":"IF(BX$853>=$H$840,0.5*(Forudsætninger!$E$44*(BX492*$N$845+BX493*$N$846)+Forudsætninger!$E$45*(BX493*$N$846+BX494*$N$847)+Forudsætninger!$E$46*(BX494*$N$847+BX495*$N$848)+Forudsætninger!$E$47*(BX495*$N$848+BX496*$N$849)+Forudsætninger!$E$48*(BX496*$N$849+BX497*$N$850))+Forudsætninger!$E$49*BX497*$N$850,0)","v":{"$error":"#N/A"}},{"$f":"IF(BY$853>=$H$840,0.5*(Forudsætninger!$E$44*(BY492*$N$845+BY493*$N$846)+Forudsætninger!$E$45*(BY493*$N$846+BY494*$N$847)+Forudsætninger!$E$46*(BY494*$N$847+BY495*$N$848)+Forudsætninger!$E$47*(BY495*$N$848+BY496*$N$849)+Forudsætninger!$E$48*(BY496*$N$849+BY497*$N$850))+Forudsætninger!$E$49*BY497*$N$850,0)","v":{"$error":"#N/A"}},{"$f":"IF(BZ$853>=$H$840,0.5*(Forudsætninger!$E$44*(BZ492*$N$845+BZ493*$N$846)+Forudsætninger!$E$45*(BZ493*$N$846+BZ494*$N$847)+Forudsætninger!$E$46*(BZ494*$N$847+BZ495*$N$848)+Forudsætninger!$E$47*(BZ495*$N$848+BZ496*$N$849)+Forudsætninger!$E$48*(BZ496*$N$849+BZ497*$N$850))+Forudsætninger!$E$49*BZ497*$N$850,0)","v":{"$error":"#N/A"}},{"$f":"IF(CA$853>=$H$840,0.5*(Forudsætninger!$E$44*(CA492*$N$845+CA493*$N$846)+Forudsætninger!$E$45*(CA493*$N$846+CA494*$N$847)+Forudsætninger!$E$46*(CA494*$N$847+CA495*$N$848)+Forudsætninger!$E$47*(CA495*$N$848+CA496*$N$849)+Forudsætninger!$E$48*(CA496*$N$849+CA497*$N$850))+Forudsætninger!$E$49*CA497*$N$850,0)","v":{"$error":"#N/A"}},{"$f":"IF(CB$853>=$H$840,0.5*(Forudsætninger!$E$44*(CB492*$N$845+CB493*$N$846)+Forudsætninger!$E$45*(CB493*$N$846+CB494*$N$847)+Forudsætninger!$E$46*(CB494*$N$847+CB495*$N$848)+Forudsætninger!$E$47*(CB495*$N$848+CB496*$N$849)+Forudsætninger!$E$48*(CB496*$N$849+CB497*$N$850))+Forudsætninger!$E$49*CB497*$N$850,0)","v":{"$error":"#N/A"}},{"$f":"IF(CC$853>=$H$840,0.5*(Forudsætninger!$E$44*(CC492*$N$845+CC493*$N$846)+Forudsætninger!$E$45*(CC493*$N$846+CC494*$N$847)+Forudsætninger!$E$46*(CC494*$N$847+CC495*$N$848)+Forudsætninger!$E$47*(CC495*$N$848+CC496*$N$849)+Forudsætninger!$E$48*(CC496*$N$849+CC497*$N$850))+Forudsætninger!$E$49*CC497*$N$850,0)","v":{"$error":"#N/A"}},{"$f":"IF(CD$853>=$H$840,0.5*(Forudsætninger!$E$44*(CD492*$N$845+CD493*$N$846)+Forudsætninger!$E$45*(CD493*$N$846+CD494*$N$847)+Forudsætninger!$E$46*(CD494*$N$847+CD495*$N$848)+Forudsætninger!$E$47*(CD495*$N$848+CD496*$N$849)+Forudsætninger!$E$48*(CD496*$N$849+CD497*$N$850))+Forudsætninger!$E$49*CD497*$N$850,0)","v":{"$error":"#N/A"}},{"$f":"IF(CE$853>=$H$840,0.5*(Forudsætninger!$E$44*(CE492*$N$845+CE493*$N$846)+Forudsætninger!$E$45*(CE493*$N$846+CE494*$N$847)+Forudsætninger!$E$46*(CE494*$N$847+CE495*$N$848)+Forudsætninger!$E$47*(CE495*$N$848+CE496*$N$849)+Forudsætninger!$E$48*(CE496*$N$849+CE497*$N$850))+Forudsætninger!$E$49*CE497*$N$850,0)","v":{"$error":"#N/A"}},{"$f":"IF(CF$853>=$H$840,0.5*(Forudsætninger!$E$44*(CF492*$N$845+CF493*$N$846)+Forudsætninger!$E$45*(CF493*$N$846+CF494*$N$847)+Forudsætninger!$E$46*(CF494*$N$847+CF495*$N$848)+Forudsætninger!$E$47*(CF495*$N$848+CF496*$N$849)+Forudsætninger!$E$48*(CF496*$N$849+CF497*$N$850))+Forudsætninger!$E$49*CF497*$N$850,0)","v":{"$error":"#N/A"}},{"$f":"IF(CG$853>=$H$840,0.5*(Forudsætninger!$E$44*(CG492*$N$845+CG493*$N$846)+Forudsætninger!$E$45*(CG493*$N$846+CG494*$N$847)+Forudsætninger!$E$46*(CG494*$N$847+CG495*$N$848)+Forudsætninger!$E$47*(CG495*$N$848+CG496*$N$849)+Forudsætninger!$E$48*(CG496*$N$849+CG497*$N$850))+Forudsætninger!$E$49*CG497*$N$850,0)","v":{"$error":"#N/A"}},{"$f":"IF(CH$853>=$H$840,0.5*(Forudsætninger!$E$44*(CH492*$N$845+CH493*$N$846)+Forudsætninger!$E$45*(CH493*$N$846+CH494*$N$847)+Forudsætninger!$E$46*(CH494*$N$847+CH495*$N$848)+Forudsætninger!$E$47*(CH495*$N$848+CH496*$N$849)+Forudsætninger!$E$48*(CH496*$N$849+CH497*$N$850))+Forudsætninger!$E$49*CH497*$N$850,0)","v":{"$error":"#N/A"}},{"$f":"IF(CI$853>=$H$840,0.5*(Forudsætninger!$E$44*(CI492*$N$845+CI493*$N$846)+Forudsætninger!$E$45*(CI493*$N$846+CI494*$N$847)+Forudsætninger!$E$46*(CI494*$N$847+CI495*$N$848)+Forudsætninger!$E$47*(CI495*$N$848+CI496*$N$849)+Forudsætninger!$E$48*(CI496*$N$849+CI497*$N$850))+Forudsætninger!$E$49*CI497*$N$850,0)","v":{"$error":"#N/A"}},{"$f":"IF(CJ$853>=$H$840,0.5*(Forudsætninger!$E$44*(CJ492*$N$845+CJ493*$N$846)+Forudsætninger!$E$45*(CJ493*$N$846+CJ494*$N$847)+Forudsætninger!$E$46*(CJ494*$N$847+CJ495*$N$848)+Forudsætninger!$E$47*(CJ495*$N$848+CJ496*$N$849)+Forudsætninger!$E$48*(CJ496*$N$849+CJ497*$N$850))+Forudsætninger!$E$49*CJ497*$N$850,0)","v":{"$error":"#N/A"}},{"$f":"IF(CK$853>=$H$840,0.5*(Forudsætninger!$E$44*(CK492*$N$845+CK493*$N$846)+Forudsætninger!$E$45*(CK493*$N$846+CK494*$N$847)+Forudsætninger!$E$46*(CK494*$N$847+CK495*$N$848)+Forudsætninger!$E$47*(CK495*$N$848+CK496*$N$849)+Forudsætninger!$E$48*(CK496*$N$849+CK497*$N$850))+Forudsætninger!$E$49*CK497*$N$850,0)","v":{"$error":"#N/A"}},{"$f":"IF(CL$853>=$H$840,0.5*(Forudsætninger!$E$44*(CL492*$N$845+CL493*$N$846)+Forudsætninger!$E$45*(CL493*$N$846+CL494*$N$847)+Forudsætninger!$E$46*(CL494*$N$847+CL495*$N$848)+Forudsætninger!$E$47*(CL495*$N$848+CL496*$N$849)+Forudsætninger!$E$48*(CL496*$N$849+CL497*$N$850))+Forudsætninger!$E$49*CL497*$N$850,0)","v":{"$error":"#N/A"}},{"$f":"IF(CM$853>=$H$840,0.5*(Forudsætninger!$E$44*(CM492*$N$845+CM493*$N$846)+Forudsætninger!$E$45*(CM493*$N$846+CM494*$N$847)+Forudsætninger!$E$46*(CM494*$N$847+CM495*$N$848)+Forudsætninger!$E$47*(CM495*$N$848+CM496*$N$849)+Forudsætninger!$E$48*(CM496*$N$849+CM497*$N$850))+Forudsætninger!$E$49*CM497*$N$850,0)","v":{"$error":"#N/A"}},{"$f":"IF(CN$853>=$H$840,0.5*(Forudsætninger!$E$44*(CN492*$N$845+CN493*$N$846)+Forudsætninger!$E$45*(CN493*$N$846+CN494*$N$847)+Forudsætninger!$E$46*(CN494*$N$847+CN495*$N$848)+Forudsætninger!$E$47*(CN495*$N$848+CN496*$N$849)+Forudsætninger!$E$48*(CN496*$N$849+CN497*$N$850))+Forudsætninger!$E$49*CN497*$N$850,0)","v":{"$error":"#N/A"}},{"$f":"IF(CO$853>=$H$840,0.5*(Forudsætninger!$E$44*(CO492*$N$845+CO493*$N$846)+Forudsætninger!$E$45*(CO493*$N$846+CO494*$N$847)+Forudsætninger!$E$46*(CO494*$N$847+CO495*$N$848)+Forudsætninger!$E$47*(CO495*$N$848+CO496*$N$849)+Forudsætninger!$E$48*(CO496*$N$849+CO497*$N$850))+Forudsætninger!$E$49*CO497*$N$850,0)","v":{"$error":"#N/A"}},{"$f":"IF(CP$853>=$H$840,0.5*(Forudsætninger!$E$44*(CP492*$N$845+CP493*$N$846)+Forudsætninger!$E$45*(CP493*$N$846+CP494*$N$847)+Forudsætninger!$E$46*(CP494*$N$847+CP495*$N$848)+Forudsætninger!$E$47*(CP495*$N$848+CP496*$N$849)+Forudsætninger!$E$48*(CP496*$N$849+CP497*$N$850))+Forudsætninger!$E$49*CP497*$N$850,0)","v":{"$error":"#N/A"}},{"$f":"IF(CQ$853>=$H$840,0.5*(Forudsætninger!$E$44*(CQ492*$N$845+CQ493*$N$846)+Forudsætninger!$E$45*(CQ493*$N$846+CQ494*$N$847)+Forudsætninger!$E$46*(CQ494*$N$847+CQ495*$N$848)+Forudsætninger!$E$47*(CQ495*$N$848+CQ496*$N$849)+Forudsætninger!$E$48*(CQ496*$N$849+CQ497*$N$850))+Forudsætninger!$E$49*CQ497*$N$850,0)","v":{"$error":"#N/A"}},{"$f":"IF(CR$853>=$H$840,0.5*(Forudsætninger!$E$44*(CR492*$N$845+CR493*$N$846)+Forudsætninger!$E$45*(CR493*$N$846+CR494*$N$847)+Forudsætninger!$E$46*(CR494*$N$847+CR495*$N$848)+Forudsætninger!$E$47*(CR495*$N$848+CR496*$N$849)+Forudsætninger!$E$48*(CR496*$N$849+CR497*$N$850))+Forudsætninger!$E$49*CR497*$N$850,0)","v":{"$error":"#N/A"}},{"$f":"IF(CS$853>=$H$840,0.5*(Forudsætninger!$E$44*(CS492*$N$845+CS493*$N$846)+Forudsætninger!$E$45*(CS493*$N$846+CS494*$N$847)+Forudsætninger!$E$46*(CS494*$N$847+CS495*$N$848)+Forudsætninger!$E$47*(CS495*$N$848+CS496*$N$849)+Forudsætninger!$E$48*(CS496*$N$849+CS497*$N$850))+Forudsætninger!$E$49*CS497*$N$850,0)","v":{"$error":"#N/A"}},{"$f":"IF(CT$853>=$H$840,0.5*(Forudsætninger!$E$44*(CT492*$N$845+CT493*$N$846)+Forudsætninger!$E$45*(CT493*$N$846+CT494*$N$847)+Forudsætninger!$E$46*(CT494*$N$847+CT495*$N$848)+Forudsætninger!$E$47*(CT495*$N$848+CT496*$N$849)+Forudsætninger!$E$48*(CT496*$N$849+CT497*$N$850))+Forudsætninger!$E$49*CT497*$N$850,0)","v":{"$error":"#N/A"}},{"$f":"IF(CU$853>=$H$840,0.5*(Forudsætninger!$E$44*(CU492*$N$845+CU493*$N$846)+Forudsætninger!$E$45*(CU493*$N$846+CU494*$N$847)+Forudsætninger!$E$46*(CU494*$N$847+CU495*$N$848)+Forudsætninger!$E$47*(CU495*$N$848+CU496*$N$849)+Forudsætninger!$E$48*(CU496*$N$849+CU497*$N$850))+Forudsætninger!$E$49*CU497*$N$850,0)","v":{"$error":"#N/A"}},{"$f":"IF(CV$853>=$H$840,0.5*(Forudsætninger!$E$44*(CV492*$N$845+CV493*$N$846)+Forudsætninger!$E$45*(CV493*$N$846+CV494*$N$847)+Forudsætninger!$E$46*(CV494*$N$847+CV495*$N$848)+Forudsætninger!$E$47*(CV495*$N$848+CV496*$N$849)+Forudsætninger!$E$48*(CV496*$N$849+CV497*$N$850))+Forudsætninger!$E$49*CV497*$N$850,0)","v":{"$error":"#N/A"}},{"$f":"IF(CW$853>=$H$840,0.5*(Forudsætninger!$E$44*(CW492*$N$845+CW493*$N$846)+Forudsætninger!$E$45*(CW493*$N$846+CW494*$N$847)+Forudsætninger!$E$46*(CW494*$N$847+CW495*$N$848)+Forudsætninger!$E$47*(CW495*$N$848+CW496*$N$849)+Forudsætninger!$E$48*(CW496*$N$849+CW497*$N$850))+Forudsætninger!$E$49*CW497*$N$850,0)","v":{"$error":"#N/A"}},{"$f":"IF(CX$853>=$H$840,0.5*(Forudsætninger!$E$44*(CX492*$N$845+CX493*$N$846)+Forudsætninger!$E$45*(CX493*$N$846+CX494*$N$847)+Forudsætninger!$E$46*(CX494*$N$847+CX495*$N$848)+Forudsætninger!$E$47*(CX495*$N$848+CX496*$N$849)+Forudsætninger!$E$48*(CX496*$N$849+CX497*$N$850))+Forudsætninger!$E$49*CX497*$N$850,0)","v":{"$error":"#N/A"}},{"$f":"IF(CY$853>=$H$840,0.5*(Forudsætninger!$E$44*(CY492*$N$845+CY493*$N$846)+Forudsætninger!$E$45*(CY493*$N$846+CY494*$N$847)+Forudsætninger!$E$46*(CY494*$N$847+CY495*$N$848)+Forudsætninger!$E$47*(CY495*$N$848+CY496*$N$849)+Forudsætninger!$E$48*(CY496*$N$849+CY497*$N$850))+Forudsætninger!$E$49*CY497*$N$850,0)","v":{"$error":"#N/A"}},{"$f":"IF(CZ$853>=$H$840,0.5*(Forudsætninger!$E$44*(CZ492*$N$845+CZ493*$N$846)+Forudsætninger!$E$45*(CZ493*$N$846+CZ494*$N$847)+Forudsætninger!$E$46*(CZ494*$N$847+CZ495*$N$848)+Forudsætninger!$E$47*(CZ495*$N$848+CZ496*$N$849)+Forudsætninger!$E$48*(CZ496*$N$849+CZ497*$N$850))+Forudsætninger!$E$49*CZ497*$N$850,0)","v":{"$error":"#N/A"}},{"$f":"IF(DA$853>=$H$840,0.5*(Forudsætninger!$E$44*(DA492*$N$845+DA493*$N$846)+Forudsætninger!$E$45*(DA493*$N$846+DA494*$N$847)+Forudsætninger!$E$46*(DA494*$N$847+DA495*$N$848)+Forudsætninger!$E$47*(DA495*$N$848+DA496*$N$849)+Forudsætninger!$E$48*(DA496*$N$849+DA497*$N$850))+Forudsætninger!$E$49*DA497*$N$850,0)","v":{"$error":"#N/A"}}]
[null,null,null,"Elsvigt, offentlige",{"$f":"IF(E$853>=$H$840,0.5*(Forudsætninger!$E$44*(E532*$O$845+E533*$O$846)+Forudsætninger!$E$45*(E533*$O$846+E534*$O$847)+Forudsætninger!$E$46*(E534*$O$847+E535*$O$848)+Forudsætninger!$E$47*(E535*$O$848+E536*$O$849)+Forudsætninger!$E$48*(E536*$O$849+E537*$O$850))+Forudsætninger!$E$49*E537*$O$850,0)","v":{"$error":"#N/A"}},{"$f":"IF(F$853>=$H$840,0.5*(Forudsætninger!$E$44*(F532*$O$845+F533*$O$846)+Forudsætninger!$E$45*(F533*$O$846+F534*$O$847)+Forudsætninger!$E$46*(F534*$O$847+F535*$O$848)+Forudsætninger!$E$47*(F535*$O$848+F536*$O$849)+Forudsætninger!$E$48*(F536*$O$849+F537*$O$850))+Forudsætninger!$E$49*F537*$O$850,0)","v":{"$error":"#N/A"}},{"$f":"IF(G$853>=$H$840,0.5*(Forudsætninger!$E$44*(G532*$O$845+G533*$O$846)+Forudsætninger!$E$45*(G533*$O$846+G534*$O$847)+Forudsætninger!$E$46*(G534*$O$847+G535*$O$848)+Forudsætninger!$E$47*(G535*$O$848+G536*$O$849)+Forudsætninger!$E$48*(G536*$O$849+G537*$O$850))+Forudsætninger!$E$49*G537*$O$850,0)","v":{"$error":"#N/A"}},{"$f":"IF(H$853>=$H$840,0.5*(Forudsætninger!$E$44*(H532*$O$845+H533*$O$846)+Forudsætninger!$E$45*(H533*$O$846+H534*$O$847)+Forudsætninger!$E$46*(H534*$O$847+H535*$O$848)+Forudsætninger!$E$47*(H535*$O$848+H536*$O$849)+Forudsætninger!$E$48*(H536*$O$849+H537*$O$850))+Forudsætninger!$E$49*H537*$O$850,0)","v":{"$error":"#N/A"}},{"$f":"IF(I$853>=$H$840,0.5*(Forudsætninger!$E$44*(I532*$O$845+I533*$O$846)+Forudsætninger!$E$45*(I533*$O$846+I534*$O$847)+Forudsætninger!$E$46*(I534*$O$847+I535*$O$848)+Forudsætninger!$E$47*(I535*$O$848+I536*$O$849)+Forudsætninger!$E$48*(I536*$O$849+I537*$O$850))+Forudsætninger!$E$49*I537*$O$850,0)","v":{"$error":"#N/A"}},{"$f":"IF(J$853>=$H$840,0.5*(Forudsætninger!$E$44*(J532*$O$845+J533*$O$846)+Forudsætninger!$E$45*(J533*$O$846+J534*$O$847)+Forudsætninger!$E$46*(J534*$O$847+J535*$O$848)+Forudsætninger!$E$47*(J535*$O$848+J536*$O$849)+Forudsætninger!$E$48*(J536*$O$849+J537*$O$850))+Forudsætninger!$E$49*J537*$O$850,0)","v":{"$error":"#N/A"}},{"$f":"IF(K$853>=$H$840,0.5*(Forudsætninger!$E$44*(K532*$O$845+K533*$O$846)+Forudsætninger!$E$45*(K533*$O$846+K534*$O$847)+Forudsætninger!$E$46*(K534*$O$847+K535*$O$848)+Forudsætninger!$E$47*(K535*$O$848+K536*$O$849)+Forudsætninger!$E$48*(K536*$O$849+K537*$O$850))+Forudsætninger!$E$49*K537*$O$850,0)","v":{"$error":"#N/A"}},{"$f":"IF(L$853>=$H$840,0.5*(Forudsætninger!$E$44*(L532*$O$845+L533*$O$846)+Forudsætninger!$E$45*(L533*$O$846+L534*$O$847)+Forudsætninger!$E$46*(L534*$O$847+L535*$O$848)+Forudsætninger!$E$47*(L535*$O$848+L536*$O$849)+Forudsætninger!$E$48*(L536*$O$849+L537*$O$850))+Forudsætninger!$E$49*L537*$O$850,0)","v":{"$error":"#N/A"}},{"$f":"IF(M$853>=$H$840,0.5*(Forudsætninger!$E$44*(M532*$O$845+M533*$O$846)+Forudsætninger!$E$45*(M533*$O$846+M534*$O$847)+Forudsætninger!$E$46*(M534*$O$847+M535*$O$848)+Forudsætninger!$E$47*(M535*$O$848+M536*$O$849)+Forudsætninger!$E$48*(M536*$O$849+M537*$O$850))+Forudsætninger!$E$49*M537*$O$850,0)","v":{"$error":"#N/A"}},{"$f":"IF(N$853>=$H$840,0.5*(Forudsætninger!$E$44*(N532*$O$845+N533*$O$846)+Forudsætninger!$E$45*(N533*$O$846+N534*$O$847)+Forudsætninger!$E$46*(N534*$O$847+N535*$O$848)+Forudsætninger!$E$47*(N535*$O$848+N536*$O$849)+Forudsætninger!$E$48*(N536*$O$849+N537*$O$850))+Forudsætninger!$E$49*N537*$O$850,0)","v":{"$error":"#N/A"}},{"$f":"IF(O$853>=$H$840,0.5*(Forudsætninger!$E$44*(O532*$O$845+O533*$O$846)+Forudsætninger!$E$45*(O533*$O$846+O534*$O$847)+Forudsætninger!$E$46*(O534*$O$847+O535*$O$848)+Forudsætninger!$E$47*(O535*$O$848+O536*$O$849)+Forudsætninger!$E$48*(O536*$O$849+O537*$O$850))+Forudsætninger!$E$49*O537*$O$850,0)","v":{"$error":"#N/A"}},{"$f":"IF(P$853>=$H$840,0.5*(Forudsætninger!$E$44*(P532*$O$845+P533*$O$846)+Forudsætninger!$E$45*(P533*$O$846+P534*$O$847)+Forudsætninger!$E$46*(P534*$O$847+P535*$O$848)+Forudsætninger!$E$47*(P535*$O$848+P536*$O$849)+Forudsætninger!$E$48*(P536*$O$849+P537*$O$850))+Forudsætninger!$E$49*P537*$O$850,0)","v":{"$error":"#N/A"}},{"$f":"IF(Q$853>=$H$840,0.5*(Forudsætninger!$E$44*(Q532*$O$845+Q533*$O$846)+Forudsætninger!$E$45*(Q533*$O$846+Q534*$O$847)+Forudsætninger!$E$46*(Q534*$O$847+Q535*$O$848)+Forudsætninger!$E$47*(Q535*$O$848+Q536*$O$849)+Forudsætninger!$E$48*(Q536*$O$849+Q537*$O$850))+Forudsætninger!$E$49*Q537*$O$850,0)","v":{"$error":"#N/A"}},{"$f":"IF(R$853>=$H$840,0.5*(Forudsætninger!$E$44*(R532*$O$845+R533*$O$846)+Forudsætninger!$E$45*(R533*$O$846+R534*$O$847)+Forudsætninger!$E$46*(R534*$O$847+R535*$O$848)+Forudsætninger!$E$47*(R535*$O$848+R536*$O$849)+Forudsætninger!$E$48*(R536*$O$849+R537*$O$850))+Forudsætninger!$E$49*R537*$O$850,0)","v":{"$error":"#N/A"}},{"$f":"IF(S$853>=$H$840,0.5*(Forudsætninger!$E$44*(S532*$O$845+S533*$O$846)+Forudsætninger!$E$45*(S533*$O$846+S534*$O$847)+Forudsætninger!$E$46*(S534*$O$847+S535*$O$848)+Forudsætninger!$E$47*(S535*$O$848+S536*$O$849)+Forudsætninger!$E$48*(S536*$O$849+S537*$O$850))+Forudsætninger!$E$49*S537*$O$850,0)","v":{"$error":"#N/A"}},{"$f":"IF(T$853>=$H$840,0.5*(Forudsætninger!$E$44*(T532*$O$845+T533*$O$846)+Forudsætninger!$E$45*(T533*$O$846+T534*$O$847)+Forudsætninger!$E$46*(T534*$O$847+T535*$O$848)+Forudsætninger!$E$47*(T535*$O$848+T536*$O$849)+Forudsætninger!$E$48*(T536*$O$849+T537*$O$850))+Forudsætninger!$E$49*T537*$O$850,0)","v":{"$error":"#N/A"}},{"$f":"IF(U$853>=$H$840,0.5*(Forudsætninger!$E$44*(U532*$O$845+U533*$O$846)+Forudsætninger!$E$45*(U533*$O$846+U534*$O$847)+Forudsætninger!$E$46*(U534*$O$847+U535*$O$848)+Forudsætninger!$E$47*(U535*$O$848+U536*$O$849)+Forudsætninger!$E$48*(U536*$O$849+U537*$O$850))+Forudsætninger!$E$49*U537*$O$850,0)","v":{"$error":"#N/A"}},{"$f":"IF(V$853>=$H$840,0.5*(Forudsætninger!$E$44*(V532*$O$845+V533*$O$846)+Forudsætninger!$E$45*(V533*$O$846+V534*$O$847)+Forudsætninger!$E$46*(V534*$O$847+V535*$O$848)+Forudsætninger!$E$47*(V535*$O$848+V536*$O$849)+Forudsætninger!$E$48*(V536*$O$849+V537*$O$850))+Forudsætninger!$E$49*V537*$O$850,0)","v":{"$error":"#N/A"}},{"$f":"IF(W$853>=$H$840,0.5*(Forudsætninger!$E$44*(W532*$O$845+W533*$O$846)+Forudsætninger!$E$45*(W533*$O$846+W534*$O$847)+Forudsætninger!$E$46*(W534*$O$847+W535*$O$848)+Forudsætninger!$E$47*(W535*$O$848+W536*$O$849)+Forudsætninger!$E$48*(W536*$O$849+W537*$O$850))+Forudsætninger!$E$49*W537*$O$850,0)","v":{"$error":"#N/A"}},{"$f":"IF(X$853>=$H$840,0.5*(Forudsætninger!$E$44*(X532*$O$845+X533*$O$846)+Forudsætninger!$E$45*(X533*$O$846+X534*$O$847)+Forudsætninger!$E$46*(X534*$O$847+X535*$O$848)+Forudsætninger!$E$47*(X535*$O$848+X536*$O$849)+Forudsætninger!$E$48*(X536*$O$849+X537*$O$850))+Forudsætninger!$E$49*X537*$O$850,0)","v":{"$error":"#N/A"}},{"$f":"IF(Y$853>=$H$840,0.5*(Forudsætninger!$E$44*(Y532*$O$845+Y533*$O$846)+Forudsætninger!$E$45*(Y533*$O$846+Y534*$O$847)+Forudsætninger!$E$46*(Y534*$O$847+Y535*$O$848)+Forudsætninger!$E$47*(Y535*$O$848+Y536*$O$849)+Forudsætninger!$E$48*(Y536*$O$849+Y537*$O$850))+Forudsætninger!$E$49*Y537*$O$850,0)","v":{"$error":"#N/A"}},{"$f":"IF(Z$853>=$H$840,0.5*(Forudsætninger!$E$44*(Z532*$O$845+Z533*$O$846)+Forudsætninger!$E$45*(Z533*$O$846+Z534*$O$847)+Forudsætninger!$E$46*(Z534*$O$847+Z535*$O$848)+Forudsætninger!$E$47*(Z535*$O$848+Z536*$O$849)+Forudsætninger!$E$48*(Z536*$O$849+Z537*$O$850))+Forudsætninger!$E$49*Z537*$O$850,0)","v":{"$error":"#N/A"}},{"$f":"IF(AA$853>=$H$840,0.5*(Forudsætninger!$E$44*(AA532*$O$845+AA533*$O$846)+Forudsætninger!$E$45*(AA533*$O$846+AA534*$O$847)+Forudsætninger!$E$46*(AA534*$O$847+AA535*$O$848)+Forudsætninger!$E$47*(AA535*$O$848+AA536*$O$849)+Forudsætninger!$E$48*(AA536*$O$849+AA537*$O$850))+Forudsætninger!$E$49*AA537*$O$850,0)","v":{"$error":"#N/A"}},{"$f":"IF(AB$853>=$H$840,0.5*(Forudsætninger!$E$44*(AB532*$O$845+AB533*$O$846)+Forudsætninger!$E$45*(AB533*$O$846+AB534*$O$847)+Forudsætninger!$E$46*(AB534*$O$847+AB535*$O$848)+Forudsætninger!$E$47*(AB535*$O$848+AB536*$O$849)+Forudsætninger!$E$48*(AB536*$O$849+AB537*$O$850))+Forudsætninger!$E$49*AB537*$O$850,0)","v":{"$error":"#N/A"}},{"$f":"IF(AC$853>=$H$840,0.5*(Forudsætninger!$E$44*(AC532*$O$845+AC533*$O$846)+Forudsætninger!$E$45*(AC533*$O$846+AC534*$O$847)+Forudsætninger!$E$46*(AC534*$O$847+AC535*$O$848)+Forudsætninger!$E$47*(AC535*$O$848+AC536*$O$849)+Forudsætninger!$E$48*(AC536*$O$849+AC537*$O$850))+Forudsætninger!$E$49*AC537*$O$850,0)","v":{"$error":"#N/A"}},{"$f":"IF(AD$853>=$H$840,0.5*(Forudsætninger!$E$44*(AD532*$O$845+AD533*$O$846)+Forudsætninger!$E$45*(AD533*$O$846+AD534*$O$847)+Forudsætninger!$E$46*(AD534*$O$847+AD535*$O$848)+Forudsætninger!$E$47*(AD535*$O$848+AD536*$O$849)+Forudsætninger!$E$48*(AD536*$O$849+AD537*$O$850))+Forudsætninger!$E$49*AD537*$O$850,0)","v":{"$error":"#N/A"}},{"$f":"IF(AE$853>=$H$840,0.5*(Forudsætninger!$E$44*(AE532*$O$845+AE533*$O$846)+Forudsætninger!$E$45*(AE533*$O$846+AE534*$O$847)+Forudsætninger!$E$46*(AE534*$O$847+AE535*$O$848)+Forudsætninger!$E$47*(AE535*$O$848+AE536*$O$849)+Forudsætninger!$E$48*(AE536*$O$849+AE537*$O$850))+Forudsætninger!$E$49*AE537*$O$850,0)","v":{"$error":"#N/A"}},{"$f":"IF(AF$853>=$H$840,0.5*(Forudsætninger!$E$44*(AF532*$O$845+AF533*$O$846)+Forudsætninger!$E$45*(AF533*$O$846+AF534*$O$847)+Forudsætninger!$E$46*(AF534*$O$847+AF535*$O$848)+Forudsætninger!$E$47*(AF535*$O$848+AF536*$O$849)+Forudsætninger!$E$48*(AF536*$O$849+AF537*$O$850))+Forudsætninger!$E$49*AF537*$O$850,0)","v":{"$error":"#N/A"}},{"$f":"IF(AG$853>=$H$840,0.5*(Forudsætninger!$E$44*(AG532*$O$845+AG533*$O$846)+Forudsætninger!$E$45*(AG533*$O$846+AG534*$O$847)+Forudsætninger!$E$46*(AG534*$O$847+AG535*$O$848)+Forudsætninger!$E$47*(AG535*$O$848+AG536*$O$849)+Forudsætninger!$E$48*(AG536*$O$849+AG537*$O$850))+Forudsætninger!$E$49*AG537*$O$850,0)","v":{"$error":"#N/A"}},{"$f":"IF(AH$853>=$H$840,0.5*(Forudsætninger!$E$44*(AH532*$O$845+AH533*$O$846)+Forudsætninger!$E$45*(AH533*$O$846+AH534*$O$847)+Forudsætninger!$E$46*(AH534*$O$847+AH535*$O$848)+Forudsætninger!$E$47*(AH535*$O$848+AH536*$O$849)+Forudsætninger!$E$48*(AH536*$O$849+AH537*$O$850))+Forudsætninger!$E$49*AH537*$O$850,0)","v":{"$error":"#N/A"}},{"$f":"IF(AI$853>=$H$840,0.5*(Forudsætninger!$E$44*(AI532*$O$845+AI533*$O$846)+Forudsætninger!$E$45*(AI533*$O$846+AI534*$O$847)+Forudsætninger!$E$46*(AI534*$O$847+AI535*$O$848)+Forudsætninger!$E$47*(AI535*$O$848+AI536*$O$849)+Forudsætninger!$E$48*(AI536*$O$849+AI537*$O$850))+Forudsætninger!$E$49*AI537*$O$850,0)","v":{"$error":"#N/A"}},{"$f":"IF(AJ$853>=$H$840,0.5*(Forudsætninger!$E$44*(AJ532*$O$845+AJ533*$O$846)+Forudsætninger!$E$45*(AJ533*$O$846+AJ534*$O$847)+Forudsætninger!$E$46*(AJ534*$O$847+AJ535*$O$848)+Forudsætninger!$E$47*(AJ535*$O$848+AJ536*$O$849)+Forudsætninger!$E$48*(AJ536*$O$849+AJ537*$O$850))+Forudsætninger!$E$49*AJ537*$O$850,0)","v":{"$error":"#N/A"}},{"$f":"IF(AK$853>=$H$840,0.5*(Forudsætninger!$E$44*(AK532*$O$845+AK533*$O$846)+Forudsætninger!$E$45*(AK533*$O$846+AK534*$O$847)+Forudsætninger!$E$46*(AK534*$O$847+AK535*$O$848)+Forudsætninger!$E$47*(AK535*$O$848+AK536*$O$849)+Forudsætninger!$E$48*(AK536*$O$849+AK537*$O$850))+Forudsætninger!$E$49*AK537*$O$850,0)","v":{"$error":"#N/A"}},{"$f":"IF(AL$853>=$H$840,0.5*(Forudsætninger!$E$44*(AL532*$O$845+AL533*$O$846)+Forudsætninger!$E$45*(AL533*$O$846+AL534*$O$847)+Forudsætninger!$E$46*(AL534*$O$847+AL535*$O$848)+Forudsætninger!$E$47*(AL535*$O$848+AL536*$O$849)+Forudsætninger!$E$48*(AL536*$O$849+AL537*$O$850))+Forudsætninger!$E$49*AL537*$O$850,0)","v":{"$error":"#N/A"}},{"$f":"IF(AM$853>=$H$840,0.5*(Forudsætninger!$E$44*(AM532*$O$845+AM533*$O$846)+Forudsætninger!$E$45*(AM533*$O$846+AM534*$O$847)+Forudsætninger!$E$46*(AM534*$O$847+AM535*$O$848)+Forudsætninger!$E$47*(AM535*$O$848+AM536*$O$849)+Forudsætninger!$E$48*(AM536*$O$849+AM537*$O$850))+Forudsætninger!$E$49*AM537*$O$850,0)","v":{"$error":"#N/A"}},{"$f":"IF(AN$853>=$H$840,0.5*(Forudsætninger!$E$44*(AN532*$O$845+AN533*$O$846)+Forudsætninger!$E$45*(AN533*$O$846+AN534*$O$847)+Forudsætninger!$E$46*(AN534*$O$847+AN535*$O$848)+Forudsætninger!$E$47*(AN535*$O$848+AN536*$O$849)+Forudsætninger!$E$48*(AN536*$O$849+AN537*$O$850))+Forudsætninger!$E$49*AN537*$O$850,0)","v":{"$error":"#N/A"}},{"$f":"IF(AO$853>=$H$840,0.5*(Forudsætninger!$E$44*(AO532*$O$845+AO533*$O$846)+Forudsætninger!$E$45*(AO533*$O$846+AO534*$O$847)+Forudsætninger!$E$46*(AO534*$O$847+AO535*$O$848)+Forudsætninger!$E$47*(AO535*$O$848+AO536*$O$849)+Forudsætninger!$E$48*(AO536*$O$849+AO537*$O$850))+Forudsætninger!$E$49*AO537*$O$850,0)","v":{"$error":"#N/A"}},{"$f":"IF(AP$853>=$H$840,0.5*(Forudsætninger!$E$44*(AP532*$O$845+AP533*$O$846)+Forudsætninger!$E$45*(AP533*$O$846+AP534*$O$847)+Forudsætninger!$E$46*(AP534*$O$847+AP535*$O$848)+Forudsætninger!$E$47*(AP535*$O$848+AP536*$O$849)+Forudsætninger!$E$48*(AP536*$O$849+AP537*$O$850))+Forudsætninger!$E$49*AP537*$O$850,0)","v":{"$error":"#N/A"}},{"$f":"IF(AQ$853>=$H$840,0.5*(Forudsætninger!$E$44*(AQ532*$O$845+AQ533*$O$846)+Forudsætninger!$E$45*(AQ533*$O$846+AQ534*$O$847)+Forudsætninger!$E$46*(AQ534*$O$847+AQ535*$O$848)+Forudsætninger!$E$47*(AQ535*$O$848+AQ536*$O$849)+Forudsætninger!$E$48*(AQ536*$O$849+AQ537*$O$850))+Forudsætninger!$E$49*AQ537*$O$850,0)","v":{"$error":"#N/A"}},{"$f":"IF(AR$853>=$H$840,0.5*(Forudsætninger!$E$44*(AR532*$O$845+AR533*$O$846)+Forudsætninger!$E$45*(AR533*$O$846+AR534*$O$847)+Forudsætninger!$E$46*(AR534*$O$847+AR535*$O$848)+Forudsætninger!$E$47*(AR535*$O$848+AR536*$O$849)+Forudsætninger!$E$48*(AR536*$O$849+AR537*$O$850))+Forudsætninger!$E$49*AR537*$O$850,0)","v":{"$error":"#N/A"}},{"$f":"IF(AS$853>=$H$840,0.5*(Forudsætninger!$E$44*(AS532*$O$845+AS533*$O$846)+Forudsætninger!$E$45*(AS533*$O$846+AS534*$O$847)+Forudsætninger!$E$46*(AS534*$O$847+AS535*$O$848)+Forudsætninger!$E$47*(AS535*$O$848+AS536*$O$849)+Forudsætninger!$E$48*(AS536*$O$849+AS537*$O$850))+Forudsætninger!$E$49*AS537*$O$850,0)","v":{"$error":"#N/A"}},{"$f":"IF(AT$853>=$H$840,0.5*(Forudsætninger!$E$44*(AT532*$O$845+AT533*$O$846)+Forudsætninger!$E$45*(AT533*$O$846+AT534*$O$847)+Forudsætninger!$E$46*(AT534*$O$847+AT535*$O$848)+Forudsætninger!$E$47*(AT535*$O$848+AT536*$O$849)+Forudsætninger!$E$48*(AT536*$O$849+AT537*$O$850))+Forudsætninger!$E$49*AT537*$O$850,0)","v":{"$error":"#N/A"}},{"$f":"IF(AU$853>=$H$840,0.5*(Forudsætninger!$E$44*(AU532*$O$845+AU533*$O$846)+Forudsætninger!$E$45*(AU533*$O$846+AU534*$O$847)+Forudsætninger!$E$46*(AU534*$O$847+AU535*$O$848)+Forudsætninger!$E$47*(AU535*$O$848+AU536*$O$849)+Forudsætninger!$E$48*(AU536*$O$849+AU537*$O$850))+Forudsætninger!$E$49*AU537*$O$850,0)","v":{"$error":"#N/A"}},{"$f":"IF(AV$853>=$H$840,0.5*(Forudsætninger!$E$44*(AV532*$O$845+AV533*$O$846)+Forudsætninger!$E$45*(AV533*$O$846+AV534*$O$847)+Forudsætninger!$E$46*(AV534*$O$847+AV535*$O$848)+Forudsætninger!$E$47*(AV535*$O$848+AV536*$O$849)+Forudsætninger!$E$48*(AV536*$O$849+AV537*$O$850))+Forudsætninger!$E$49*AV537*$O$850,0)","v":{"$error":"#N/A"}},{"$f":"IF(AW$853>=$H$840,0.5*(Forudsætninger!$E$44*(AW532*$O$845+AW533*$O$846)+Forudsætninger!$E$45*(AW533*$O$846+AW534*$O$847)+Forudsætninger!$E$46*(AW534*$O$847+AW535*$O$848)+Forudsætninger!$E$47*(AW535*$O$848+AW536*$O$849)+Forudsætninger!$E$48*(AW536*$O$849+AW537*$O$850))+Forudsætninger!$E$49*AW537*$O$850,0)","v":{"$error":"#N/A"}},{"$f":"IF(AX$853>=$H$840,0.5*(Forudsætninger!$E$44*(AX532*$O$845+AX533*$O$846)+Forudsætninger!$E$45*(AX533*$O$846+AX534*$O$847)+Forudsætninger!$E$46*(AX534*$O$847+AX535*$O$848)+Forudsætninger!$E$47*(AX535*$O$848+AX536*$O$849)+Forudsætninger!$E$48*(AX536*$O$849+AX537*$O$850))+Forudsætninger!$E$49*AX537*$O$850,0)","v":{"$error":"#N/A"}},{"$f":"IF(AY$853>=$H$840,0.5*(Forudsætninger!$E$44*(AY532*$O$845+AY533*$O$846)+Forudsætninger!$E$45*(AY533*$O$846+AY534*$O$847)+Forudsætninger!$E$46*(AY534*$O$847+AY535*$O$848)+Forudsætninger!$E$47*(AY535*$O$848+AY536*$O$849)+Forudsætninger!$E$48*(AY536*$O$849+AY537*$O$850))+Forudsætninger!$E$49*AY537*$O$850,0)","v":{"$error":"#N/A"}},{"$f":"IF(AZ$853>=$H$840,0.5*(Forudsætninger!$E$44*(AZ532*$O$845+AZ533*$O$846)+Forudsætninger!$E$45*(AZ533*$O$846+AZ534*$O$847)+Forudsætninger!$E$46*(AZ534*$O$847+AZ535*$O$848)+Forudsætninger!$E$47*(AZ535*$O$848+AZ536*$O$849)+Forudsætninger!$E$48*(AZ536*$O$849+AZ537*$O$850))+Forudsætninger!$E$49*AZ537*$O$850,0)","v":{"$error":"#N/A"}},{"$f":"IF(BA$853>=$H$840,0.5*(Forudsætninger!$E$44*(BA532*$O$845+BA533*$O$846)+Forudsætninger!$E$45*(BA533*$O$846+BA534*$O$847)+Forudsætninger!$E$46*(BA534*$O$847+BA535*$O$848)+Forudsætninger!$E$47*(BA535*$O$848+BA536*$O$849)+Forudsætninger!$E$48*(BA536*$O$849+BA537*$O$850))+Forudsætninger!$E$49*BA537*$O$850,0)","v":{"$error":"#N/A"}},{"$f":"IF(BB$853>=$H$840,0.5*(Forudsætninger!$E$44*(BB532*$O$845+BB533*$O$846)+Forudsætninger!$E$45*(BB533*$O$846+BB534*$O$847)+Forudsætninger!$E$46*(BB534*$O$847+BB535*$O$848)+Forudsætninger!$E$47*(BB535*$O$848+BB536*$O$849)+Forudsætninger!$E$48*(BB536*$O$849+BB537*$O$850))+Forudsætninger!$E$49*BB537*$O$850,0)","v":{"$error":"#N/A"}},{"$f":"IF(BC$853>=$H$840,0.5*(Forudsætninger!$E$44*(BC532*$O$845+BC533*$O$846)+Forudsætninger!$E$45*(BC533*$O$846+BC534*$O$847)+Forudsætninger!$E$46*(BC534*$O$847+BC535*$O$848)+Forudsætninger!$E$47*(BC535*$O$848+BC536*$O$849)+Forudsætninger!$E$48*(BC536*$O$849+BC537*$O$850))+Forudsætninger!$E$49*BC537*$O$850,0)","v":{"$error":"#N/A"}},{"$f":"IF(BD$853>=$H$840,0.5*(Forudsætninger!$E$44*(BD532*$O$845+BD533*$O$846)+Forudsætninger!$E$45*(BD533*$O$846+BD534*$O$847)+Forudsætninger!$E$46*(BD534*$O$847+BD535*$O$848)+Forudsætninger!$E$47*(BD535*$O$848+BD536*$O$849)+Forudsætninger!$E$48*(BD536*$O$849+BD537*$O$850))+Forudsætninger!$E$49*BD537*$O$850,0)","v":{"$error":"#N/A"}},{"$f":"IF(BE$853>=$H$840,0.5*(Forudsætninger!$E$44*(BE532*$O$845+BE533*$O$846)+Forudsætninger!$E$45*(BE533*$O$846+BE534*$O$847)+Forudsætninger!$E$46*(BE534*$O$847+BE535*$O$848)+Forudsætninger!$E$47*(BE535*$O$848+BE536*$O$849)+Forudsætninger!$E$48*(BE536*$O$849+BE537*$O$850))+Forudsætninger!$E$49*BE537*$O$850,0)","v":{"$error":"#N/A"}},{"$f":"IF(BF$853>=$H$840,0.5*(Forudsætninger!$E$44*(BF532*$O$845+BF533*$O$846)+Forudsætninger!$E$45*(BF533*$O$846+BF534*$O$847)+Forudsætninger!$E$46*(BF534*$O$847+BF535*$O$848)+Forudsætninger!$E$47*(BF535*$O$848+BF536*$O$849)+Forudsætninger!$E$48*(BF536*$O$849+BF537*$O$850))+Forudsætninger!$E$49*BF537*$O$850,0)","v":{"$error":"#N/A"}},{"$f":"IF(BG$853>=$H$840,0.5*(Forudsætninger!$E$44*(BG532*$O$845+BG533*$O$846)+Forudsætninger!$E$45*(BG533*$O$846+BG534*$O$847)+Forudsætninger!$E$46*(BG534*$O$847+BG535*$O$848)+Forudsætninger!$E$47*(BG535*$O$848+BG536*$O$849)+Forudsætninger!$E$48*(BG536*$O$849+BG537*$O$850))+Forudsætninger!$E$49*BG537*$O$850,0)","v":{"$error":"#N/A"}},{"$f":"IF(BH$853>=$H$840,0.5*(Forudsætninger!$E$44*(BH532*$O$845+BH533*$O$846)+Forudsætninger!$E$45*(BH533*$O$846+BH534*$O$847)+Forudsætninger!$E$46*(BH534*$O$847+BH535*$O$848)+Forudsætninger!$E$47*(BH535*$O$848+BH536*$O$849)+Forudsætninger!$E$48*(BH536*$O$849+BH537*$O$850))+Forudsætninger!$E$49*BH537*$O$850,0)","v":{"$error":"#N/A"}},{"$f":"IF(BI$853>=$H$840,0.5*(Forudsætninger!$E$44*(BI532*$O$845+BI533*$O$846)+Forudsætninger!$E$45*(BI533*$O$846+BI534*$O$847)+Forudsætninger!$E$46*(BI534*$O$847+BI535*$O$848)+Forudsætninger!$E$47*(BI535*$O$848+BI536*$O$849)+Forudsætninger!$E$48*(BI536*$O$849+BI537*$O$850))+Forudsætninger!$E$49*BI537*$O$850,0)","v":{"$error":"#N/A"}},{"$f":"IF(BJ$853>=$H$840,0.5*(Forudsætninger!$E$44*(BJ532*$O$845+BJ533*$O$846)+Forudsætninger!$E$45*(BJ533*$O$846+BJ534*$O$847)+Forudsætninger!$E$46*(BJ534*$O$847+BJ535*$O$848)+Forudsætninger!$E$47*(BJ535*$O$848+BJ536*$O$849)+Forudsætninger!$E$48*(BJ536*$O$849+BJ537*$O$850))+Forudsætninger!$E$49*BJ537*$O$850,0)","v":{"$error":"#N/A"}},{"$f":"IF(BK$853>=$H$840,0.5*(Forudsætninger!$E$44*(BK532*$O$845+BK533*$O$846)+Forudsætninger!$E$45*(BK533*$O$846+BK534*$O$847)+Forudsætninger!$E$46*(BK534*$O$847+BK535*$O$848)+Forudsætninger!$E$47*(BK535*$O$848+BK536*$O$849)+Forudsætninger!$E$48*(BK536*$O$849+BK537*$O$850))+Forudsætninger!$E$49*BK537*$O$850,0)","v":{"$error":"#N/A"}},{"$f":"IF(BL$853>=$H$840,0.5*(Forudsætninger!$E$44*(BL532*$O$845+BL533*$O$846)+Forudsætninger!$E$45*(BL533*$O$846+BL534*$O$847)+Forudsætninger!$E$46*(BL534*$O$847+BL535*$O$848)+Forudsætninger!$E$47*(BL535*$O$848+BL536*$O$849)+Forudsætninger!$E$48*(BL536*$O$849+BL537*$O$850))+Forudsætninger!$E$49*BL537*$O$850,0)","v":{"$error":"#N/A"}},{"$f":"IF(BM$853>=$H$840,0.5*(Forudsætninger!$E$44*(BM532*$O$845+BM533*$O$846)+Forudsætninger!$E$45*(BM533*$O$846+BM534*$O$847)+Forudsætninger!$E$46*(BM534*$O$847+BM535*$O$848)+Forudsætninger!$E$47*(BM535*$O$848+BM536*$O$849)+Forudsætninger!$E$48*(BM536*$O$849+BM537*$O$850))+Forudsætninger!$E$49*BM537*$O$850,0)","v":{"$error":"#N/A"}},{"$f":"IF(BN$853>=$H$840,0.5*(Forudsætninger!$E$44*(BN532*$O$845+BN533*$O$846)+Forudsætninger!$E$45*(BN533*$O$846+BN534*$O$847)+Forudsætninger!$E$46*(BN534*$O$847+BN535*$O$848)+Forudsætninger!$E$47*(BN535*$O$848+BN536*$O$849)+Forudsætninger!$E$48*(BN536*$O$849+BN537*$O$850))+Forudsætninger!$E$49*BN537*$O$850,0)","v":{"$error":"#N/A"}},{"$f":"IF(BO$853>=$H$840,0.5*(Forudsætninger!$E$44*(BO532*$O$845+BO533*$O$846)+Forudsætninger!$E$45*(BO533*$O$846+BO534*$O$847)+Forudsætninger!$E$46*(BO534*$O$847+BO535*$O$848)+Forudsætninger!$E$47*(BO535*$O$848+BO536*$O$849)+Forudsætninger!$E$48*(BO536*$O$849+BO537*$O$850))+Forudsætninger!$E$49*BO537*$O$850,0)","v":{"$error":"#N/A"}},{"$f":"IF(BP$853>=$H$840,0.5*(Forudsætninger!$E$44*(BP532*$O$845+BP533*$O$846)+Forudsætninger!$E$45*(BP533*$O$846+BP534*$O$847)+Forudsætninger!$E$46*(BP534*$O$847+BP535*$O$848)+Forudsætninger!$E$47*(BP535*$O$848+BP536*$O$849)+Forudsætninger!$E$48*(BP536*$O$849+BP537*$O$850))+Forudsætninger!$E$49*BP537*$O$850,0)","v":{"$error":"#N/A"}},{"$f":"IF(BQ$853>=$H$840,0.5*(Forudsætninger!$E$44*(BQ532*$O$845+BQ533*$O$846)+Forudsætninger!$E$45*(BQ533*$O$846+BQ534*$O$847)+Forudsætninger!$E$46*(BQ534*$O$847+BQ535*$O$848)+Forudsætninger!$E$47*(BQ535*$O$848+BQ536*$O$849)+Forudsætninger!$E$48*(BQ536*$O$849+BQ537*$O$850))+Forudsætninger!$E$49*BQ537*$O$850,0)","v":{"$error":"#N/A"}},{"$f":"IF(BR$853>=$H$840,0.5*(Forudsætninger!$E$44*(BR532*$O$845+BR533*$O$846)+Forudsætninger!$E$45*(BR533*$O$846+BR534*$O$847)+Forudsætninger!$E$46*(BR534*$O$847+BR535*$O$848)+Forudsætninger!$E$47*(BR535*$O$848+BR536*$O$849)+Forudsætninger!$E$48*(BR536*$O$849+BR537*$O$850))+Forudsætninger!$E$49*BR537*$O$850,0)","v":{"$error":"#N/A"}},{"$f":"IF(BS$853>=$H$840,0.5*(Forudsætninger!$E$44*(BS532*$O$845+BS533*$O$846)+Forudsætninger!$E$45*(BS533*$O$846+BS534*$O$847)+Forudsætninger!$E$46*(BS534*$O$847+BS535*$O$848)+Forudsætninger!$E$47*(BS535*$O$848+BS536*$O$849)+Forudsætninger!$E$48*(BS536*$O$849+BS537*$O$850))+Forudsætninger!$E$49*BS537*$O$850,0)","v":{"$error":"#N/A"}},{"$f":"IF(BT$853>=$H$840,0.5*(Forudsætninger!$E$44*(BT532*$O$845+BT533*$O$846)+Forudsætninger!$E$45*(BT533*$O$846+BT534*$O$847)+Forudsætninger!$E$46*(BT534*$O$847+BT535*$O$848)+Forudsætninger!$E$47*(BT535*$O$848+BT536*$O$849)+Forudsætninger!$E$48*(BT536*$O$849+BT537*$O$850))+Forudsætninger!$E$49*BT537*$O$850,0)","v":{"$error":"#N/A"}},{"$f":"IF(BU$853>=$H$840,0.5*(Forudsætninger!$E$44*(BU532*$O$845+BU533*$O$846)+Forudsætninger!$E$45*(BU533*$O$846+BU534*$O$847)+Forudsætninger!$E$46*(BU534*$O$847+BU535*$O$848)+Forudsætninger!$E$47*(BU535*$O$848+BU536*$O$849)+Forudsætninger!$E$48*(BU536*$O$849+BU537*$O$850))+Forudsætninger!$E$49*BU537*$O$850,0)","v":{"$error":"#N/A"}},{"$f":"IF(BV$853>=$H$840,0.5*(Forudsætninger!$E$44*(BV532*$O$845+BV533*$O$846)+Forudsætninger!$E$45*(BV533*$O$846+BV534*$O$847)+Forudsætninger!$E$46*(BV534*$O$847+BV535*$O$848)+Forudsætninger!$E$47*(BV535*$O$848+BV536*$O$849)+Forudsætninger!$E$48*(BV536*$O$849+BV537*$O$850))+Forudsætninger!$E$49*BV537*$O$850,0)","v":{"$error":"#N/A"}},{"$f":"IF(BW$853>=$H$840,0.5*(Forudsætninger!$E$44*(BW532*$O$845+BW533*$O$846)+Forudsætninger!$E$45*(BW533*$O$846+BW534*$O$847)+Forudsætninger!$E$46*(BW534*$O$847+BW535*$O$848)+Forudsætninger!$E$47*(BW535*$O$848+BW536*$O$849)+Forudsætninger!$E$48*(BW536*$O$849+BW537*$O$850))+Forudsætninger!$E$49*BW537*$O$850,0)","v":{"$error":"#N/A"}},{"$f":"IF(BX$853>=$H$840,0.5*(Forudsætninger!$E$44*(BX532*$O$845+BX533*$O$846)+Forudsætninger!$E$45*(BX533*$O$846+BX534*$O$847)+Forudsætninger!$E$46*(BX534*$O$847+BX535*$O$848)+Forudsætninger!$E$47*(BX535*$O$848+BX536*$O$849)+Forudsætninger!$E$48*(BX536*$O$849+BX537*$O$850))+Forudsætninger!$E$49*BX537*$O$850,0)","v":{"$error":"#N/A"}},{"$f":"IF(BY$853>=$H$840,0.5*(Forudsætninger!$E$44*(BY532*$O$845+BY533*$O$846)+Forudsætninger!$E$45*(BY533*$O$846+BY534*$O$847)+Forudsætninger!$E$46*(BY534*$O$847+BY535*$O$848)+Forudsætninger!$E$47*(BY535*$O$848+BY536*$O$849)+Forudsætninger!$E$48*(BY536*$O$849+BY537*$O$850))+Forudsætninger!$E$49*BY537*$O$850,0)","v":{"$error":"#N/A"}},{"$f":"IF(BZ$853>=$H$840,0.5*(Forudsætninger!$E$44*(BZ532*$O$845+BZ533*$O$846)+Forudsætninger!$E$45*(BZ533*$O$846+BZ534*$O$847)+Forudsætninger!$E$46*(BZ534*$O$847+BZ535*$O$848)+Forudsætninger!$E$47*(BZ535*$O$848+BZ536*$O$849)+Forudsætninger!$E$48*(BZ536*$O$849+BZ537*$O$850))+Forudsætninger!$E$49*BZ537*$O$850,0)","v":{"$error":"#N/A"}},{"$f":"IF(CA$853>=$H$840,0.5*(Forudsætninger!$E$44*(CA532*$O$845+CA533*$O$846)+Forudsætninger!$E$45*(CA533*$O$846+CA534*$O$847)+Forudsætninger!$E$46*(CA534*$O$847+CA535*$O$848)+Forudsætninger!$E$47*(CA535*$O$848+CA536*$O$849)+Forudsætninger!$E$48*(CA536*$O$849+CA537*$O$850))+Forudsætninger!$E$49*CA537*$O$850,0)","v":{"$error":"#N/A"}},{"$f":"IF(CB$853>=$H$840,0.5*(Forudsætninger!$E$44*(CB532*$O$845+CB533*$O$846)+Forudsætninger!$E$45*(CB533*$O$846+CB534*$O$847)+Forudsætninger!$E$46*(CB534*$O$847+CB535*$O$848)+Forudsætninger!$E$47*(CB535*$O$848+CB536*$O$849)+Forudsætninger!$E$48*(CB536*$O$849+CB537*$O$850))+Forudsætninger!$E$49*CB537*$O$850,0)","v":{"$error":"#N/A"}},{"$f":"IF(CC$853>=$H$840,0.5*(Forudsætninger!$E$44*(CC532*$O$845+CC533*$O$846)+Forudsætninger!$E$45*(CC533*$O$846+CC534*$O$847)+Forudsætninger!$E$46*(CC534*$O$847+CC535*$O$848)+Forudsætninger!$E$47*(CC535*$O$848+CC536*$O$849)+Forudsætninger!$E$48*(CC536*$O$849+CC537*$O$850))+Forudsætninger!$E$49*CC537*$O$850,0)","v":{"$error":"#N/A"}},{"$f":"IF(CD$853>=$H$840,0.5*(Forudsætninger!$E$44*(CD532*$O$845+CD533*$O$846)+Forudsætninger!$E$45*(CD533*$O$846+CD534*$O$847)+Forudsætninger!$E$46*(CD534*$O$847+CD535*$O$848)+Forudsætninger!$E$47*(CD535*$O$848+CD536*$O$849)+Forudsætninger!$E$48*(CD536*$O$849+CD537*$O$850))+Forudsætninger!$E$49*CD537*$O$850,0)","v":{"$error":"#N/A"}},{"$f":"IF(CE$853>=$H$840,0.5*(Forudsætninger!$E$44*(CE532*$O$845+CE533*$O$846)+Forudsætninger!$E$45*(CE533*$O$846+CE534*$O$847)+Forudsætninger!$E$46*(CE534*$O$847+CE535*$O$848)+Forudsætninger!$E$47*(CE535*$O$848+CE536*$O$849)+Forudsætninger!$E$48*(CE536*$O$849+CE537*$O$850))+Forudsætninger!$E$49*CE537*$O$850,0)","v":{"$error":"#N/A"}},{"$f":"IF(CF$853>=$H$840,0.5*(Forudsætninger!$E$44*(CF532*$O$845+CF533*$O$846)+Forudsætninger!$E$45*(CF533*$O$846+CF534*$O$847)+Forudsætninger!$E$46*(CF534*$O$847+CF535*$O$848)+Forudsætninger!$E$47*(CF535*$O$848+CF536*$O$849)+Forudsætninger!$E$48*(CF536*$O$849+CF537*$O$850))+Forudsætninger!$E$49*CF537*$O$850,0)","v":{"$error":"#N/A"}},{"$f":"IF(CG$853>=$H$840,0.5*(Forudsætninger!$E$44*(CG532*$O$845+CG533*$O$846)+Forudsætninger!$E$45*(CG533*$O$846+CG534*$O$847)+Forudsætninger!$E$46*(CG534*$O$847+CG535*$O$848)+Forudsætninger!$E$47*(CG535*$O$848+CG536*$O$849)+Forudsætninger!$E$48*(CG536*$O$849+CG537*$O$850))+Forudsætninger!$E$49*CG537*$O$850,0)","v":{"$error":"#N/A"}},{"$f":"IF(CH$853>=$H$840,0.5*(Forudsætninger!$E$44*(CH532*$O$845+CH533*$O$846)+Forudsætninger!$E$45*(CH533*$O$846+CH534*$O$847)+Forudsætninger!$E$46*(CH534*$O$847+CH535*$O$848)+Forudsætninger!$E$47*(CH535*$O$848+CH536*$O$849)+Forudsætninger!$E$48*(CH536*$O$849+CH537*$O$850))+Forudsætninger!$E$49*CH537*$O$850,0)","v":{"$error":"#N/A"}},{"$f":"IF(CI$853>=$H$840,0.5*(Forudsætninger!$E$44*(CI532*$O$845+CI533*$O$846)+Forudsætninger!$E$45*(CI533*$O$846+CI534*$O$847)+Forudsætninger!$E$46*(CI534*$O$847+CI535*$O$848)+Forudsætninger!$E$47*(CI535*$O$848+CI536*$O$849)+Forudsætninger!$E$48*(CI536*$O$849+CI537*$O$850))+Forudsætninger!$E$49*CI537*$O$850,0)","v":{"$error":"#N/A"}},{"$f":"IF(CJ$853>=$H$840,0.5*(Forudsætninger!$E$44*(CJ532*$O$845+CJ533*$O$846)+Forudsætninger!$E$45*(CJ533*$O$846+CJ534*$O$847)+Forudsætninger!$E$46*(CJ534*$O$847+CJ535*$O$848)+Forudsætninger!$E$47*(CJ535*$O$848+CJ536*$O$849)+Forudsætninger!$E$48*(CJ536*$O$849+CJ537*$O$850))+Forudsætninger!$E$49*CJ537*$O$850,0)","v":{"$error":"#N/A"}},{"$f":"IF(CK$853>=$H$840,0.5*(Forudsætninger!$E$44*(CK532*$O$845+CK533*$O$846)+Forudsætninger!$E$45*(CK533*$O$846+CK534*$O$847)+Forudsætninger!$E$46*(CK534*$O$847+CK535*$O$848)+Forudsætninger!$E$47*(CK535*$O$848+CK536*$O$849)+Forudsætninger!$E$48*(CK536*$O$849+CK537*$O$850))+Forudsætninger!$E$49*CK537*$O$850,0)","v":{"$error":"#N/A"}},{"$f":"IF(CL$853>=$H$840,0.5*(Forudsætninger!$E$44*(CL532*$O$845+CL533*$O$846)+Forudsætninger!$E$45*(CL533*$O$846+CL534*$O$847)+Forudsætninger!$E$46*(CL534*$O$847+CL535*$O$848)+Forudsætninger!$E$47*(CL535*$O$848+CL536*$O$849)+Forudsætninger!$E$48*(CL536*$O$849+CL537*$O$850))+Forudsætninger!$E$49*CL537*$O$850,0)","v":{"$error":"#N/A"}},{"$f":"IF(CM$853>=$H$840,0.5*(Forudsætninger!$E$44*(CM532*$O$845+CM533*$O$846)+Forudsætninger!$E$45*(CM533*$O$846+CM534*$O$847)+Forudsætninger!$E$46*(CM534*$O$847+CM535*$O$848)+Forudsætninger!$E$47*(CM535*$O$848+CM536*$O$849)+Forudsætninger!$E$48*(CM536*$O$849+CM537*$O$850))+Forudsætninger!$E$49*CM537*$O$850,0)","v":{"$error":"#N/A"}},{"$f":"IF(CN$853>=$H$840,0.5*(Forudsætninger!$E$44*(CN532*$O$845+CN533*$O$846)+Forudsætninger!$E$45*(CN533*$O$846+CN534*$O$847)+Forudsætninger!$E$46*(CN534*$O$847+CN535*$O$848)+Forudsætninger!$E$47*(CN535*$O$848+CN536*$O$849)+Forudsætninger!$E$48*(CN536*$O$849+CN537*$O$850))+Forudsætninger!$E$49*CN537*$O$850,0)","v":{"$error":"#N/A"}},{"$f":"IF(CO$853>=$H$840,0.5*(Forudsætninger!$E$44*(CO532*$O$845+CO533*$O$846)+Forudsætninger!$E$45*(CO533*$O$846+CO534*$O$847)+Forudsætninger!$E$46*(CO534*$O$847+CO535*$O$848)+Forudsætninger!$E$47*(CO535*$O$848+CO536*$O$849)+Forudsætninger!$E$48*(CO536*$O$849+CO537*$O$850))+Forudsætninger!$E$49*CO537*$O$850,0)","v":{"$error":"#N/A"}},{"$f":"IF(CP$853>=$H$840,0.5*(Forudsætninger!$E$44*(CP532*$O$845+CP533*$O$846)+Forudsætninger!$E$45*(CP533*$O$846+CP534*$O$847)+Forudsætninger!$E$46*(CP534*$O$847+CP535*$O$848)+Forudsætninger!$E$47*(CP535*$O$848+CP536*$O$849)+Forudsætninger!$E$48*(CP536*$O$849+CP537*$O$850))+Forudsætninger!$E$49*CP537*$O$850,0)","v":{"$error":"#N/A"}},{"$f":"IF(CQ$853>=$H$840,0.5*(Forudsætninger!$E$44*(CQ532*$O$845+CQ533*$O$846)+Forudsætninger!$E$45*(CQ533*$O$846+CQ534*$O$847)+Forudsætninger!$E$46*(CQ534*$O$847+CQ535*$O$848)+Forudsætninger!$E$47*(CQ535*$O$848+CQ536*$O$849)+Forudsætninger!$E$48*(CQ536*$O$849+CQ537*$O$850))+Forudsætninger!$E$49*CQ537*$O$850,0)","v":{"$error":"#N/A"}},{"$f":"IF(CR$853>=$H$840,0.5*(Forudsætninger!$E$44*(CR532*$O$845+CR533*$O$846)+Forudsætninger!$E$45*(CR533*$O$846+CR534*$O$847)+Forudsætninger!$E$46*(CR534*$O$847+CR535*$O$848)+Forudsætninger!$E$47*(CR535*$O$848+CR536*$O$849)+Forudsætninger!$E$48*(CR536*$O$849+CR537*$O$850))+Forudsætninger!$E$49*CR537*$O$850,0)","v":{"$error":"#N/A"}},{"$f":"IF(CS$853>=$H$840,0.5*(Forudsætninger!$E$44*(CS532*$O$845+CS533*$O$846)+Forudsætninger!$E$45*(CS533*$O$846+CS534*$O$847)+Forudsætninger!$E$46*(CS534*$O$847+CS535*$O$848)+Forudsætninger!$E$47*(CS535*$O$848+CS536*$O$849)+Forudsætninger!$E$48*(CS536*$O$849+CS537*$O$850))+Forudsætninger!$E$49*CS537*$O$850,0)","v":{"$error":"#N/A"}},{"$f":"IF(CT$853>=$H$840,0.5*(Forudsætninger!$E$44*(CT532*$O$845+CT533*$O$846)+Forudsætninger!$E$45*(CT533*$O$846+CT534*$O$847)+Forudsætninger!$E$46*(CT534*$O$847+CT535*$O$848)+Forudsætninger!$E$47*(CT535*$O$848+CT536*$O$849)+Forudsætninger!$E$48*(CT536*$O$849+CT537*$O$850))+Forudsætninger!$E$49*CT537*$O$850,0)","v":{"$error":"#N/A"}},{"$f":"IF(CU$853>=$H$840,0.5*(Forudsætninger!$E$44*(CU532*$O$845+CU533*$O$846)+Forudsætninger!$E$45*(CU533*$O$846+CU534*$O$847)+Forudsætninger!$E$46*(CU534*$O$847+CU535*$O$848)+Forudsætninger!$E$47*(CU535*$O$848+CU536*$O$849)+Forudsætninger!$E$48*(CU536*$O$849+CU537*$O$850))+Forudsætninger!$E$49*CU537*$O$850,0)","v":{"$error":"#N/A"}},{"$f":"IF(CV$853>=$H$840,0.5*(Forudsætninger!$E$44*(CV532*$O$845+CV533*$O$846)+Forudsætninger!$E$45*(CV533*$O$846+CV534*$O$847)+Forudsætninger!$E$46*(CV534*$O$847+CV535*$O$848)+Forudsætninger!$E$47*(CV535*$O$848+CV536*$O$849)+Forudsætninger!$E$48*(CV536*$O$849+CV537*$O$850))+Forudsætninger!$E$49*CV537*$O$850,0)","v":{"$error":"#N/A"}},{"$f":"IF(CW$853>=$H$840,0.5*(Forudsætninger!$E$44*(CW532*$O$845+CW533*$O$846)+Forudsætninger!$E$45*(CW533*$O$846+CW534*$O$847)+Forudsætninger!$E$46*(CW534*$O$847+CW535*$O$848)+Forudsætninger!$E$47*(CW535*$O$848+CW536*$O$849)+Forudsætninger!$E$48*(CW536*$O$849+CW537*$O$850))+Forudsætninger!$E$49*CW537*$O$850,0)","v":{"$error":"#N/A"}},{"$f":"IF(CX$853>=$H$840,0.5*(Forudsætninger!$E$44*(CX532*$O$845+CX533*$O$846)+Forudsætninger!$E$45*(CX533*$O$846+CX534*$O$847)+Forudsætninger!$E$46*(CX534*$O$847+CX535*$O$848)+Forudsætninger!$E$47*(CX535*$O$848+CX536*$O$849)+Forudsætninger!$E$48*(CX536*$O$849+CX537*$O$850))+Forudsætninger!$E$49*CX537*$O$850,0)","v":{"$error":"#N/A"}},{"$f":"IF(CY$853>=$H$840,0.5*(Forudsætninger!$E$44*(CY532*$O$845+CY533*$O$846)+Forudsætninger!$E$45*(CY533*$O$846+CY534*$O$847)+Forudsætninger!$E$46*(CY534*$O$847+CY535*$O$848)+Forudsætninger!$E$47*(CY535*$O$848+CY536*$O$849)+Forudsætninger!$E$48*(CY536*$O$849+CY537*$O$850))+Forudsætninger!$E$49*CY537*$O$850,0)","v":{"$error":"#N/A"}},{"$f":"IF(CZ$853>=$H$840,0.5*(Forudsætninger!$E$44*(CZ532*$O$845+CZ533*$O$846)+Forudsætninger!$E$45*(CZ533*$O$846+CZ534*$O$847)+Forudsætninger!$E$46*(CZ534*$O$847+CZ535*$O$848)+Forudsætninger!$E$47*(CZ535*$O$848+CZ536*$O$849)+Forudsætninger!$E$48*(CZ536*$O$849+CZ537*$O$850))+Forudsætninger!$E$49*CZ537*$O$850,0)","v":{"$error":"#N/A"}},{"$f":"IF(DA$853>=$H$840,0.5*(Forudsætninger!$E$44*(DA532*$O$845+DA533*$O$846)+Forudsætninger!$E$45*(DA533*$O$846+DA534*$O$847)+Forudsætninger!$E$46*(DA534*$O$847+DA535*$O$848)+Forudsætninger!$E$47*(DA535*$O$848+DA536*$O$849)+Forudsætninger!$E$48*(DA536*$O$849+DA537*$O$850))+Forudsætninger!$E$49*DA537*$O$850,0)","v":{"$error":"#N/A"}}]
[null,null,null,"Elsvigt, erhverv",{"$f":"IF(E$853>=$H$840,0.5*(Forudsætninger!$E$44*(E572*$P$845+E573*$P$846)+Forudsætninger!$E$45*(E573*$P$846+E574*$P$847)+Forudsætninger!$E$46*(E574*$P$847+E575*$P$848)+Forudsætninger!$E$47*(E575*$P$848+E576*$P$849)+Forudsætninger!$E$48*(E576*$P$849+E577*$P$850))+Forudsætninger!$E$49*E577*$P$850,0)","v":{"$error":"#N/A"}},{"$f":"IF(F$853>=$H$840,0.5*(Forudsætninger!$E$44*(F572*$P$845+F573*$P$846)+Forudsætninger!$E$45*(F573*$P$846+F574*$P$847)+Forudsætninger!$E$46*(F574*$P$847+F575*$P$848)+Forudsætninger!$E$47*(F575*$P$848+F576*$P$849)+Forudsætninger!$E$48*(F576*$P$849+F577*$P$850))+Forudsætninger!$E$49*F577*$P$850,0)","v":{"$error":"#N/A"}},{"$f":"IF(G$853>=$H$840,0.5*(Forudsætninger!$E$44*(G572*$P$845+G573*$P$846)+Forudsætninger!$E$45*(G573*$P$846+G574*$P$847)+Forudsætninger!$E$46*(G574*$P$847+G575*$P$848)+Forudsætninger!$E$47*(G575*$P$848+G576*$P$849)+Forudsætninger!$E$48*(G576*$P$849+G577*$P$850))+Forudsætninger!$E$49*G577*$P$850,0)","v":{"$error":"#N/A"}},{"$f":"IF(H$853>=$H$840,0.5*(Forudsætninger!$E$44*(H572*$P$845+H573*$P$846)+Forudsætninger!$E$45*(H573*$P$846+H574*$P$847)+Forudsætninger!$E$46*(H574*$P$847+H575*$P$848)+Forudsætninger!$E$47*(H575*$P$848+H576*$P$849)+Forudsætninger!$E$48*(H576*$P$849+H577*$P$850))+Forudsætninger!$E$49*H577*$P$850,0)","v":{"$error":"#N/A"}},{"$f":"IF(I$853>=$H$840,0.5*(Forudsætninger!$E$44*(I572*$P$845+I573*$P$846)+Forudsætninger!$E$45*(I573*$P$846+I574*$P$847)+Forudsætninger!$E$46*(I574*$P$847+I575*$P$848)+Forudsætninger!$E$47*(I575*$P$848+I576*$P$849)+Forudsætninger!$E$48*(I576*$P$849+I577*$P$850))+Forudsætninger!$E$49*I577*$P$850,0)","v":{"$error":"#N/A"}},{"$f":"IF(J$853>=$H$840,0.5*(Forudsætninger!$E$44*(J572*$P$845+J573*$P$846)+Forudsætninger!$E$45*(J573*$P$846+J574*$P$847)+Forudsætninger!$E$46*(J574*$P$847+J575*$P$848)+Forudsætninger!$E$47*(J575*$P$848+J576*$P$849)+Forudsætninger!$E$48*(J576*$P$849+J577*$P$850))+Forudsætninger!$E$49*J577*$P$850,0)","v":{"$error":"#N/A"}},{"$f":"IF(K$853>=$H$840,0.5*(Forudsætninger!$E$44*(K572*$P$845+K573*$P$846)+Forudsætninger!$E$45*(K573*$P$846+K574*$P$847)+Forudsætninger!$E$46*(K574*$P$847+K575*$P$848)+Forudsætninger!$E$47*(K575*$P$848+K576*$P$849)+Forudsætninger!$E$48*(K576*$P$849+K577*$P$850))+Forudsætninger!$E$49*K577*$P$850,0)","v":{"$error":"#N/A"}},{"$f":"IF(L$853>=$H$840,0.5*(Forudsætninger!$E$44*(L572*$P$845+L573*$P$846)+Forudsætninger!$E$45*(L573*$P$846+L574*$P$847)+Forudsætninger!$E$46*(L574*$P$847+L575*$P$848)+Forudsætninger!$E$47*(L575*$P$848+L576*$P$849)+Forudsætninger!$E$48*(L576*$P$849+L577*$P$850))+Forudsætninger!$E$49*L577*$P$850,0)","v":{"$error":"#N/A"}},{"$f":"IF(M$853>=$H$840,0.5*(Forudsætninger!$E$44*(M572*$P$845+M573*$P$846)+Forudsætninger!$E$45*(M573*$P$846+M574*$P$847)+Forudsætninger!$E$46*(M574*$P$847+M575*$P$848)+Forudsætninger!$E$47*(M575*$P$848+M576*$P$849)+Forudsætninger!$E$48*(M576*$P$849+M577*$P$850))+Forudsætninger!$E$49*M577*$P$850,0)","v":{"$error":"#N/A"}},{"$f":"IF(N$853>=$H$840,0.5*(Forudsætninger!$E$44*(N572*$P$845+N573*$P$846)+Forudsætninger!$E$45*(N573*$P$846+N574*$P$847)+Forudsætninger!$E$46*(N574*$P$847+N575*$P$848)+Forudsætninger!$E$47*(N575*$P$848+N576*$P$849)+Forudsætninger!$E$48*(N576*$P$849+N577*$P$850))+Forudsætninger!$E$49*N577*$P$850,0)","v":{"$error":"#N/A"}},{"$f":"IF(O$853>=$H$840,0.5*(Forudsætninger!$E$44*(O572*$P$845+O573*$P$846)+Forudsætninger!$E$45*(O573*$P$846+O574*$P$847)+Forudsætninger!$E$46*(O574*$P$847+O575*$P$848)+Forudsætninger!$E$47*(O575*$P$848+O576*$P$849)+Forudsætninger!$E$48*(O576*$P$849+O577*$P$850))+Forudsætninger!$E$49*O577*$P$850,0)","v":{"$error":"#N/A"}},{"$f":"IF(P$853>=$H$840,0.5*(Forudsætninger!$E$44*(P572*$P$845+P573*$P$846)+Forudsætninger!$E$45*(P573*$P$846+P574*$P$847)+Forudsætninger!$E$46*(P574*$P$847+P575*$P$848)+Forudsætninger!$E$47*(P575*$P$848+P576*$P$849)+Forudsætninger!$E$48*(P576*$P$849+P577*$P$850))+Forudsætninger!$E$49*P577*$P$850,0)","v":{"$error":"#N/A"}},{"$f":"IF(Q$853>=$H$840,0.5*(Forudsætninger!$E$44*(Q572*$P$845+Q573*$P$846)+Forudsætninger!$E$45*(Q573*$P$846+Q574*$P$847)+Forudsætninger!$E$46*(Q574*$P$847+Q575*$P$848)+Forudsætninger!$E$47*(Q575*$P$848+Q576*$P$849)+Forudsætninger!$E$48*(Q576*$P$849+Q577*$P$850))+Forudsætninger!$E$49*Q577*$P$850,0)","v":{"$error":"#N/A"}},{"$f":"IF(R$853>=$H$840,0.5*(Forudsætninger!$E$44*(R572*$P$845+R573*$P$846)+Forudsætninger!$E$45*(R573*$P$846+R574*$P$847)+Forudsætninger!$E$46*(R574*$P$847+R575*$P$848)+Forudsætninger!$E$47*(R575*$P$848+R576*$P$849)+Forudsætninger!$E$48*(R576*$P$849+R577*$P$850))+Forudsætninger!$E$49*R577*$P$850,0)","v":{"$error":"#N/A"}},{"$f":"IF(S$853>=$H$840,0.5*(Forudsætninger!$E$44*(S572*$P$845+S573*$P$846)+Forudsætninger!$E$45*(S573*$P$846+S574*$P$847)+Forudsætninger!$E$46*(S574*$P$847+S575*$P$848)+Forudsætninger!$E$47*(S575*$P$848+S576*$P$849)+Forudsætninger!$E$48*(S576*$P$849+S577*$P$850))+Forudsætninger!$E$49*S577*$P$850,0)","v":{"$error":"#N/A"}},{"$f":"IF(T$853>=$H$840,0.5*(Forudsætninger!$E$44*(T572*$P$845+T573*$P$846)+Forudsætninger!$E$45*(T573*$P$846+T574*$P$847)+Forudsætninger!$E$46*(T574*$P$847+T575*$P$848)+Forudsætninger!$E$47*(T575*$P$848+T576*$P$849)+Forudsætninger!$E$48*(T576*$P$849+T577*$P$850))+Forudsætninger!$E$49*T577*$P$850,0)","v":{"$error":"#N/A"}},{"$f":"IF(U$853>=$H$840,0.5*(Forudsætninger!$E$44*(U572*$P$845+U573*$P$846)+Forudsætninger!$E$45*(U573*$P$846+U574*$P$847)+Forudsætninger!$E$46*(U574*$P$847+U575*$P$848)+Forudsætninger!$E$47*(U575*$P$848+U576*$P$849)+Forudsætninger!$E$48*(U576*$P$849+U577*$P$850))+Forudsætninger!$E$49*U577*$P$850,0)","v":{"$error":"#N/A"}},{"$f":"IF(V$853>=$H$840,0.5*(Forudsætninger!$E$44*(V572*$P$845+V573*$P$846)+Forudsætninger!$E$45*(V573*$P$846+V574*$P$847)+Forudsætninger!$E$46*(V574*$P$847+V575*$P$848)+Forudsætninger!$E$47*(V575*$P$848+V576*$P$849)+Forudsætninger!$E$48*(V576*$P$849+V577*$P$850))+Forudsætninger!$E$49*V577*$P$850,0)","v":{"$error":"#N/A"}},{"$f":"IF(W$853>=$H$840,0.5*(Forudsætninger!$E$44*(W572*$P$845+W573*$P$846)+Forudsætninger!$E$45*(W573*$P$846+W574*$P$847)+Forudsætninger!$E$46*(W574*$P$847+W575*$P$848)+Forudsætninger!$E$47*(W575*$P$848+W576*$P$849)+Forudsætninger!$E$48*(W576*$P$849+W577*$P$850))+Forudsætninger!$E$49*W577*$P$850,0)","v":{"$error":"#N/A"}},{"$f":"IF(X$853>=$H$840,0.5*(Forudsætninger!$E$44*(X572*$P$845+X573*$P$846)+Forudsætninger!$E$45*(X573*$P$846+X574*$P$847)+Forudsætninger!$E$46*(X574*$P$847+X575*$P$848)+Forudsætninger!$E$47*(X575*$P$848+X576*$P$849)+Forudsætninger!$E$48*(X576*$P$849+X577*$P$850))+Forudsætninger!$E$49*X577*$P$850,0)","v":{"$error":"#N/A"}},{"$f":"IF(Y$853>=$H$840,0.5*(Forudsætninger!$E$44*(Y572*$P$845+Y573*$P$846)+Forudsætninger!$E$45*(Y573*$P$846+Y574*$P$847)+Forudsætninger!$E$46*(Y574*$P$847+Y575*$P$848)+Forudsætninger!$E$47*(Y575*$P$848+Y576*$P$849)+Forudsætninger!$E$48*(Y576*$P$849+Y577*$P$850))+Forudsætninger!$E$49*Y577*$P$850,0)","v":{"$error":"#N/A"}},{"$f":"IF(Z$853>=$H$840,0.5*(Forudsætninger!$E$44*(Z572*$P$845+Z573*$P$846)+Forudsætninger!$E$45*(Z573*$P$846+Z574*$P$847)+Forudsætninger!$E$46*(Z574*$P$847+Z575*$P$848)+Forudsætninger!$E$47*(Z575*$P$848+Z576*$P$849)+Forudsætninger!$E$48*(Z576*$P$849+Z577*$P$850))+Forudsætninger!$E$49*Z577*$P$850,0)","v":{"$error":"#N/A"}},{"$f":"IF(AA$853>=$H$840,0.5*(Forudsætninger!$E$44*(AA572*$P$845+AA573*$P$846)+Forudsætninger!$E$45*(AA573*$P$846+AA574*$P$847)+Forudsætninger!$E$46*(AA574*$P$847+AA575*$P$848)+Forudsætninger!$E$47*(AA575*$P$848+AA576*$P$849)+Forudsætninger!$E$48*(AA576*$P$849+AA577*$P$850))+Forudsætninger!$E$49*AA577*$P$850,0)","v":{"$error":"#N/A"}},{"$f":"IF(AB$853>=$H$840,0.5*(Forudsætninger!$E$44*(AB572*$P$845+AB573*$P$846)+Forudsætninger!$E$45*(AB573*$P$846+AB574*$P$847)+Forudsætninger!$E$46*(AB574*$P$847+AB575*$P$848)+Forudsætninger!$E$47*(AB575*$P$848+AB576*$P$849)+Forudsætninger!$E$48*(AB576*$P$849+AB577*$P$850))+Forudsætninger!$E$49*AB577*$P$850,0)","v":{"$error":"#N/A"}},{"$f":"IF(AC$853>=$H$840,0.5*(Forudsætninger!$E$44*(AC572*$P$845+AC573*$P$846)+Forudsætninger!$E$45*(AC573*$P$846+AC574*$P$847)+Forudsætninger!$E$46*(AC574*$P$847+AC575*$P$848)+Forudsætninger!$E$47*(AC575*$P$848+AC576*$P$849)+Forudsætninger!$E$48*(AC576*$P$849+AC577*$P$850))+Forudsætninger!$E$49*AC577*$P$850,0)","v":{"$error":"#N/A"}},{"$f":"IF(AD$853>=$H$840,0.5*(Forudsætninger!$E$44*(AD572*$P$845+AD573*$P$846)+Forudsætninger!$E$45*(AD573*$P$846+AD574*$P$847)+Forudsætninger!$E$46*(AD574*$P$847+AD575*$P$848)+Forudsætninger!$E$47*(AD575*$P$848+AD576*$P$849)+Forudsætninger!$E$48*(AD576*$P$849+AD577*$P$850))+Forudsætninger!$E$49*AD577*$P$850,0)","v":{"$error":"#N/A"}},{"$f":"IF(AE$853>=$H$840,0.5*(Forudsætninger!$E$44*(AE572*$P$845+AE573*$P$846)+Forudsætninger!$E$45*(AE573*$P$846+AE574*$P$847)+Forudsætninger!$E$46*(AE574*$P$847+AE575*$P$848)+Forudsætninger!$E$47*(AE575*$P$848+AE576*$P$849)+Forudsætninger!$E$48*(AE576*$P$849+AE577*$P$850))+Forudsætninger!$E$49*AE577*$P$850,0)","v":{"$error":"#N/A"}},{"$f":"IF(AF$853>=$H$840,0.5*(Forudsætninger!$E$44*(AF572*$P$845+AF573*$P$846)+Forudsætninger!$E$45*(AF573*$P$846+AF574*$P$847)+Forudsætninger!$E$46*(AF574*$P$847+AF575*$P$848)+Forudsætninger!$E$47*(AF575*$P$848+AF576*$P$849)+Forudsætninger!$E$48*(AF576*$P$849+AF577*$P$850))+Forudsætninger!$E$49*AF577*$P$850,0)","v":{"$error":"#N/A"}},{"$f":"IF(AG$853>=$H$840,0.5*(Forudsætninger!$E$44*(AG572*$P$845+AG573*$P$846)+Forudsætninger!$E$45*(AG573*$P$846+AG574*$P$847)+Forudsætninger!$E$46*(AG574*$P$847+AG575*$P$848)+Forudsætninger!$E$47*(AG575*$P$848+AG576*$P$849)+Forudsætninger!$E$48*(AG576*$P$849+AG577*$P$850))+Forudsætninger!$E$49*AG577*$P$850,0)","v":{"$error":"#N/A"}},{"$f":"IF(AH$853>=$H$840,0.5*(Forudsætninger!$E$44*(AH572*$P$845+AH573*$P$846)+Forudsætninger!$E$45*(AH573*$P$846+AH574*$P$847)+Forudsætninger!$E$46*(AH574*$P$847+AH575*$P$848)+Forudsætninger!$E$47*(AH575*$P$848+AH576*$P$849)+Forudsætninger!$E$48*(AH576*$P$849+AH577*$P$850))+Forudsætninger!$E$49*AH577*$P$850,0)","v":{"$error":"#N/A"}},{"$f":"IF(AI$853>=$H$840,0.5*(Forudsætninger!$E$44*(AI572*$P$845+AI573*$P$846)+Forudsætninger!$E$45*(AI573*$P$846+AI574*$P$847)+Forudsætninger!$E$46*(AI574*$P$847+AI575*$P$848)+Forudsætninger!$E$47*(AI575*$P$848+AI576*$P$849)+Forudsætninger!$E$48*(AI576*$P$849+AI577*$P$850))+Forudsætninger!$E$49*AI577*$P$850,0)","v":{"$error":"#N/A"}},{"$f":"IF(AJ$853>=$H$840,0.5*(Forudsætninger!$E$44*(AJ572*$P$845+AJ573*$P$846)+Forudsætninger!$E$45*(AJ573*$P$846+AJ574*$P$847)+Forudsætninger!$E$46*(AJ574*$P$847+AJ575*$P$848)+Forudsætninger!$E$47*(AJ575*$P$848+AJ576*$P$849)+Forudsætninger!$E$48*(AJ576*$P$849+AJ577*$P$850))+Forudsætninger!$E$49*AJ577*$P$850,0)","v":{"$error":"#N/A"}},{"$f":"IF(AK$853>=$H$840,0.5*(Forudsætninger!$E$44*(AK572*$P$845+AK573*$P$846)+Forudsætninger!$E$45*(AK573*$P$846+AK574*$P$847)+Forudsætninger!$E$46*(AK574*$P$847+AK575*$P$848)+Forudsætninger!$E$47*(AK575*$P$848+AK576*$P$849)+Forudsætninger!$E$48*(AK576*$P$849+AK577*$P$850))+Forudsætninger!$E$49*AK577*$P$850,0)","v":{"$error":"#N/A"}},{"$f":"IF(AL$853>=$H$840,0.5*(Forudsætninger!$E$44*(AL572*$P$845+AL573*$P$846)+Forudsætninger!$E$45*(AL573*$P$846+AL574*$P$847)+Forudsætninger!$E$46*(AL574*$P$847+AL575*$P$848)+Forudsætninger!$E$47*(AL575*$P$848+AL576*$P$849)+Forudsætninger!$E$48*(AL576*$P$849+AL577*$P$850))+Forudsætninger!$E$49*AL577*$P$850,0)","v":{"$error":"#N/A"}},{"$f":"IF(AM$853>=$H$840,0.5*(Forudsætninger!$E$44*(AM572*$P$845+AM573*$P$846)+Forudsætninger!$E$45*(AM573*$P$846+AM574*$P$847)+Forudsætninger!$E$46*(AM574*$P$847+AM575*$P$848)+Forudsætninger!$E$47*(AM575*$P$848+AM576*$P$849)+Forudsætninger!$E$48*(AM576*$P$849+AM577*$P$850))+Forudsætninger!$E$49*AM577*$P$850,0)","v":{"$error":"#N/A"}},{"$f":"IF(AN$853>=$H$840,0.5*(Forudsætninger!$E$44*(AN572*$P$845+AN573*$P$846)+Forudsætninger!$E$45*(AN573*$P$846+AN574*$P$847)+Forudsætninger!$E$46*(AN574*$P$847+AN575*$P$848)+Forudsætninger!$E$47*(AN575*$P$848+AN576*$P$849)+Forudsætninger!$E$48*(AN576*$P$849+AN577*$P$850))+Forudsætninger!$E$49*AN577*$P$850,0)","v":{"$error":"#N/A"}},{"$f":"IF(AO$853>=$H$840,0.5*(Forudsætninger!$E$44*(AO572*$P$845+AO573*$P$846)+Forudsætninger!$E$45*(AO573*$P$846+AO574*$P$847)+Forudsætninger!$E$46*(AO574*$P$847+AO575*$P$848)+Forudsætninger!$E$47*(AO575*$P$848+AO576*$P$849)+Forudsætninger!$E$48*(AO576*$P$849+AO577*$P$850))+Forudsætninger!$E$49*AO577*$P$850,0)","v":{"$error":"#N/A"}},{"$f":"IF(AP$853>=$H$840,0.5*(Forudsætninger!$E$44*(AP572*$P$845+AP573*$P$846)+Forudsætninger!$E$45*(AP573*$P$846+AP574*$P$847)+Forudsætninger!$E$46*(AP574*$P$847+AP575*$P$848)+Forudsætninger!$E$47*(AP575*$P$848+AP576*$P$849)+Forudsætninger!$E$48*(AP576*$P$849+AP577*$P$850))+Forudsætninger!$E$49*AP577*$P$850,0)","v":{"$error":"#N/A"}},{"$f":"IF(AQ$853>=$H$840,0.5*(Forudsætninger!$E$44*(AQ572*$P$845+AQ573*$P$846)+Forudsætninger!$E$45*(AQ573*$P$846+AQ574*$P$847)+Forudsætninger!$E$46*(AQ574*$P$847+AQ575*$P$848)+Forudsætninger!$E$47*(AQ575*$P$848+AQ576*$P$849)+Forudsætninger!$E$48*(AQ576*$P$849+AQ577*$P$850))+Forudsætninger!$E$49*AQ577*$P$850,0)","v":{"$error":"#N/A"}},{"$f":"IF(AR$853>=$H$840,0.5*(Forudsætninger!$E$44*(AR572*$P$845+AR573*$P$846)+Forudsætninger!$E$45*(AR573*$P$846+AR574*$P$847)+Forudsætninger!$E$46*(AR574*$P$847+AR575*$P$848)+Forudsætninger!$E$47*(AR575*$P$848+AR576*$P$849)+Forudsætninger!$E$48*(AR576*$P$849+AR577*$P$850))+Forudsætninger!$E$49*AR577*$P$850,0)","v":{"$error":"#N/A"}},{"$f":"IF(AS$853>=$H$840,0.5*(Forudsætninger!$E$44*(AS572*$P$845+AS573*$P$846)+Forudsætninger!$E$45*(AS573*$P$846+AS574*$P$847)+Forudsætninger!$E$46*(AS574*$P$847+AS575*$P$848)+Forudsætninger!$E$47*(AS575*$P$848+AS576*$P$849)+Forudsætninger!$E$48*(AS576*$P$849+AS577*$P$850))+Forudsætninger!$E$49*AS577*$P$850,0)","v":{"$error":"#N/A"}},{"$f":"IF(AT$853>=$H$840,0.5*(Forudsætninger!$E$44*(AT572*$P$845+AT573*$P$846)+Forudsætninger!$E$45*(AT573*$P$846+AT574*$P$847)+Forudsætninger!$E$46*(AT574*$P$847+AT575*$P$848)+Forudsætninger!$E$47*(AT575*$P$848+AT576*$P$849)+Forudsætninger!$E$48*(AT576*$P$849+AT577*$P$850))+Forudsætninger!$E$49*AT577*$P$850,0)","v":{"$error":"#N/A"}},{"$f":"IF(AU$853>=$H$840,0.5*(Forudsætninger!$E$44*(AU572*$P$845+AU573*$P$846)+Forudsætninger!$E$45*(AU573*$P$846+AU574*$P$847)+Forudsætninger!$E$46*(AU574*$P$847+AU575*$P$848)+Forudsætninger!$E$47*(AU575*$P$848+AU576*$P$849)+Forudsætninger!$E$48*(AU576*$P$849+AU577*$P$850))+Forudsætninger!$E$49*AU577*$P$850,0)","v":{"$error":"#N/A"}},{"$f":"IF(AV$853>=$H$840,0.5*(Forudsætninger!$E$44*(AV572*$P$845+AV573*$P$846)+Forudsætninger!$E$45*(AV573*$P$846+AV574*$P$847)+Forudsætninger!$E$46*(AV574*$P$847+AV575*$P$848)+Forudsætninger!$E$47*(AV575*$P$848+AV576*$P$849)+Forudsætninger!$E$48*(AV576*$P$849+AV577*$P$850))+Forudsætninger!$E$49*AV577*$P$850,0)","v":{"$error":"#N/A"}},{"$f":"IF(AW$853>=$H$840,0.5*(Forudsætninger!$E$44*(AW572*$P$845+AW573*$P$846)+Forudsætninger!$E$45*(AW573*$P$846+AW574*$P$847)+Forudsætninger!$E$46*(AW574*$P$847+AW575*$P$848)+Forudsætninger!$E$47*(AW575*$P$848+AW576*$P$849)+Forudsætninger!$E$48*(AW576*$P$849+AW577*$P$850))+Forudsætninger!$E$49*AW577*$P$850,0)","v":{"$error":"#N/A"}},{"$f":"IF(AX$853>=$H$840,0.5*(Forudsætninger!$E$44*(AX572*$P$845+AX573*$P$846)+Forudsætninger!$E$45*(AX573*$P$846+AX574*$P$847)+Forudsætninger!$E$46*(AX574*$P$847+AX575*$P$848)+Forudsætninger!$E$47*(AX575*$P$848+AX576*$P$849)+Forudsætninger!$E$48*(AX576*$P$849+AX577*$P$850))+Forudsætninger!$E$49*AX577*$P$850,0)","v":{"$error":"#N/A"}},{"$f":"IF(AY$853>=$H$840,0.5*(Forudsætninger!$E$44*(AY572*$P$845+AY573*$P$846)+Forudsætninger!$E$45*(AY573*$P$846+AY574*$P$847)+Forudsætninger!$E$46*(AY574*$P$847+AY575*$P$848)+Forudsætninger!$E$47*(AY575*$P$848+AY576*$P$849)+Forudsætninger!$E$48*(AY576*$P$849+AY577*$P$850))+Forudsætninger!$E$49*AY577*$P$850,0)","v":{"$error":"#N/A"}},{"$f":"IF(AZ$853>=$H$840,0.5*(Forudsætninger!$E$44*(AZ572*$P$845+AZ573*$P$846)+Forudsætninger!$E$45*(AZ573*$P$846+AZ574*$P$847)+Forudsætninger!$E$46*(AZ574*$P$847+AZ575*$P$848)+Forudsætninger!$E$47*(AZ575*$P$848+AZ576*$P$849)+Forudsætninger!$E$48*(AZ576*$P$849+AZ577*$P$850))+Forudsætninger!$E$49*AZ577*$P$850,0)","v":{"$error":"#N/A"}},{"$f":"IF(BA$853>=$H$840,0.5*(Forudsætninger!$E$44*(BA572*$P$845+BA573*$P$846)+Forudsætninger!$E$45*(BA573*$P$846+BA574*$P$847)+Forudsætninger!$E$46*(BA574*$P$847+BA575*$P$848)+Forudsætninger!$E$47*(BA575*$P$848+BA576*$P$849)+Forudsætninger!$E$48*(BA576*$P$849+BA577*$P$850))+Forudsætninger!$E$49*BA577*$P$850,0)","v":{"$error":"#N/A"}},{"$f":"IF(BB$853>=$H$840,0.5*(Forudsætninger!$E$44*(BB572*$P$845+BB573*$P$846)+Forudsætninger!$E$45*(BB573*$P$846+BB574*$P$847)+Forudsætninger!$E$46*(BB574*$P$847+BB575*$P$848)+Forudsætninger!$E$47*(BB575*$P$848+BB576*$P$849)+Forudsætninger!$E$48*(BB576*$P$849+BB577*$P$850))+Forudsætninger!$E$49*BB577*$P$850,0)","v":{"$error":"#N/A"}},{"$f":"IF(BC$853>=$H$840,0.5*(Forudsætninger!$E$44*(BC572*$P$845+BC573*$P$846)+Forudsætninger!$E$45*(BC573*$P$846+BC574*$P$847)+Forudsætninger!$E$46*(BC574*$P$847+BC575*$P$848)+Forudsætninger!$E$47*(BC575*$P$848+BC576*$P$849)+Forudsætninger!$E$48*(BC576*$P$849+BC577*$P$850))+Forudsætninger!$E$49*BC577*$P$850,0)","v":{"$error":"#N/A"}},{"$f":"IF(BD$853>=$H$840,0.5*(Forudsætninger!$E$44*(BD572*$P$845+BD573*$P$846)+Forudsætninger!$E$45*(BD573*$P$846+BD574*$P$847)+Forudsætninger!$E$46*(BD574*$P$847+BD575*$P$848)+Forudsætninger!$E$47*(BD575*$P$848+BD576*$P$849)+Forudsætninger!$E$48*(BD576*$P$849+BD577*$P$850))+Forudsætninger!$E$49*BD577*$P$850,0)","v":{"$error":"#N/A"}},{"$f":"IF(BE$853>=$H$840,0.5*(Forudsætninger!$E$44*(BE572*$P$845+BE573*$P$846)+Forudsætninger!$E$45*(BE573*$P$846+BE574*$P$847)+Forudsætninger!$E$46*(BE574*$P$847+BE575*$P$848)+Forudsætninger!$E$47*(BE575*$P$848+BE576*$P$849)+Forudsætninger!$E$48*(BE576*$P$849+BE577*$P$850))+Forudsætninger!$E$49*BE577*$P$850,0)","v":{"$error":"#N/A"}},{"$f":"IF(BF$853>=$H$840,0.5*(Forudsætninger!$E$44*(BF572*$P$845+BF573*$P$846)+Forudsætninger!$E$45*(BF573*$P$846+BF574*$P$847)+Forudsætninger!$E$46*(BF574*$P$847+BF575*$P$848)+Forudsætninger!$E$47*(BF575*$P$848+BF576*$P$849)+Forudsætninger!$E$48*(BF576*$P$849+BF577*$P$850))+Forudsætninger!$E$49*BF577*$P$850,0)","v":{"$error":"#N/A"}},{"$f":"IF(BG$853>=$H$840,0.5*(Forudsætninger!$E$44*(BG572*$P$845+BG573*$P$846)+Forudsætninger!$E$45*(BG573*$P$846+BG574*$P$847)+Forudsætninger!$E$46*(BG574*$P$847+BG575*$P$848)+Forudsætninger!$E$47*(BG575*$P$848+BG576*$P$849)+Forudsætninger!$E$48*(BG576*$P$849+BG577*$P$850))+Forudsætninger!$E$49*BG577*$P$850,0)","v":{"$error":"#N/A"}},{"$f":"IF(BH$853>=$H$840,0.5*(Forudsætninger!$E$44*(BH572*$P$845+BH573*$P$846)+Forudsætninger!$E$45*(BH573*$P$846+BH574*$P$847)+Forudsætninger!$E$46*(BH574*$P$847+BH575*$P$848)+Forudsætninger!$E$47*(BH575*$P$848+BH576*$P$849)+Forudsætninger!$E$48*(BH576*$P$849+BH577*$P$850))+Forudsætninger!$E$49*BH577*$P$850,0)","v":{"$error":"#N/A"}},{"$f":"IF(BI$853>=$H$840,0.5*(Forudsætninger!$E$44*(BI572*$P$845+BI573*$P$846)+Forudsætninger!$E$45*(BI573*$P$846+BI574*$P$847)+Forudsætninger!$E$46*(BI574*$P$847+BI575*$P$848)+Forudsætninger!$E$47*(BI575*$P$848+BI576*$P$849)+Forudsætninger!$E$48*(BI576*$P$849+BI577*$P$850))+Forudsætninger!$E$49*BI577*$P$850,0)","v":{"$error":"#N/A"}},{"$f":"IF(BJ$853>=$H$840,0.5*(Forudsætninger!$E$44*(BJ572*$P$845+BJ573*$P$846)+Forudsætninger!$E$45*(BJ573*$P$846+BJ574*$P$847)+Forudsætninger!$E$46*(BJ574*$P$847+BJ575*$P$848)+Forudsætninger!$E$47*(BJ575*$P$848+BJ576*$P$849)+Forudsætninger!$E$48*(BJ576*$P$849+BJ577*$P$850))+Forudsætninger!$E$49*BJ577*$P$850,0)","v":{"$error":"#N/A"}},{"$f":"IF(BK$853>=$H$840,0.5*(Forudsætninger!$E$44*(BK572*$P$845+BK573*$P$846)+Forudsætninger!$E$45*(BK573*$P$846+BK574*$P$847)+Forudsætninger!$E$46*(BK574*$P$847+BK575*$P$848)+Forudsætninger!$E$47*(BK575*$P$848+BK576*$P$849)+Forudsætninger!$E$48*(BK576*$P$849+BK577*$P$850))+Forudsætninger!$E$49*BK577*$P$850,0)","v":{"$error":"#N/A"}},{"$f":"IF(BL$853>=$H$840,0.5*(Forudsætninger!$E$44*(BL572*$P$845+BL573*$P$846)+Forudsætninger!$E$45*(BL573*$P$846+BL574*$P$847)+Forudsætninger!$E$46*(BL574*$P$847+BL575*$P$848)+Forudsætninger!$E$47*(BL575*$P$848+BL576*$P$849)+Forudsætninger!$E$48*(BL576*$P$849+BL577*$P$850))+Forudsætninger!$E$49*BL577*$P$850,0)","v":{"$error":"#N/A"}},{"$f":"IF(BM$853>=$H$840,0.5*(Forudsætninger!$E$44*(BM572*$P$845+BM573*$P$846)+Forudsætninger!$E$45*(BM573*$P$846+BM574*$P$847)+Forudsætninger!$E$46*(BM574*$P$847+BM575*$P$848)+Forudsætninger!$E$47*(BM575*$P$848+BM576*$P$849)+Forudsætninger!$E$48*(BM576*$P$849+BM577*$P$850))+Forudsætninger!$E$49*BM577*$P$850,0)","v":{"$error":"#N/A"}},{"$f":"IF(BN$853>=$H$840,0.5*(Forudsætninger!$E$44*(BN572*$P$845+BN573*$P$846)+Forudsætninger!$E$45*(BN573*$P$846+BN574*$P$847)+Forudsætninger!$E$46*(BN574*$P$847+BN575*$P$848)+Forudsætninger!$E$47*(BN575*$P$848+BN576*$P$849)+Forudsætninger!$E$48*(BN576*$P$849+BN577*$P$850))+Forudsætninger!$E$49*BN577*$P$850,0)","v":{"$error":"#N/A"}},{"$f":"IF(BO$853>=$H$840,0.5*(Forudsætninger!$E$44*(BO572*$P$845+BO573*$P$846)+Forudsætninger!$E$45*(BO573*$P$846+BO574*$P$847)+Forudsætninger!$E$46*(BO574*$P$847+BO575*$P$848)+Forudsætninger!$E$47*(BO575*$P$848+BO576*$P$849)+Forudsætninger!$E$48*(BO576*$P$849+BO577*$P$850))+Forudsætninger!$E$49*BO577*$P$850,0)","v":{"$error":"#N/A"}},{"$f":"IF(BP$853>=$H$840,0.5*(Forudsætninger!$E$44*(BP572*$P$845+BP573*$P$846)+Forudsætninger!$E$45*(BP573*$P$846+BP574*$P$847)+Forudsætninger!$E$46*(BP574*$P$847+BP575*$P$848)+Forudsætninger!$E$47*(BP575*$P$848+BP576*$P$849)+Forudsætninger!$E$48*(BP576*$P$849+BP577*$P$850))+Forudsætninger!$E$49*BP577*$P$850,0)","v":{"$error":"#N/A"}},{"$f":"IF(BQ$853>=$H$840,0.5*(Forudsætninger!$E$44*(BQ572*$P$845+BQ573*$P$846)+Forudsætninger!$E$45*(BQ573*$P$846+BQ574*$P$847)+Forudsætninger!$E$46*(BQ574*$P$847+BQ575*$P$848)+Forudsætninger!$E$47*(BQ575*$P$848+BQ576*$P$849)+Forudsætninger!$E$48*(BQ576*$P$849+BQ577*$P$850))+Forudsætninger!$E$49*BQ577*$P$850,0)","v":{"$error":"#N/A"}},{"$f":"IF(BR$853>=$H$840,0.5*(Forudsætninger!$E$44*(BR572*$P$845+BR573*$P$846)+Forudsætninger!$E$45*(BR573*$P$846+BR574*$P$847)+Forudsætninger!$E$46*(BR574*$P$847+BR575*$P$848)+Forudsætninger!$E$47*(BR575*$P$848+BR576*$P$849)+Forudsætninger!$E$48*(BR576*$P$849+BR577*$P$850))+Forudsætninger!$E$49*BR577*$P$850,0)","v":{"$error":"#N/A"}},{"$f":"IF(BS$853>=$H$840,0.5*(Forudsætninger!$E$44*(BS572*$P$845+BS573*$P$846)+Forudsætninger!$E$45*(BS573*$P$846+BS574*$P$847)+Forudsætninger!$E$46*(BS574*$P$847+BS575*$P$848)+Forudsætninger!$E$47*(BS575*$P$848+BS576*$P$849)+Forudsætninger!$E$48*(BS576*$P$849+BS577*$P$850))+Forudsætninger!$E$49*BS577*$P$850,0)","v":{"$error":"#N/A"}},{"$f":"IF(BT$853>=$H$840,0.5*(Forudsætninger!$E$44*(BT572*$P$845+BT573*$P$846)+Forudsætninger!$E$45*(BT573*$P$846+BT574*$P$847)+Forudsætninger!$E$46*(BT574*$P$847+BT575*$P$848)+Forudsætninger!$E$47*(BT575*$P$848+BT576*$P$849)+Forudsætninger!$E$48*(BT576*$P$849+BT577*$P$850))+Forudsætninger!$E$49*BT577*$P$850,0)","v":{"$error":"#N/A"}},{"$f":"IF(BU$853>=$H$840,0.5*(Forudsætninger!$E$44*(BU572*$P$845+BU573*$P$846)+Forudsætninger!$E$45*(BU573*$P$846+BU574*$P$847)+Forudsætninger!$E$46*(BU574*$P$847+BU575*$P$848)+Forudsætninger!$E$47*(BU575*$P$848+BU576*$P$849)+Forudsætninger!$E$48*(BU576*$P$849+BU577*$P$850))+Forudsætninger!$E$49*BU577*$P$850,0)","v":{"$error":"#N/A"}},{"$f":"IF(BV$853>=$H$840,0.5*(Forudsætninger!$E$44*(BV572*$P$845+BV573*$P$846)+Forudsætninger!$E$45*(BV573*$P$846+BV574*$P$847)+Forudsætninger!$E$46*(BV574*$P$847+BV575*$P$848)+Forudsætninger!$E$47*(BV575*$P$848+BV576*$P$849)+Forudsætninger!$E$48*(BV576*$P$849+BV577*$P$850))+Forudsætninger!$E$49*BV577*$P$850,0)","v":{"$error":"#N/A"}},{"$f":"IF(BW$853>=$H$840,0.5*(Forudsætninger!$E$44*(BW572*$P$845+BW573*$P$846)+Forudsætninger!$E$45*(BW573*$P$846+BW574*$P$847)+Forudsætninger!$E$46*(BW574*$P$847+BW575*$P$848)+Forudsætninger!$E$47*(BW575*$P$848+BW576*$P$849)+Forudsætninger!$E$48*(BW576*$P$849+BW577*$P$850))+Forudsætninger!$E$49*BW577*$P$850,0)","v":{"$error":"#N/A"}},{"$f":"IF(BX$853>=$H$840,0.5*(Forudsætninger!$E$44*(BX572*$P$845+BX573*$P$846)+Forudsætninger!$E$45*(BX573*$P$846+BX574*$P$847)+Forudsætninger!$E$46*(BX574*$P$847+BX575*$P$848)+Forudsætninger!$E$47*(BX575*$P$848+BX576*$P$849)+Forudsætninger!$E$48*(BX576*$P$849+BX577*$P$850))+Forudsætninger!$E$49*BX577*$P$850,0)","v":{"$error":"#N/A"}},{"$f":"IF(BY$853>=$H$840,0.5*(Forudsætninger!$E$44*(BY572*$P$845+BY573*$P$846)+Forudsætninger!$E$45*(BY573*$P$846+BY574*$P$847)+Forudsætninger!$E$46*(BY574*$P$847+BY575*$P$848)+Forudsætninger!$E$47*(BY575*$P$848+BY576*$P$849)+Forudsætninger!$E$48*(BY576*$P$849+BY577*$P$850))+Forudsætninger!$E$49*BY577*$P$850,0)","v":{"$error":"#N/A"}},{"$f":"IF(BZ$853>=$H$840,0.5*(Forudsætninger!$E$44*(BZ572*$P$845+BZ573*$P$846)+Forudsætninger!$E$45*(BZ573*$P$846+BZ574*$P$847)+Forudsætninger!$E$46*(BZ574*$P$847+BZ575*$P$848)+Forudsætninger!$E$47*(BZ575*$P$848+BZ576*$P$849)+Forudsætninger!$E$48*(BZ576*$P$849+BZ577*$P$850))+Forudsætninger!$E$49*BZ577*$P$850,0)","v":{"$error":"#N/A"}},{"$f":"IF(CA$853>=$H$840,0.5*(Forudsætninger!$E$44*(CA572*$P$845+CA573*$P$846)+Forudsætninger!$E$45*(CA573*$P$846+CA574*$P$847)+Forudsætninger!$E$46*(CA574*$P$847+CA575*$P$848)+Forudsætninger!$E$47*(CA575*$P$848+CA576*$P$849)+Forudsætninger!$E$48*(CA576*$P$849+CA577*$P$850))+Forudsætninger!$E$49*CA577*$P$850,0)","v":{"$error":"#N/A"}},{"$f":"IF(CB$853>=$H$840,0.5*(Forudsætninger!$E$44*(CB572*$P$845+CB573*$P$846)+Forudsætninger!$E$45*(CB573*$P$846+CB574*$P$847)+Forudsætninger!$E$46*(CB574*$P$847+CB575*$P$848)+Forudsætninger!$E$47*(CB575*$P$848+CB576*$P$849)+Forudsætninger!$E$48*(CB576*$P$849+CB577*$P$850))+Forudsætninger!$E$49*CB577*$P$850,0)","v":{"$error":"#N/A"}},{"$f":"IF(CC$853>=$H$840,0.5*(Forudsætninger!$E$44*(CC572*$P$845+CC573*$P$846)+Forudsætninger!$E$45*(CC573*$P$846+CC574*$P$847)+Forudsætninger!$E$46*(CC574*$P$847+CC575*$P$848)+Forudsætninger!$E$47*(CC575*$P$848+CC576*$P$849)+Forudsætninger!$E$48*(CC576*$P$849+CC577*$P$850))+Forudsætninger!$E$49*CC577*$P$850,0)","v":{"$error":"#N/A"}},{"$f":"IF(CD$853>=$H$840,0.5*(Forudsætninger!$E$44*(CD572*$P$845+CD573*$P$846)+Forudsætninger!$E$45*(CD573*$P$846+CD574*$P$847)+Forudsætninger!$E$46*(CD574*$P$847+CD575*$P$848)+Forudsætninger!$E$47*(CD575*$P$848+CD576*$P$849)+Forudsætninger!$E$48*(CD576*$P$849+CD577*$P$850))+Forudsætninger!$E$49*CD577*$P$850,0)","v":{"$error":"#N/A"}},{"$f":"IF(CE$853>=$H$840,0.5*(Forudsætninger!$E$44*(CE572*$P$845+CE573*$P$846)+Forudsætninger!$E$45*(CE573*$P$846+CE574*$P$847)+Forudsætninger!$E$46*(CE574*$P$847+CE575*$P$848)+Forudsætninger!$E$47*(CE575*$P$848+CE576*$P$849)+Forudsætninger!$E$48*(CE576*$P$849+CE577*$P$850))+Forudsætninger!$E$49*CE577*$P$850,0)","v":{"$error":"#N/A"}},{"$f":"IF(CF$853>=$H$840,0.5*(Forudsætninger!$E$44*(CF572*$P$845+CF573*$P$846)+Forudsætninger!$E$45*(CF573*$P$846+CF574*$P$847)+Forudsætninger!$E$46*(CF574*$P$847+CF575*$P$848)+Forudsætninger!$E$47*(CF575*$P$848+CF576*$P$849)+Forudsætninger!$E$48*(CF576*$P$849+CF577*$P$850))+Forudsætninger!$E$49*CF577*$P$850,0)","v":{"$error":"#N/A"}},{"$f":"IF(CG$853>=$H$840,0.5*(Forudsætninger!$E$44*(CG572*$P$845+CG573*$P$846)+Forudsætninger!$E$45*(CG573*$P$846+CG574*$P$847)+Forudsætninger!$E$46*(CG574*$P$847+CG575*$P$848)+Forudsætninger!$E$47*(CG575*$P$848+CG576*$P$849)+Forudsætninger!$E$48*(CG576*$P$849+CG577*$P$850))+Forudsætninger!$E$49*CG577*$P$850,0)","v":{"$error":"#N/A"}},{"$f":"IF(CH$853>=$H$840,0.5*(Forudsætninger!$E$44*(CH572*$P$845+CH573*$P$846)+Forudsætninger!$E$45*(CH573*$P$846+CH574*$P$847)+Forudsætninger!$E$46*(CH574*$P$847+CH575*$P$848)+Forudsætninger!$E$47*(CH575*$P$848+CH576*$P$849)+Forudsætninger!$E$48*(CH576*$P$849+CH577*$P$850))+Forudsætninger!$E$49*CH577*$P$850,0)","v":{"$error":"#N/A"}},{"$f":"IF(CI$853>=$H$840,0.5*(Forudsætninger!$E$44*(CI572*$P$845+CI573*$P$846)+Forudsætninger!$E$45*(CI573*$P$846+CI574*$P$847)+Forudsætninger!$E$46*(CI574*$P$847+CI575*$P$848)+Forudsætninger!$E$47*(CI575*$P$848+CI576*$P$849)+Forudsætninger!$E$48*(CI576*$P$849+CI577*$P$850))+Forudsætninger!$E$49*CI577*$P$850,0)","v":{"$error":"#N/A"}},{"$f":"IF(CJ$853>=$H$840,0.5*(Forudsætninger!$E$44*(CJ572*$P$845+CJ573*$P$846)+Forudsætninger!$E$45*(CJ573*$P$846+CJ574*$P$847)+Forudsætninger!$E$46*(CJ574*$P$847+CJ575*$P$848)+Forudsætninger!$E$47*(CJ575*$P$848+CJ576*$P$849)+Forudsætninger!$E$48*(CJ576*$P$849+CJ577*$P$850))+Forudsætninger!$E$49*CJ577*$P$850,0)","v":{"$error":"#N/A"}},{"$f":"IF(CK$853>=$H$840,0.5*(Forudsætninger!$E$44*(CK572*$P$845+CK573*$P$846)+Forudsætninger!$E$45*(CK573*$P$846+CK574*$P$847)+Forudsætninger!$E$46*(CK574*$P$847+CK575*$P$848)+Forudsætninger!$E$47*(CK575*$P$848+CK576*$P$849)+Forudsætninger!$E$48*(CK576*$P$849+CK577*$P$850))+Forudsætninger!$E$49*CK577*$P$850,0)","v":{"$error":"#N/A"}},{"$f":"IF(CL$853>=$H$840,0.5*(Forudsætninger!$E$44*(CL572*$P$845+CL573*$P$846)+Forudsætninger!$E$45*(CL573*$P$846+CL574*$P$847)+Forudsætninger!$E$46*(CL574*$P$847+CL575*$P$848)+Forudsætninger!$E$47*(CL575*$P$848+CL576*$P$849)+Forudsætninger!$E$48*(CL576*$P$849+CL577*$P$850))+Forudsætninger!$E$49*CL577*$P$850,0)","v":{"$error":"#N/A"}},{"$f":"IF(CM$853>=$H$840,0.5*(Forudsætninger!$E$44*(CM572*$P$845+CM573*$P$846)+Forudsætninger!$E$45*(CM573*$P$846+CM574*$P$847)+Forudsætninger!$E$46*(CM574*$P$847+CM575*$P$848)+Forudsætninger!$E$47*(CM575*$P$848+CM576*$P$849)+Forudsætninger!$E$48*(CM576*$P$849+CM577*$P$850))+Forudsætninger!$E$49*CM577*$P$850,0)","v":{"$error":"#N/A"}},{"$f":"IF(CN$853>=$H$840,0.5*(Forudsætninger!$E$44*(CN572*$P$845+CN573*$P$846)+Forudsætninger!$E$45*(CN573*$P$846+CN574*$P$847)+Forudsætninger!$E$46*(CN574*$P$847+CN575*$P$848)+Forudsætninger!$E$47*(CN575*$P$848+CN576*$P$849)+Forudsætninger!$E$48*(CN576*$P$849+CN577*$P$850))+Forudsætninger!$E$49*CN577*$P$850,0)","v":{"$error":"#N/A"}},{"$f":"IF(CO$853>=$H$840,0.5*(Forudsætninger!$E$44*(CO572*$P$845+CO573*$P$846)+Forudsætninger!$E$45*(CO573*$P$846+CO574*$P$847)+Forudsætninger!$E$46*(CO574*$P$847+CO575*$P$848)+Forudsætninger!$E$47*(CO575*$P$848+CO576*$P$849)+Forudsætninger!$E$48*(CO576*$P$849+CO577*$P$850))+Forudsætninger!$E$49*CO577*$P$850,0)","v":{"$error":"#N/A"}},{"$f":"IF(CP$853>=$H$840,0.5*(Forudsætninger!$E$44*(CP572*$P$845+CP573*$P$846)+Forudsætninger!$E$45*(CP573*$P$846+CP574*$P$847)+Forudsætninger!$E$46*(CP574*$P$847+CP575*$P$848)+Forudsætninger!$E$47*(CP575*$P$848+CP576*$P$849)+Forudsætninger!$E$48*(CP576*$P$849+CP577*$P$850))+Forudsætninger!$E$49*CP577*$P$850,0)","v":{"$error":"#N/A"}},{"$f":"IF(CQ$853>=$H$840,0.5*(Forudsætninger!$E$44*(CQ572*$P$845+CQ573*$P$846)+Forudsætninger!$E$45*(CQ573*$P$846+CQ574*$P$847)+Forudsætninger!$E$46*(CQ574*$P$847+CQ575*$P$848)+Forudsætninger!$E$47*(CQ575*$P$848+CQ576*$P$849)+Forudsætninger!$E$48*(CQ576*$P$849+CQ577*$P$850))+Forudsætninger!$E$49*CQ577*$P$850,0)","v":{"$error":"#N/A"}},{"$f":"IF(CR$853>=$H$840,0.5*(Forudsætninger!$E$44*(CR572*$P$845+CR573*$P$846)+Forudsætninger!$E$45*(CR573*$P$846+CR574*$P$847)+Forudsætninger!$E$46*(CR574*$P$847+CR575*$P$848)+Forudsætninger!$E$47*(CR575*$P$848+CR576*$P$849)+Forudsætninger!$E$48*(CR576*$P$849+CR577*$P$850))+Forudsætninger!$E$49*CR577*$P$850,0)","v":{"$error":"#N/A"}},{"$f":"IF(CS$853>=$H$840,0.5*(Forudsætninger!$E$44*(CS572*$P$845+CS573*$P$846)+Forudsætninger!$E$45*(CS573*$P$846+CS574*$P$847)+Forudsætninger!$E$46*(CS574*$P$847+CS575*$P$848)+Forudsætninger!$E$47*(CS575*$P$848+CS576*$P$849)+Forudsætninger!$E$48*(CS576*$P$849+CS577*$P$850))+Forudsætninger!$E$49*CS577*$P$850,0)","v":{"$error":"#N/A"}},{"$f":"IF(CT$853>=$H$840,0.5*(Forudsætninger!$E$44*(CT572*$P$845+CT573*$P$846)+Forudsætninger!$E$45*(CT573*$P$846+CT574*$P$847)+Forudsætninger!$E$46*(CT574*$P$847+CT575*$P$848)+Forudsætninger!$E$47*(CT575*$P$848+CT576*$P$849)+Forudsætninger!$E$48*(CT576*$P$849+CT577*$P$850))+Forudsætninger!$E$49*CT577*$P$850,0)","v":{"$error":"#N/A"}},{"$f":"IF(CU$853>=$H$840,0.5*(Forudsætninger!$E$44*(CU572*$P$845+CU573*$P$846)+Forudsætninger!$E$45*(CU573*$P$846+CU574*$P$847)+Forudsætninger!$E$46*(CU574*$P$847+CU575*$P$848)+Forudsætninger!$E$47*(CU575*$P$848+CU576*$P$849)+Forudsætninger!$E$48*(CU576*$P$849+CU577*$P$850))+Forudsætninger!$E$49*CU577*$P$850,0)","v":{"$error":"#N/A"}},{"$f":"IF(CV$853>=$H$840,0.5*(Forudsætninger!$E$44*(CV572*$P$845+CV573*$P$846)+Forudsætninger!$E$45*(CV573*$P$846+CV574*$P$847)+Forudsætninger!$E$46*(CV574*$P$847+CV575*$P$848)+Forudsætninger!$E$47*(CV575*$P$848+CV576*$P$849)+Forudsætninger!$E$48*(CV576*$P$849+CV577*$P$850))+Forudsætninger!$E$49*CV577*$P$850,0)","v":{"$error":"#N/A"}},{"$f":"IF(CW$853>=$H$840,0.5*(Forudsætninger!$E$44*(CW572*$P$845+CW573*$P$846)+Forudsætninger!$E$45*(CW573*$P$846+CW574*$P$847)+Forudsætninger!$E$46*(CW574*$P$847+CW575*$P$848)+Forudsætninger!$E$47*(CW575*$P$848+CW576*$P$849)+Forudsætninger!$E$48*(CW576*$P$849+CW577*$P$850))+Forudsætninger!$E$49*CW577*$P$850,0)","v":{"$error":"#N/A"}},{"$f":"IF(CX$853>=$H$840,0.5*(Forudsætninger!$E$44*(CX572*$P$845+CX573*$P$846)+Forudsætninger!$E$45*(CX573*$P$846+CX574*$P$847)+Forudsætninger!$E$46*(CX574*$P$847+CX575*$P$848)+Forudsætninger!$E$47*(CX575*$P$848+CX576*$P$849)+Forudsætninger!$E$48*(CX576*$P$849+CX577*$P$850))+Forudsætninger!$E$49*CX577*$P$850,0)","v":{"$error":"#N/A"}},{"$f":"IF(CY$853>=$H$840,0.5*(Forudsætninger!$E$44*(CY572*$P$845+CY573*$P$846)+Forudsætninger!$E$45*(CY573*$P$846+CY574*$P$847)+Forudsætninger!$E$46*(CY574*$P$847+CY575*$P$848)+Forudsætninger!$E$47*(CY575*$P$848+CY576*$P$849)+Forudsætninger!$E$48*(CY576*$P$849+CY577*$P$850))+Forudsætninger!$E$49*CY577*$P$850,0)","v":{"$error":"#N/A"}},{"$f":"IF(CZ$853>=$H$840,0.5*(Forudsætninger!$E$44*(CZ572*$P$845+CZ573*$P$846)+Forudsætninger!$E$45*(CZ573*$P$846+CZ574*$P$847)+Forudsætninger!$E$46*(CZ574*$P$847+CZ575*$P$848)+Forudsætninger!$E$47*(CZ575*$P$848+CZ576*$P$849)+Forudsætninger!$E$48*(CZ576*$P$849+CZ577*$P$850))+Forudsætninger!$E$49*CZ577*$P$850,0)","v":{"$error":"#N/A"}},{"$f":"IF(DA$853>=$H$840,0.5*(Forudsætninger!$E$44*(DA572*$P$845+DA573*$P$846)+Forudsætninger!$E$45*(DA573*$P$846+DA574*$P$847)+Forudsætninger!$E$46*(DA574*$P$847+DA575*$P$848)+Forudsætninger!$E$47*(DA575*$P$848+DA576*$P$849)+Forudsætninger!$E$48*(DA576*$P$849+DA577*$P$850))+Forudsætninger!$E$49*DA577*$P$850,0)","v":{"$error":"#N/A"}}]
[null,null,null,"Landbrug"]
[null,null,null,"Husdyr, kvæg",{"$f":"IF(E$853>=$H$840,0.5*(Forudsætninger!$E$44*(E614*$Q$845+E615*$Q$846)+Forudsætninger!$E$45*(E615*$Q$846+E616*$Q$847)+Forudsætninger!$E$46*(E616*$Q$847+E617*$Q$848)+Forudsætninger!$E$47*(E617*$Q$848+E618*$Q$849)+Forudsætninger!$E$48*(E618*$Q$849+E619*$Q$850))+Forudsætninger!$E$49*E619*$Q$850,0)","v":{"$error":"#N/A"}},{"$f":"IF(F$853>=$H$840,0.5*(Forudsætninger!$E$44*(F614*$Q$845+F615*$Q$846)+Forudsætninger!$E$45*(F615*$Q$846+F616*$Q$847)+Forudsætninger!$E$46*(F616*$Q$847+F617*$Q$848)+Forudsætninger!$E$47*(F617*$Q$848+F618*$Q$849)+Forudsætninger!$E$48*(F618*$Q$849+F619*$Q$850))+Forudsætninger!$E$49*F619*$Q$850,0)","v":{"$error":"#N/A"}},{"$f":"IF(G$853>=$H$840,0.5*(Forudsætninger!$E$44*(G614*$Q$845+G615*$Q$846)+Forudsætninger!$E$45*(G615*$Q$846+G616*$Q$847)+Forudsætninger!$E$46*(G616*$Q$847+G617*$Q$848)+Forudsætninger!$E$47*(G617*$Q$848+G618*$Q$849)+Forudsætninger!$E$48*(G618*$Q$849+G619*$Q$850))+Forudsætninger!$E$49*G619*$Q$850,0)","v":{"$error":"#N/A"}},{"$f":"IF(H$853>=$H$840,0.5*(Forudsætninger!$E$44*(H614*$Q$845+H615*$Q$846)+Forudsætninger!$E$45*(H615*$Q$846+H616*$Q$847)+Forudsætninger!$E$46*(H616*$Q$847+H617*$Q$848)+Forudsætninger!$E$47*(H617*$Q$848+H618*$Q$849)+Forudsætninger!$E$48*(H618*$Q$849+H619*$Q$850))+Forudsætninger!$E$49*H619*$Q$850,0)","v":{"$error":"#N/A"}},{"$f":"IF(I$853>=$H$840,0.5*(Forudsætninger!$E$44*(I614*$Q$845+I615*$Q$846)+Forudsætninger!$E$45*(I615*$Q$846+I616*$Q$847)+Forudsætninger!$E$46*(I616*$Q$847+I617*$Q$848)+Forudsætninger!$E$47*(I617*$Q$848+I618*$Q$849)+Forudsætninger!$E$48*(I618*$Q$849+I619*$Q$850))+Forudsætninger!$E$49*I619*$Q$850,0)","v":{"$error":"#N/A"}},{"$f":"IF(J$853>=$H$840,0.5*(Forudsætninger!$E$44*(J614*$Q$845+J615*$Q$846)+Forudsætninger!$E$45*(J615*$Q$846+J616*$Q$847)+Forudsætninger!$E$46*(J616*$Q$847+J617*$Q$848)+Forudsætninger!$E$47*(J617*$Q$848+J618*$Q$849)+Forudsætninger!$E$48*(J618*$Q$849+J619*$Q$850))+Forudsætninger!$E$49*J619*$Q$850,0)","v":{"$error":"#N/A"}},{"$f":"IF(K$853>=$H$840,0.5*(Forudsætninger!$E$44*(K614*$Q$845+K615*$Q$846)+Forudsætninger!$E$45*(K615*$Q$846+K616*$Q$847)+Forudsætninger!$E$46*(K616*$Q$847+K617*$Q$848)+Forudsætninger!$E$47*(K617*$Q$848+K618*$Q$849)+Forudsætninger!$E$48*(K618*$Q$849+K619*$Q$850))+Forudsætninger!$E$49*K619*$Q$850,0)","v":{"$error":"#N/A"}},{"$f":"IF(L$853>=$H$840,0.5*(Forudsætninger!$E$44*(L614*$Q$845+L615*$Q$846)+Forudsætninger!$E$45*(L615*$Q$846+L616*$Q$847)+Forudsætninger!$E$46*(L616*$Q$847+L617*$Q$848)+Forudsætninger!$E$47*(L617*$Q$848+L618*$Q$849)+Forudsætninger!$E$48*(L618*$Q$849+L619*$Q$850))+Forudsætninger!$E$49*L619*$Q$850,0)","v":{"$error":"#N/A"}},{"$f":"IF(M$853>=$H$840,0.5*(Forudsætninger!$E$44*(M614*$Q$845+M615*$Q$846)+Forudsætninger!$E$45*(M615*$Q$846+M616*$Q$847)+Forudsætninger!$E$46*(M616*$Q$847+M617*$Q$848)+Forudsætninger!$E$47*(M617*$Q$848+M618*$Q$849)+Forudsætninger!$E$48*(M618*$Q$849+M619*$Q$850))+Forudsætninger!$E$49*M619*$Q$850,0)","v":{"$error":"#N/A"}},{"$f":"IF(N$853>=$H$840,0.5*(Forudsætninger!$E$44*(N614*$Q$845+N615*$Q$846)+Forudsætninger!$E$45*(N615*$Q$846+N616*$Q$847)+Forudsætninger!$E$46*(N616*$Q$847+N617*$Q$848)+Forudsætninger!$E$47*(N617*$Q$848+N618*$Q$849)+Forudsætninger!$E$48*(N618*$Q$849+N619*$Q$850))+Forudsætninger!$E$49*N619*$Q$850,0)","v":{"$error":"#N/A"}},{"$f":"IF(O$853>=$H$840,0.5*(Forudsætninger!$E$44*(O614*$Q$845+O615*$Q$846)+Forudsætninger!$E$45*(O615*$Q$846+O616*$Q$847)+Forudsætninger!$E$46*(O616*$Q$847+O617*$Q$848)+Forudsætninger!$E$47*(O617*$Q$848+O618*$Q$849)+Forudsætninger!$E$48*(O618*$Q$849+O619*$Q$850))+Forudsætninger!$E$49*O619*$Q$850,0)","v":{"$error":"#N/A"}},{"$f":"IF(P$853>=$H$840,0.5*(Forudsætninger!$E$44*(P614*$Q$845+P615*$Q$846)+Forudsætninger!$E$45*(P615*$Q$846+P616*$Q$847)+Forudsætninger!$E$46*(P616*$Q$847+P617*$Q$848)+Forudsætninger!$E$47*(P617*$Q$848+P618*$Q$849)+Forudsætninger!$E$48*(P618*$Q$849+P619*$Q$850))+Forudsætninger!$E$49*P619*$Q$850,0)","v":{"$error":"#N/A"}},{"$f":"IF(Q$853>=$H$840,0.5*(Forudsætninger!$E$44*(Q614*$Q$845+Q615*$Q$846)+Forudsætninger!$E$45*(Q615*$Q$846+Q616*$Q$847)+Forudsætninger!$E$46*(Q616*$Q$847+Q617*$Q$848)+Forudsætninger!$E$47*(Q617*$Q$848+Q618*$Q$849)+Forudsætninger!$E$48*(Q618*$Q$849+Q619*$Q$850))+Forudsætninger!$E$49*Q619*$Q$850,0)","v":{"$error":"#N/A"}},{"$f":"IF(R$853>=$H$840,0.5*(Forudsætninger!$E$44*(R614*$Q$845+R615*$Q$846)+Forudsætninger!$E$45*(R615*$Q$846+R616*$Q$847)+Forudsætninger!$E$46*(R616*$Q$847+R617*$Q$848)+Forudsætninger!$E$47*(R617*$Q$848+R618*$Q$849)+Forudsætninger!$E$48*(R618*$Q$849+R619*$Q$850))+Forudsætninger!$E$49*R619*$Q$850,0)","v":{"$error":"#N/A"}},{"$f":"IF(S$853>=$H$840,0.5*(Forudsætninger!$E$44*(S614*$Q$845+S615*$Q$846)+Forudsætninger!$E$45*(S615*$Q$846+S616*$Q$847)+Forudsætninger!$E$46*(S616*$Q$847+S617*$Q$848)+Forudsætninger!$E$47*(S617*$Q$848+S618*$Q$849)+Forudsætninger!$E$48*(S618*$Q$849+S619*$Q$850))+Forudsætninger!$E$49*S619*$Q$850,0)","v":{"$error":"#N/A"}},{"$f":"IF(T$853>=$H$840,0.5*(Forudsætninger!$E$44*(T614*$Q$845+T615*$Q$846)+Forudsætninger!$E$45*(T615*$Q$846+T616*$Q$847)+Forudsætninger!$E$46*(T616*$Q$847+T617*$Q$848)+Forudsætninger!$E$47*(T617*$Q$848+T618*$Q$849)+Forudsætninger!$E$48*(T618*$Q$849+T619*$Q$850))+Forudsætninger!$E$49*T619*$Q$850,0)","v":{"$error":"#N/A"}},{"$f":"IF(U$853>=$H$840,0.5*(Forudsætninger!$E$44*(U614*$Q$845+U615*$Q$846)+Forudsætninger!$E$45*(U615*$Q$846+U616*$Q$847)+Forudsætninger!$E$46*(U616*$Q$847+U617*$Q$848)+Forudsætninger!$E$47*(U617*$Q$848+U618*$Q$849)+Forudsætninger!$E$48*(U618*$Q$849+U619*$Q$850))+Forudsætninger!$E$49*U619*$Q$850,0)","v":{"$error":"#N/A"}},{"$f":"IF(V$853>=$H$840,0.5*(Forudsætninger!$E$44*(V614*$Q$845+V615*$Q$846)+Forudsætninger!$E$45*(V615*$Q$846+V616*$Q$847)+Forudsætninger!$E$46*(V616*$Q$847+V617*$Q$848)+Forudsætninger!$E$47*(V617*$Q$848+V618*$Q$849)+Forudsætninger!$E$48*(V618*$Q$849+V619*$Q$850))+Forudsætninger!$E$49*V619*$Q$850,0)","v":{"$error":"#N/A"}},{"$f":"IF(W$853>=$H$840,0.5*(Forudsætninger!$E$44*(W614*$Q$845+W615*$Q$846)+Forudsætninger!$E$45*(W615*$Q$846+W616*$Q$847)+Forudsætninger!$E$46*(W616*$Q$847+W617*$Q$848)+Forudsætninger!$E$47*(W617*$Q$848+W618*$Q$849)+Forudsætninger!$E$48*(W618*$Q$849+W619*$Q$850))+Forudsætninger!$E$49*W619*$Q$850,0)","v":{"$error":"#N/A"}},{"$f":"IF(X$853>=$H$840,0.5*(Forudsætninger!$E$44*(X614*$Q$845+X615*$Q$846)+Forudsætninger!$E$45*(X615*$Q$846+X616*$Q$847)+Forudsætninger!$E$46*(X616*$Q$847+X617*$Q$848)+Forudsætninger!$E$47*(X617*$Q$848+X618*$Q$849)+Forudsætninger!$E$48*(X618*$Q$849+X619*$Q$850))+Forudsætninger!$E$49*X619*$Q$850,0)","v":{"$error":"#N/A"}},{"$f":"IF(Y$853>=$H$840,0.5*(Forudsætninger!$E$44*(Y614*$Q$845+Y615*$Q$846)+Forudsætninger!$E$45*(Y615*$Q$846+Y616*$Q$847)+Forudsætninger!$E$46*(Y616*$Q$847+Y617*$Q$848)+Forudsætninger!$E$47*(Y617*$Q$848+Y618*$Q$849)+Forudsætninger!$E$48*(Y618*$Q$849+Y619*$Q$850))+Forudsætninger!$E$49*Y619*$Q$850,0)","v":{"$error":"#N/A"}},{"$f":"IF(Z$853>=$H$840,0.5*(Forudsætninger!$E$44*(Z614*$Q$845+Z615*$Q$846)+Forudsætninger!$E$45*(Z615*$Q$846+Z616*$Q$847)+Forudsætninger!$E$46*(Z616*$Q$847+Z617*$Q$848)+Forudsætninger!$E$47*(Z617*$Q$848+Z618*$Q$849)+Forudsætninger!$E$48*(Z618*$Q$849+Z619*$Q$850))+Forudsætninger!$E$49*Z619*$Q$850,0)","v":{"$error":"#N/A"}},{"$f":"IF(AA$853>=$H$840,0.5*(Forudsætninger!$E$44*(AA614*$Q$845+AA615*$Q$846)+Forudsætninger!$E$45*(AA615*$Q$846+AA616*$Q$847)+Forudsætninger!$E$46*(AA616*$Q$847+AA617*$Q$848)+Forudsætninger!$E$47*(AA617*$Q$848+AA618*$Q$849)+Forudsætninger!$E$48*(AA618*$Q$849+AA619*$Q$850))+Forudsætninger!$E$49*AA619*$Q$850,0)","v":{"$error":"#N/A"}},{"$f":"IF(AB$853>=$H$840,0.5*(Forudsætninger!$E$44*(AB614*$Q$845+AB615*$Q$846)+Forudsætninger!$E$45*(AB615*$Q$846+AB616*$Q$847)+Forudsætninger!$E$46*(AB616*$Q$847+AB617*$Q$848)+Forudsætninger!$E$47*(AB617*$Q$848+AB618*$Q$849)+Forudsætninger!$E$48*(AB618*$Q$849+AB619*$Q$850))+Forudsætninger!$E$49*AB619*$Q$850,0)","v":{"$error":"#N/A"}},{"$f":"IF(AC$853>=$H$840,0.5*(Forudsætninger!$E$44*(AC614*$Q$845+AC615*$Q$846)+Forudsætninger!$E$45*(AC615*$Q$846+AC616*$Q$847)+Forudsætninger!$E$46*(AC616*$Q$847+AC617*$Q$848)+Forudsætninger!$E$47*(AC617*$Q$848+AC618*$Q$849)+Forudsætninger!$E$48*(AC618*$Q$849+AC619*$Q$850))+Forudsætninger!$E$49*AC619*$Q$850,0)","v":{"$error":"#N/A"}},{"$f":"IF(AD$853>=$H$840,0.5*(Forudsætninger!$E$44*(AD614*$Q$845+AD615*$Q$846)+Forudsætninger!$E$45*(AD615*$Q$846+AD616*$Q$847)+Forudsætninger!$E$46*(AD616*$Q$847+AD617*$Q$848)+Forudsætninger!$E$47*(AD617*$Q$848+AD618*$Q$849)+Forudsætninger!$E$48*(AD618*$Q$849+AD619*$Q$850))+Forudsætninger!$E$49*AD619*$Q$850,0)","v":{"$error":"#N/A"}},{"$f":"IF(AE$853>=$H$840,0.5*(Forudsætninger!$E$44*(AE614*$Q$845+AE615*$Q$846)+Forudsætninger!$E$45*(AE615*$Q$846+AE616*$Q$847)+Forudsætninger!$E$46*(AE616*$Q$847+AE617*$Q$848)+Forudsætninger!$E$47*(AE617*$Q$848+AE618*$Q$849)+Forudsætninger!$E$48*(AE618*$Q$849+AE619*$Q$850))+Forudsætninger!$E$49*AE619*$Q$850,0)","v":{"$error":"#N/A"}},{"$f":"IF(AF$853>=$H$840,0.5*(Forudsætninger!$E$44*(AF614*$Q$845+AF615*$Q$846)+Forudsætninger!$E$45*(AF615*$Q$846+AF616*$Q$847)+Forudsætninger!$E$46*(AF616*$Q$847+AF617*$Q$848)+Forudsætninger!$E$47*(AF617*$Q$848+AF618*$Q$849)+Forudsætninger!$E$48*(AF618*$Q$849+AF619*$Q$850))+Forudsætninger!$E$49*AF619*$Q$850,0)","v":{"$error":"#N/A"}},{"$f":"IF(AG$853>=$H$840,0.5*(Forudsætninger!$E$44*(AG614*$Q$845+AG615*$Q$846)+Forudsætninger!$E$45*(AG615*$Q$846+AG616*$Q$847)+Forudsætninger!$E$46*(AG616*$Q$847+AG617*$Q$848)+Forudsætninger!$E$47*(AG617*$Q$848+AG618*$Q$849)+Forudsætninger!$E$48*(AG618*$Q$849+AG619*$Q$850))+Forudsætninger!$E$49*AG619*$Q$850,0)","v":{"$error":"#N/A"}},{"$f":"IF(AH$853>=$H$840,0.5*(Forudsætninger!$E$44*(AH614*$Q$845+AH615*$Q$846)+Forudsætninger!$E$45*(AH615*$Q$846+AH616*$Q$847)+Forudsætninger!$E$46*(AH616*$Q$847+AH617*$Q$848)+Forudsætninger!$E$47*(AH617*$Q$848+AH618*$Q$849)+Forudsætninger!$E$48*(AH618*$Q$849+AH619*$Q$850))+Forudsætninger!$E$49*AH619*$Q$850,0)","v":{"$error":"#N/A"}},{"$f":"IF(AI$853>=$H$840,0.5*(Forudsætninger!$E$44*(AI614*$Q$845+AI615*$Q$846)+Forudsætninger!$E$45*(AI615*$Q$846+AI616*$Q$847)+Forudsætninger!$E$46*(AI616*$Q$847+AI617*$Q$848)+Forudsætninger!$E$47*(AI617*$Q$848+AI618*$Q$849)+Forudsætninger!$E$48*(AI618*$Q$849+AI619*$Q$850))+Forudsætninger!$E$49*AI619*$Q$850,0)","v":{"$error":"#N/A"}},{"$f":"IF(AJ$853>=$H$840,0.5*(Forudsætninger!$E$44*(AJ614*$Q$845+AJ615*$Q$846)+Forudsætninger!$E$45*(AJ615*$Q$846+AJ616*$Q$847)+Forudsætninger!$E$46*(AJ616*$Q$847+AJ617*$Q$848)+Forudsætninger!$E$47*(AJ617*$Q$848+AJ618*$Q$849)+Forudsætninger!$E$48*(AJ618*$Q$849+AJ619*$Q$850))+Forudsætninger!$E$49*AJ619*$Q$850,0)","v":{"$error":"#N/A"}},{"$f":"IF(AK$853>=$H$840,0.5*(Forudsætninger!$E$44*(AK614*$Q$845+AK615*$Q$846)+Forudsætninger!$E$45*(AK615*$Q$846+AK616*$Q$847)+Forudsætninger!$E$46*(AK616*$Q$847+AK617*$Q$848)+Forudsætninger!$E$47*(AK617*$Q$848+AK618*$Q$849)+Forudsætninger!$E$48*(AK618*$Q$849+AK619*$Q$850))+Forudsætninger!$E$49*AK619*$Q$850,0)","v":{"$error":"#N/A"}},{"$f":"IF(AL$853>=$H$840,0.5*(Forudsætninger!$E$44*(AL614*$Q$845+AL615*$Q$846)+Forudsætninger!$E$45*(AL615*$Q$846+AL616*$Q$847)+Forudsætninger!$E$46*(AL616*$Q$847+AL617*$Q$848)+Forudsætninger!$E$47*(AL617*$Q$848+AL618*$Q$849)+Forudsætninger!$E$48*(AL618*$Q$849+AL619*$Q$850))+Forudsætninger!$E$49*AL619*$Q$850,0)","v":{"$error":"#N/A"}},{"$f":"IF(AM$853>=$H$840,0.5*(Forudsætninger!$E$44*(AM614*$Q$845+AM615*$Q$846)+Forudsætninger!$E$45*(AM615*$Q$846+AM616*$Q$847)+Forudsætninger!$E$46*(AM616*$Q$847+AM617*$Q$848)+Forudsætninger!$E$47*(AM617*$Q$848+AM618*$Q$849)+Forudsætninger!$E$48*(AM618*$Q$849+AM619*$Q$850))+Forudsætninger!$E$49*AM619*$Q$850,0)","v":{"$error":"#N/A"}},{"$f":"IF(AN$853>=$H$840,0.5*(Forudsætninger!$E$44*(AN614*$Q$845+AN615*$Q$846)+Forudsætninger!$E$45*(AN615*$Q$846+AN616*$Q$847)+Forudsætninger!$E$46*(AN616*$Q$847+AN617*$Q$848)+Forudsætninger!$E$47*(AN617*$Q$848+AN618*$Q$849)+Forudsætninger!$E$48*(AN618*$Q$849+AN619*$Q$850))+Forudsætninger!$E$49*AN619*$Q$850,0)","v":{"$error":"#N/A"}},{"$f":"IF(AO$853>=$H$840,0.5*(Forudsætninger!$E$44*(AO614*$Q$845+AO615*$Q$846)+Forudsætninger!$E$45*(AO615*$Q$846+AO616*$Q$847)+Forudsætninger!$E$46*(AO616*$Q$847+AO617*$Q$848)+Forudsætninger!$E$47*(AO617*$Q$848+AO618*$Q$849)+Forudsætninger!$E$48*(AO618*$Q$849+AO619*$Q$850))+Forudsætninger!$E$49*AO619*$Q$850,0)","v":{"$error":"#N/A"}},{"$f":"IF(AP$853>=$H$840,0.5*(Forudsætninger!$E$44*(AP614*$Q$845+AP615*$Q$846)+Forudsætninger!$E$45*(AP615*$Q$846+AP616*$Q$847)+Forudsætninger!$E$46*(AP616*$Q$847+AP617*$Q$848)+Forudsætninger!$E$47*(AP617*$Q$848+AP618*$Q$849)+Forudsætninger!$E$48*(AP618*$Q$849+AP619*$Q$850))+Forudsætninger!$E$49*AP619*$Q$850,0)","v":{"$error":"#N/A"}},{"$f":"IF(AQ$853>=$H$840,0.5*(Forudsætninger!$E$44*(AQ614*$Q$845+AQ615*$Q$846)+Forudsætninger!$E$45*(AQ615*$Q$846+AQ616*$Q$847)+Forudsætninger!$E$46*(AQ616*$Q$847+AQ617*$Q$848)+Forudsætninger!$E$47*(AQ617*$Q$848+AQ618*$Q$849)+Forudsætninger!$E$48*(AQ618*$Q$849+AQ619*$Q$850))+Forudsætninger!$E$49*AQ619*$Q$850,0)","v":{"$error":"#N/A"}},{"$f":"IF(AR$853>=$H$840,0.5*(Forudsætninger!$E$44*(AR614*$Q$845+AR615*$Q$846)+Forudsætninger!$E$45*(AR615*$Q$846+AR616*$Q$847)+Forudsætninger!$E$46*(AR616*$Q$847+AR617*$Q$848)+Forudsætninger!$E$47*(AR617*$Q$848+AR618*$Q$849)+Forudsætninger!$E$48*(AR618*$Q$849+AR619*$Q$850))+Forudsætninger!$E$49*AR619*$Q$850,0)","v":{"$error":"#N/A"}},{"$f":"IF(AS$853>=$H$840,0.5*(Forudsætninger!$E$44*(AS614*$Q$845+AS615*$Q$846)+Forudsætninger!$E$45*(AS615*$Q$846+AS616*$Q$847)+Forudsætninger!$E$46*(AS616*$Q$847+AS617*$Q$848)+Forudsætninger!$E$47*(AS617*$Q$848+AS618*$Q$849)+Forudsætninger!$E$48*(AS618*$Q$849+AS619*$Q$850))+Forudsætninger!$E$49*AS619*$Q$850,0)","v":{"$error":"#N/A"}},{"$f":"IF(AT$853>=$H$840,0.5*(Forudsætninger!$E$44*(AT614*$Q$845+AT615*$Q$846)+Forudsætninger!$E$45*(AT615*$Q$846+AT616*$Q$847)+Forudsætninger!$E$46*(AT616*$Q$847+AT617*$Q$848)+Forudsætninger!$E$47*(AT617*$Q$848+AT618*$Q$849)+Forudsætninger!$E$48*(AT618*$Q$849+AT619*$Q$850))+Forudsætninger!$E$49*AT619*$Q$850,0)","v":{"$error":"#N/A"}},{"$f":"IF(AU$853>=$H$840,0.5*(Forudsætninger!$E$44*(AU614*$Q$845+AU615*$Q$846)+Forudsætninger!$E$45*(AU615*$Q$846+AU616*$Q$847)+Forudsætninger!$E$46*(AU616*$Q$847+AU617*$Q$848)+Forudsætninger!$E$47*(AU617*$Q$848+AU618*$Q$849)+Forudsætninger!$E$48*(AU618*$Q$849+AU619*$Q$850))+Forudsætninger!$E$49*AU619*$Q$850,0)","v":{"$error":"#N/A"}},{"$f":"IF(AV$853>=$H$840,0.5*(Forudsætninger!$E$44*(AV614*$Q$845+AV615*$Q$846)+Forudsætninger!$E$45*(AV615*$Q$846+AV616*$Q$847)+Forudsætninger!$E$46*(AV616*$Q$847+AV617*$Q$848)+Forudsætninger!$E$47*(AV617*$Q$848+AV618*$Q$849)+Forudsætninger!$E$48*(AV618*$Q$849+AV619*$Q$850))+Forudsætninger!$E$49*AV619*$Q$850,0)","v":{"$error":"#N/A"}},{"$f":"IF(AW$853>=$H$840,0.5*(Forudsætninger!$E$44*(AW614*$Q$845+AW615*$Q$846)+Forudsætninger!$E$45*(AW615*$Q$846+AW616*$Q$847)+Forudsætninger!$E$46*(AW616*$Q$847+AW617*$Q$848)+Forudsætninger!$E$47*(AW617*$Q$848+AW618*$Q$849)+Forudsætninger!$E$48*(AW618*$Q$849+AW619*$Q$850))+Forudsætninger!$E$49*AW619*$Q$850,0)","v":{"$error":"#N/A"}},{"$f":"IF(AX$853>=$H$840,0.5*(Forudsætninger!$E$44*(AX614*$Q$845+AX615*$Q$846)+Forudsætninger!$E$45*(AX615*$Q$846+AX616*$Q$847)+Forudsætninger!$E$46*(AX616*$Q$847+AX617*$Q$848)+Forudsætninger!$E$47*(AX617*$Q$848+AX618*$Q$849)+Forudsætninger!$E$48*(AX618*$Q$849+AX619*$Q$850))+Forudsætninger!$E$49*AX619*$Q$850,0)","v":{"$error":"#N/A"}},{"$f":"IF(AY$853>=$H$840,0.5*(Forudsætninger!$E$44*(AY614*$Q$845+AY615*$Q$846)+Forudsætninger!$E$45*(AY615*$Q$846+AY616*$Q$847)+Forudsætninger!$E$46*(AY616*$Q$847+AY617*$Q$848)+Forudsætninger!$E$47*(AY617*$Q$848+AY618*$Q$849)+Forudsætninger!$E$48*(AY618*$Q$849+AY619*$Q$850))+Forudsætninger!$E$49*AY619*$Q$850,0)","v":{"$error":"#N/A"}},{"$f":"IF(AZ$853>=$H$840,0.5*(Forudsætninger!$E$44*(AZ614*$Q$845+AZ615*$Q$846)+Forudsætninger!$E$45*(AZ615*$Q$846+AZ616*$Q$847)+Forudsætninger!$E$46*(AZ616*$Q$847+AZ617*$Q$848)+Forudsætninger!$E$47*(AZ617*$Q$848+AZ618*$Q$849)+Forudsætninger!$E$48*(AZ618*$Q$849+AZ619*$Q$850))+Forudsætninger!$E$49*AZ619*$Q$850,0)","v":{"$error":"#N/A"}},{"$f":"IF(BA$853>=$H$840,0.5*(Forudsætninger!$E$44*(BA614*$Q$845+BA615*$Q$846)+Forudsætninger!$E$45*(BA615*$Q$846+BA616*$Q$847)+Forudsætninger!$E$46*(BA616*$Q$847+BA617*$Q$848)+Forudsætninger!$E$47*(BA617*$Q$848+BA618*$Q$849)+Forudsætninger!$E$48*(BA618*$Q$849+BA619*$Q$850))+Forudsætninger!$E$49*BA619*$Q$850,0)","v":{"$error":"#N/A"}},{"$f":"IF(BB$853>=$H$840,0.5*(Forudsætninger!$E$44*(BB614*$Q$845+BB615*$Q$846)+Forudsætninger!$E$45*(BB615*$Q$846+BB616*$Q$847)+Forudsætninger!$E$46*(BB616*$Q$847+BB617*$Q$848)+Forudsætninger!$E$47*(BB617*$Q$848+BB618*$Q$849)+Forudsætninger!$E$48*(BB618*$Q$849+BB619*$Q$850))+Forudsætninger!$E$49*BB619*$Q$850,0)","v":{"$error":"#N/A"}},{"$f":"IF(BC$853>=$H$840,0.5*(Forudsætninger!$E$44*(BC614*$Q$845+BC615*$Q$846)+Forudsætninger!$E$45*(BC615*$Q$846+BC616*$Q$847)+Forudsætninger!$E$46*(BC616*$Q$847+BC617*$Q$848)+Forudsætninger!$E$47*(BC617*$Q$848+BC618*$Q$849)+Forudsætninger!$E$48*(BC618*$Q$849+BC619*$Q$850))+Forudsætninger!$E$49*BC619*$Q$850,0)","v":{"$error":"#N/A"}},{"$f":"IF(BD$853>=$H$840,0.5*(Forudsætninger!$E$44*(BD614*$Q$845+BD615*$Q$846)+Forudsætninger!$E$45*(BD615*$Q$846+BD616*$Q$847)+Forudsætninger!$E$46*(BD616*$Q$847+BD617*$Q$848)+Forudsætninger!$E$47*(BD617*$Q$848+BD618*$Q$849)+Forudsætninger!$E$48*(BD618*$Q$849+BD619*$Q$850))+Forudsætninger!$E$49*BD619*$Q$850,0)","v":{"$error":"#N/A"}},{"$f":"IF(BE$853>=$H$840,0.5*(Forudsætninger!$E$44*(BE614*$Q$845+BE615*$Q$846)+Forudsætninger!$E$45*(BE615*$Q$846+BE616*$Q$847)+Forudsætninger!$E$46*(BE616*$Q$847+BE617*$Q$848)+Forudsætninger!$E$47*(BE617*$Q$848+BE618*$Q$849)+Forudsætninger!$E$48*(BE618*$Q$849+BE619*$Q$850))+Forudsætninger!$E$49*BE619*$Q$850,0)","v":{"$error":"#N/A"}},{"$f":"IF(BF$853>=$H$840,0.5*(Forudsætninger!$E$44*(BF614*$Q$845+BF615*$Q$846)+Forudsætninger!$E$45*(BF615*$Q$846+BF616*$Q$847)+Forudsætninger!$E$46*(BF616*$Q$847+BF617*$Q$848)+Forudsætninger!$E$47*(BF617*$Q$848+BF618*$Q$849)+Forudsætninger!$E$48*(BF618*$Q$849+BF619*$Q$850))+Forudsætninger!$E$49*BF619*$Q$850,0)","v":{"$error":"#N/A"}},{"$f":"IF(BG$853>=$H$840,0.5*(Forudsætninger!$E$44*(BG614*$Q$845+BG615*$Q$846)+Forudsætninger!$E$45*(BG615*$Q$846+BG616*$Q$847)+Forudsætninger!$E$46*(BG616*$Q$847+BG617*$Q$848)+Forudsætninger!$E$47*(BG617*$Q$848+BG618*$Q$849)+Forudsætninger!$E$48*(BG618*$Q$849+BG619*$Q$850))+Forudsætninger!$E$49*BG619*$Q$850,0)","v":{"$error":"#N/A"}},{"$f":"IF(BH$853>=$H$840,0.5*(Forudsætninger!$E$44*(BH614*$Q$845+BH615*$Q$846)+Forudsætninger!$E$45*(BH615*$Q$846+BH616*$Q$847)+Forudsætninger!$E$46*(BH616*$Q$847+BH617*$Q$848)+Forudsætninger!$E$47*(BH617*$Q$848+BH618*$Q$849)+Forudsætninger!$E$48*(BH618*$Q$849+BH619*$Q$850))+Forudsætninger!$E$49*BH619*$Q$850,0)","v":{"$error":"#N/A"}},{"$f":"IF(BI$853>=$H$840,0.5*(Forudsætninger!$E$44*(BI614*$Q$845+BI615*$Q$846)+Forudsætninger!$E$45*(BI615*$Q$846+BI616*$Q$847)+Forudsætninger!$E$46*(BI616*$Q$847+BI617*$Q$848)+Forudsætninger!$E$47*(BI617*$Q$848+BI618*$Q$849)+Forudsætninger!$E$48*(BI618*$Q$849+BI619*$Q$850))+Forudsætninger!$E$49*BI619*$Q$850,0)","v":{"$error":"#N/A"}},{"$f":"IF(BJ$853>=$H$840,0.5*(Forudsætninger!$E$44*(BJ614*$Q$845+BJ615*$Q$846)+Forudsætninger!$E$45*(BJ615*$Q$846+BJ616*$Q$847)+Forudsætninger!$E$46*(BJ616*$Q$847+BJ617*$Q$848)+Forudsætninger!$E$47*(BJ617*$Q$848+BJ618*$Q$849)+Forudsætninger!$E$48*(BJ618*$Q$849+BJ619*$Q$850))+Forudsætninger!$E$49*BJ619*$Q$850,0)","v":{"$error":"#N/A"}},{"$f":"IF(BK$853>=$H$840,0.5*(Forudsætninger!$E$44*(BK614*$Q$845+BK615*$Q$846)+Forudsætninger!$E$45*(BK615*$Q$846+BK616*$Q$847)+Forudsætninger!$E$46*(BK616*$Q$847+BK617*$Q$848)+Forudsætninger!$E$47*(BK617*$Q$848+BK618*$Q$849)+Forudsætninger!$E$48*(BK618*$Q$849+BK619*$Q$850))+Forudsætninger!$E$49*BK619*$Q$850,0)","v":{"$error":"#N/A"}},{"$f":"IF(BL$853>=$H$840,0.5*(Forudsætninger!$E$44*(BL614*$Q$845+BL615*$Q$846)+Forudsætninger!$E$45*(BL615*$Q$846+BL616*$Q$847)+Forudsætninger!$E$46*(BL616*$Q$847+BL617*$Q$848)+Forudsætninger!$E$47*(BL617*$Q$848+BL618*$Q$849)+Forudsætninger!$E$48*(BL618*$Q$849+BL619*$Q$850))+Forudsætninger!$E$49*BL619*$Q$850,0)","v":{"$error":"#N/A"}},{"$f":"IF(BM$853>=$H$840,0.5*(Forudsætninger!$E$44*(BM614*$Q$845+BM615*$Q$846)+Forudsætninger!$E$45*(BM615*$Q$846+BM616*$Q$847)+Forudsætninger!$E$46*(BM616*$Q$847+BM617*$Q$848)+Forudsætninger!$E$47*(BM617*$Q$848+BM618*$Q$849)+Forudsætninger!$E$48*(BM618*$Q$849+BM619*$Q$850))+Forudsætninger!$E$49*BM619*$Q$850,0)","v":{"$error":"#N/A"}},{"$f":"IF(BN$853>=$H$840,0.5*(Forudsætninger!$E$44*(BN614*$Q$845+BN615*$Q$846)+Forudsætninger!$E$45*(BN615*$Q$846+BN616*$Q$847)+Forudsætninger!$E$46*(BN616*$Q$847+BN617*$Q$848)+Forudsætninger!$E$47*(BN617*$Q$848+BN618*$Q$849)+Forudsætninger!$E$48*(BN618*$Q$849+BN619*$Q$850))+Forudsætninger!$E$49*BN619*$Q$850,0)","v":{"$error":"#N/A"}},{"$f":"IF(BO$853>=$H$840,0.5*(Forudsætninger!$E$44*(BO614*$Q$845+BO615*$Q$846)+Forudsætninger!$E$45*(BO615*$Q$846+BO616*$Q$847)+Forudsætninger!$E$46*(BO616*$Q$847+BO617*$Q$848)+Forudsætninger!$E$47*(BO617*$Q$848+BO618*$Q$849)+Forudsætninger!$E$48*(BO618*$Q$849+BO619*$Q$850))+Forudsætninger!$E$49*BO619*$Q$850,0)","v":{"$error":"#N/A"}},{"$f":"IF(BP$853>=$H$840,0.5*(Forudsætninger!$E$44*(BP614*$Q$845+BP615*$Q$846)+Forudsætninger!$E$45*(BP615*$Q$846+BP616*$Q$847)+Forudsætninger!$E$46*(BP616*$Q$847+BP617*$Q$848)+Forudsætninger!$E$47*(BP617*$Q$848+BP618*$Q$849)+Forudsætninger!$E$48*(BP618*$Q$849+BP619*$Q$850))+Forudsætninger!$E$49*BP619*$Q$850,0)","v":{"$error":"#N/A"}},{"$f":"IF(BQ$853>=$H$840,0.5*(Forudsætninger!$E$44*(BQ614*$Q$845+BQ615*$Q$846)+Forudsætninger!$E$45*(BQ615*$Q$846+BQ616*$Q$847)+Forudsætninger!$E$46*(BQ616*$Q$847+BQ617*$Q$848)+Forudsætninger!$E$47*(BQ617*$Q$848+BQ618*$Q$849)+Forudsætninger!$E$48*(BQ618*$Q$849+BQ619*$Q$850))+Forudsætninger!$E$49*BQ619*$Q$850,0)","v":{"$error":"#N/A"}},{"$f":"IF(BR$853>=$H$840,0.5*(Forudsætninger!$E$44*(BR614*$Q$845+BR615*$Q$846)+Forudsætninger!$E$45*(BR615*$Q$846+BR616*$Q$847)+Forudsætninger!$E$46*(BR616*$Q$847+BR617*$Q$848)+Forudsætninger!$E$47*(BR617*$Q$848+BR618*$Q$849)+Forudsætninger!$E$48*(BR618*$Q$849+BR619*$Q$850))+Forudsætninger!$E$49*BR619*$Q$850,0)","v":{"$error":"#N/A"}},{"$f":"IF(BS$853>=$H$840,0.5*(Forudsætninger!$E$44*(BS614*$Q$845+BS615*$Q$846)+Forudsætninger!$E$45*(BS615*$Q$846+BS616*$Q$847)+Forudsætninger!$E$46*(BS616*$Q$847+BS617*$Q$848)+Forudsætninger!$E$47*(BS617*$Q$848+BS618*$Q$849)+Forudsætninger!$E$48*(BS618*$Q$849+BS619*$Q$850))+Forudsætninger!$E$49*BS619*$Q$850,0)","v":{"$error":"#N/A"}},{"$f":"IF(BT$853>=$H$840,0.5*(Forudsætninger!$E$44*(BT614*$Q$845+BT615*$Q$846)+Forudsætninger!$E$45*(BT615*$Q$846+BT616*$Q$847)+Forudsætninger!$E$46*(BT616*$Q$847+BT617*$Q$848)+Forudsætninger!$E$47*(BT617*$Q$848+BT618*$Q$849)+Forudsætninger!$E$48*(BT618*$Q$849+BT619*$Q$850))+Forudsætninger!$E$49*BT619*$Q$850,0)","v":{"$error":"#N/A"}},{"$f":"IF(BU$853>=$H$840,0.5*(Forudsætninger!$E$44*(BU614*$Q$845+BU615*$Q$846)+Forudsætninger!$E$45*(BU615*$Q$846+BU616*$Q$847)+Forudsætninger!$E$46*(BU616*$Q$847+BU617*$Q$848)+Forudsætninger!$E$47*(BU617*$Q$848+BU618*$Q$849)+Forudsætninger!$E$48*(BU618*$Q$849+BU619*$Q$850))+Forudsætninger!$E$49*BU619*$Q$850,0)","v":{"$error":"#N/A"}},{"$f":"IF(BV$853>=$H$840,0.5*(Forudsætninger!$E$44*(BV614*$Q$845+BV615*$Q$846)+Forudsætninger!$E$45*(BV615*$Q$846+BV616*$Q$847)+Forudsætninger!$E$46*(BV616*$Q$847+BV617*$Q$848)+Forudsætninger!$E$47*(BV617*$Q$848+BV618*$Q$849)+Forudsætninger!$E$48*(BV618*$Q$849+BV619*$Q$850))+Forudsætninger!$E$49*BV619*$Q$850,0)","v":{"$error":"#N/A"}},{"$f":"IF(BW$853>=$H$840,0.5*(Forudsætninger!$E$44*(BW614*$Q$845+BW615*$Q$846)+Forudsætninger!$E$45*(BW615*$Q$846+BW616*$Q$847)+Forudsætninger!$E$46*(BW616*$Q$847+BW617*$Q$848)+Forudsætninger!$E$47*(BW617*$Q$848+BW618*$Q$849)+Forudsætninger!$E$48*(BW618*$Q$849+BW619*$Q$850))+Forudsætninger!$E$49*BW619*$Q$850,0)","v":{"$error":"#N/A"}},{"$f":"IF(BX$853>=$H$840,0.5*(Forudsætninger!$E$44*(BX614*$Q$845+BX615*$Q$846)+Forudsætninger!$E$45*(BX615*$Q$846+BX616*$Q$847)+Forudsætninger!$E$46*(BX616*$Q$847+BX617*$Q$848)+Forudsætninger!$E$47*(BX617*$Q$848+BX618*$Q$849)+Forudsætninger!$E$48*(BX618*$Q$849+BX619*$Q$850))+Forudsætninger!$E$49*BX619*$Q$850,0)","v":{"$error":"#N/A"}},{"$f":"IF(BY$853>=$H$840,0.5*(Forudsætninger!$E$44*(BY614*$Q$845+BY615*$Q$846)+Forudsætninger!$E$45*(BY615*$Q$846+BY616*$Q$847)+Forudsætninger!$E$46*(BY616*$Q$847+BY617*$Q$848)+Forudsætninger!$E$47*(BY617*$Q$848+BY618*$Q$849)+Forudsætninger!$E$48*(BY618*$Q$849+BY619*$Q$850))+Forudsætninger!$E$49*BY619*$Q$850,0)","v":{"$error":"#N/A"}},{"$f":"IF(BZ$853>=$H$840,0.5*(Forudsætninger!$E$44*(BZ614*$Q$845+BZ615*$Q$846)+Forudsætninger!$E$45*(BZ615*$Q$846+BZ616*$Q$847)+Forudsætninger!$E$46*(BZ616*$Q$847+BZ617*$Q$848)+Forudsætninger!$E$47*(BZ617*$Q$848+BZ618*$Q$849)+Forudsætninger!$E$48*(BZ618*$Q$849+BZ619*$Q$850))+Forudsætninger!$E$49*BZ619*$Q$850,0)","v":{"$error":"#N/A"}},{"$f":"IF(CA$853>=$H$840,0.5*(Forudsætninger!$E$44*(CA614*$Q$845+CA615*$Q$846)+Forudsætninger!$E$45*(CA615*$Q$846+CA616*$Q$847)+Forudsætninger!$E$46*(CA616*$Q$847+CA617*$Q$848)+Forudsætninger!$E$47*(CA617*$Q$848+CA618*$Q$849)+Forudsætninger!$E$48*(CA618*$Q$849+CA619*$Q$850))+Forudsætninger!$E$49*CA619*$Q$850,0)","v":{"$error":"#N/A"}},{"$f":"IF(CB$853>=$H$840,0.5*(Forudsætninger!$E$44*(CB614*$Q$845+CB615*$Q$846)+Forudsætninger!$E$45*(CB615*$Q$846+CB616*$Q$847)+Forudsætninger!$E$46*(CB616*$Q$847+CB617*$Q$848)+Forudsætninger!$E$47*(CB617*$Q$848+CB618*$Q$849)+Forudsætninger!$E$48*(CB618*$Q$849+CB619*$Q$850))+Forudsætninger!$E$49*CB619*$Q$850,0)","v":{"$error":"#N/A"}},{"$f":"IF(CC$853>=$H$840,0.5*(Forudsætninger!$E$44*(CC614*$Q$845+CC615*$Q$846)+Forudsætninger!$E$45*(CC615*$Q$846+CC616*$Q$847)+Forudsætninger!$E$46*(CC616*$Q$847+CC617*$Q$848)+Forudsætninger!$E$47*(CC617*$Q$848+CC618*$Q$849)+Forudsætninger!$E$48*(CC618*$Q$849+CC619*$Q$850))+Forudsætninger!$E$49*CC619*$Q$850,0)","v":{"$error":"#N/A"}},{"$f":"IF(CD$853>=$H$840,0.5*(Forudsætninger!$E$44*(CD614*$Q$845+CD615*$Q$846)+Forudsætninger!$E$45*(CD615*$Q$846+CD616*$Q$847)+Forudsætninger!$E$46*(CD616*$Q$847+CD617*$Q$848)+Forudsætninger!$E$47*(CD617*$Q$848+CD618*$Q$849)+Forudsætninger!$E$48*(CD618*$Q$849+CD619*$Q$850))+Forudsætninger!$E$49*CD619*$Q$850,0)","v":{"$error":"#N/A"}},{"$f":"IF(CE$853>=$H$840,0.5*(Forudsætninger!$E$44*(CE614*$Q$845+CE615*$Q$846)+Forudsætninger!$E$45*(CE615*$Q$846+CE616*$Q$847)+Forudsætninger!$E$46*(CE616*$Q$847+CE617*$Q$848)+Forudsætninger!$E$47*(CE617*$Q$848+CE618*$Q$849)+Forudsætninger!$E$48*(CE618*$Q$849+CE619*$Q$850))+Forudsætninger!$E$49*CE619*$Q$850,0)","v":{"$error":"#N/A"}},{"$f":"IF(CF$853>=$H$840,0.5*(Forudsætninger!$E$44*(CF614*$Q$845+CF615*$Q$846)+Forudsætninger!$E$45*(CF615*$Q$846+CF616*$Q$847)+Forudsætninger!$E$46*(CF616*$Q$847+CF617*$Q$848)+Forudsætninger!$E$47*(CF617*$Q$848+CF618*$Q$849)+Forudsætninger!$E$48*(CF618*$Q$849+CF619*$Q$850))+Forudsætninger!$E$49*CF619*$Q$850,0)","v":{"$error":"#N/A"}},{"$f":"IF(CG$853>=$H$840,0.5*(Forudsætninger!$E$44*(CG614*$Q$845+CG615*$Q$846)+Forudsætninger!$E$45*(CG615*$Q$846+CG616*$Q$847)+Forudsætninger!$E$46*(CG616*$Q$847+CG617*$Q$848)+Forudsætninger!$E$47*(CG617*$Q$848+CG618*$Q$849)+Forudsætninger!$E$48*(CG618*$Q$849+CG619*$Q$850))+Forudsætninger!$E$49*CG619*$Q$850,0)","v":{"$error":"#N/A"}},{"$f":"IF(CH$853>=$H$840,0.5*(Forudsætninger!$E$44*(CH614*$Q$845+CH615*$Q$846)+Forudsætninger!$E$45*(CH615*$Q$846+CH616*$Q$847)+Forudsætninger!$E$46*(CH616*$Q$847+CH617*$Q$848)+Forudsætninger!$E$47*(CH617*$Q$848+CH618*$Q$849)+Forudsætninger!$E$48*(CH618*$Q$849+CH619*$Q$850))+Forudsætninger!$E$49*CH619*$Q$850,0)","v":{"$error":"#N/A"}},{"$f":"IF(CI$853>=$H$840,0.5*(Forudsætninger!$E$44*(CI614*$Q$845+CI615*$Q$846)+Forudsætninger!$E$45*(CI615*$Q$846+CI616*$Q$847)+Forudsætninger!$E$46*(CI616*$Q$847+CI617*$Q$848)+Forudsætninger!$E$47*(CI617*$Q$848+CI618*$Q$849)+Forudsætninger!$E$48*(CI618*$Q$849+CI619*$Q$850))+Forudsætninger!$E$49*CI619*$Q$850,0)","v":{"$error":"#N/A"}},{"$f":"IF(CJ$853>=$H$840,0.5*(Forudsætninger!$E$44*(CJ614*$Q$845+CJ615*$Q$846)+Forudsætninger!$E$45*(CJ615*$Q$846+CJ616*$Q$847)+Forudsætninger!$E$46*(CJ616*$Q$847+CJ617*$Q$848)+Forudsætninger!$E$47*(CJ617*$Q$848+CJ618*$Q$849)+Forudsætninger!$E$48*(CJ618*$Q$849+CJ619*$Q$850))+Forudsætninger!$E$49*CJ619*$Q$850,0)","v":{"$error":"#N/A"}},{"$f":"IF(CK$853>=$H$840,0.5*(Forudsætninger!$E$44*(CK614*$Q$845+CK615*$Q$846)+Forudsætninger!$E$45*(CK615*$Q$846+CK616*$Q$847)+Forudsætninger!$E$46*(CK616*$Q$847+CK617*$Q$848)+Forudsætninger!$E$47*(CK617*$Q$848+CK618*$Q$849)+Forudsætninger!$E$48*(CK618*$Q$849+CK619*$Q$850))+Forudsætninger!$E$49*CK619*$Q$850,0)","v":{"$error":"#N/A"}},{"$f":"IF(CL$853>=$H$840,0.5*(Forudsætninger!$E$44*(CL614*$Q$845+CL615*$Q$846)+Forudsætninger!$E$45*(CL615*$Q$846+CL616*$Q$847)+Forudsætninger!$E$46*(CL616*$Q$847+CL617*$Q$848)+Forudsætninger!$E$47*(CL617*$Q$848+CL618*$Q$849)+Forudsætninger!$E$48*(CL618*$Q$849+CL619*$Q$850))+Forudsætninger!$E$49*CL619*$Q$850,0)","v":{"$error":"#N/A"}},{"$f":"IF(CM$853>=$H$840,0.5*(Forudsætninger!$E$44*(CM614*$Q$845+CM615*$Q$846)+Forudsætninger!$E$45*(CM615*$Q$846+CM616*$Q$847)+Forudsætninger!$E$46*(CM616*$Q$847+CM617*$Q$848)+Forudsætninger!$E$47*(CM617*$Q$848+CM618*$Q$849)+Forudsætninger!$E$48*(CM618*$Q$849+CM619*$Q$850))+Forudsætninger!$E$49*CM619*$Q$850,0)","v":{"$error":"#N/A"}},{"$f":"IF(CN$853>=$H$840,0.5*(Forudsætninger!$E$44*(CN614*$Q$845+CN615*$Q$846)+Forudsætninger!$E$45*(CN615*$Q$846+CN616*$Q$847)+Forudsætninger!$E$46*(CN616*$Q$847+CN617*$Q$848)+Forudsætninger!$E$47*(CN617*$Q$848+CN618*$Q$849)+Forudsætninger!$E$48*(CN618*$Q$849+CN619*$Q$850))+Forudsætninger!$E$49*CN619*$Q$850,0)","v":{"$error":"#N/A"}},{"$f":"IF(CO$853>=$H$840,0.5*(Forudsætninger!$E$44*(CO614*$Q$845+CO615*$Q$846)+Forudsætninger!$E$45*(CO615*$Q$846+CO616*$Q$847)+Forudsætninger!$E$46*(CO616*$Q$847+CO617*$Q$848)+Forudsætninger!$E$47*(CO617*$Q$848+CO618*$Q$849)+Forudsætninger!$E$48*(CO618*$Q$849+CO619*$Q$850))+Forudsætninger!$E$49*CO619*$Q$850,0)","v":{"$error":"#N/A"}},{"$f":"IF(CP$853>=$H$840,0.5*(Forudsætninger!$E$44*(CP614*$Q$845+CP615*$Q$846)+Forudsætninger!$E$45*(CP615*$Q$846+CP616*$Q$847)+Forudsætninger!$E$46*(CP616*$Q$847+CP617*$Q$848)+Forudsætninger!$E$47*(CP617*$Q$848+CP618*$Q$849)+Forudsætninger!$E$48*(CP618*$Q$849+CP619*$Q$850))+Forudsætninger!$E$49*CP619*$Q$850,0)","v":{"$error":"#N/A"}},{"$f":"IF(CQ$853>=$H$840,0.5*(Forudsætninger!$E$44*(CQ614*$Q$845+CQ615*$Q$846)+Forudsætninger!$E$45*(CQ615*$Q$846+CQ616*$Q$847)+Forudsætninger!$E$46*(CQ616*$Q$847+CQ617*$Q$848)+Forudsætninger!$E$47*(CQ617*$Q$848+CQ618*$Q$849)+Forudsætninger!$E$48*(CQ618*$Q$849+CQ619*$Q$850))+Forudsætninger!$E$49*CQ619*$Q$850,0)","v":{"$error":"#N/A"}},{"$f":"IF(CR$853>=$H$840,0.5*(Forudsætninger!$E$44*(CR614*$Q$845+CR615*$Q$846)+Forudsætninger!$E$45*(CR615*$Q$846+CR616*$Q$847)+Forudsætninger!$E$46*(CR616*$Q$847+CR617*$Q$848)+Forudsætninger!$E$47*(CR617*$Q$848+CR618*$Q$849)+Forudsætninger!$E$48*(CR618*$Q$849+CR619*$Q$850))+Forudsætninger!$E$49*CR619*$Q$850,0)","v":{"$error":"#N/A"}},{"$f":"IF(CS$853>=$H$840,0.5*(Forudsætninger!$E$44*(CS614*$Q$845+CS615*$Q$846)+Forudsætninger!$E$45*(CS615*$Q$846+CS616*$Q$847)+Forudsætninger!$E$46*(CS616*$Q$847+CS617*$Q$848)+Forudsætninger!$E$47*(CS617*$Q$848+CS618*$Q$849)+Forudsætninger!$E$48*(CS618*$Q$849+CS619*$Q$850))+Forudsætninger!$E$49*CS619*$Q$850,0)","v":{"$error":"#N/A"}},{"$f":"IF(CT$853>=$H$840,0.5*(Forudsætninger!$E$44*(CT614*$Q$845+CT615*$Q$846)+Forudsætninger!$E$45*(CT615*$Q$846+CT616*$Q$847)+Forudsætninger!$E$46*(CT616*$Q$847+CT617*$Q$848)+Forudsætninger!$E$47*(CT617*$Q$848+CT618*$Q$849)+Forudsætninger!$E$48*(CT618*$Q$849+CT619*$Q$850))+Forudsætninger!$E$49*CT619*$Q$850,0)","v":{"$error":"#N/A"}},{"$f":"IF(CU$853>=$H$840,0.5*(Forudsætninger!$E$44*(CU614*$Q$845+CU615*$Q$846)+Forudsætninger!$E$45*(CU615*$Q$846+CU616*$Q$847)+Forudsætninger!$E$46*(CU616*$Q$847+CU617*$Q$848)+Forudsætninger!$E$47*(CU617*$Q$848+CU618*$Q$849)+Forudsætninger!$E$48*(CU618*$Q$849+CU619*$Q$850))+Forudsætninger!$E$49*CU619*$Q$850,0)","v":{"$error":"#N/A"}},{"$f":"IF(CV$853>=$H$840,0.5*(Forudsætninger!$E$44*(CV614*$Q$845+CV615*$Q$846)+Forudsætninger!$E$45*(CV615*$Q$846+CV616*$Q$847)+Forudsætninger!$E$46*(CV616*$Q$847+CV617*$Q$848)+Forudsætninger!$E$47*(CV617*$Q$848+CV618*$Q$849)+Forudsætninger!$E$48*(CV618*$Q$849+CV619*$Q$850))+Forudsætninger!$E$49*CV619*$Q$850,0)","v":{"$error":"#N/A"}},{"$f":"IF(CW$853>=$H$840,0.5*(Forudsætninger!$E$44*(CW614*$Q$845+CW615*$Q$846)+Forudsætninger!$E$45*(CW615*$Q$846+CW616*$Q$847)+Forudsætninger!$E$46*(CW616*$Q$847+CW617*$Q$848)+Forudsætninger!$E$47*(CW617*$Q$848+CW618*$Q$849)+Forudsætninger!$E$48*(CW618*$Q$849+CW619*$Q$850))+Forudsætninger!$E$49*CW619*$Q$850,0)","v":{"$error":"#N/A"}},{"$f":"IF(CX$853>=$H$840,0.5*(Forudsætninger!$E$44*(CX614*$Q$845+CX615*$Q$846)+Forudsætninger!$E$45*(CX615*$Q$846+CX616*$Q$847)+Forudsætninger!$E$46*(CX616*$Q$847+CX617*$Q$848)+Forudsætninger!$E$47*(CX617*$Q$848+CX618*$Q$849)+Forudsætninger!$E$48*(CX618*$Q$849+CX619*$Q$850))+Forudsætninger!$E$49*CX619*$Q$850,0)","v":{"$error":"#N/A"}},{"$f":"IF(CY$853>=$H$840,0.5*(Forudsætninger!$E$44*(CY614*$Q$845+CY615*$Q$846)+Forudsætninger!$E$45*(CY615*$Q$846+CY616*$Q$847)+Forudsætninger!$E$46*(CY616*$Q$847+CY617*$Q$848)+Forudsætninger!$E$47*(CY617*$Q$848+CY618*$Q$849)+Forudsætninger!$E$48*(CY618*$Q$849+CY619*$Q$850))+Forudsætninger!$E$49*CY619*$Q$850,0)","v":{"$error":"#N/A"}},{"$f":"IF(CZ$853>=$H$840,0.5*(Forudsætninger!$E$44*(CZ614*$Q$845+CZ615*$Q$846)+Forudsætninger!$E$45*(CZ615*$Q$846+CZ616*$Q$847)+Forudsætninger!$E$46*(CZ616*$Q$847+CZ617*$Q$848)+Forudsætninger!$E$47*(CZ617*$Q$848+CZ618*$Q$849)+Forudsætninger!$E$48*(CZ618*$Q$849+CZ619*$Q$850))+Forudsætninger!$E$49*CZ619*$Q$850,0)","v":{"$error":"#N/A"}},{"$f":"IF(DA$853>=$H$840,0.5*(Forudsætninger!$E$44*(DA614*$Q$845+DA615*$Q$846)+Forudsætninger!$E$45*(DA615*$Q$846+DA616*$Q$847)+Forudsætninger!$E$46*(DA616*$Q$847+DA617*$Q$848)+Forudsætninger!$E$47*(DA617*$Q$848+DA618*$Q$849)+Forudsætninger!$E$48*(DA618*$Q$849+DA619*$Q$850))+Forudsætninger!$E$49*DA619*$Q$850,0)","v":{"$error":"#N/A"}}]
[null,null,null,"Husdyr, svin",{"$f":"IF(E$853>=$H$840,0.5*(Forudsætninger!$E$44*(E654*$R$845+E655*$R$846)+Forudsætninger!$E$45*(E655*$R$846+E656*$R$847)+Forudsætninger!$E$46*(E656*$R$847+E657*$R$848)+Forudsætninger!$E$47*(E657*$R$848+E658*$R$849)+Forudsætninger!$E$48*(E658*$R$849+E659*$R$850))+Forudsætninger!$E$49*E659*$R$850,0)","v":{"$error":"#N/A"}},{"$f":"IF(F$853>=$H$840,0.5*(Forudsætninger!$E$44*(F654*$R$845+F655*$R$846)+Forudsætninger!$E$45*(F655*$R$846+F656*$R$847)+Forudsætninger!$E$46*(F656*$R$847+F657*$R$848)+Forudsætninger!$E$47*(F657*$R$848+F658*$R$849)+Forudsætninger!$E$48*(F658*$R$849+F659*$R$850))+Forudsætninger!$E$49*F659*$R$850,0)","v":{"$error":"#N/A"}},{"$f":"IF(G$853>=$H$840,0.5*(Forudsætninger!$E$44*(G654*$R$845+G655*$R$846)+Forudsætninger!$E$45*(G655*$R$846+G656*$R$847)+Forudsætninger!$E$46*(G656*$R$847+G657*$R$848)+Forudsætninger!$E$47*(G657*$R$848+G658*$R$849)+Forudsætninger!$E$48*(G658*$R$849+G659*$R$850))+Forudsætninger!$E$49*G659*$R$850,0)","v":{"$error":"#N/A"}},{"$f":"IF(H$853>=$H$840,0.5*(Forudsætninger!$E$44*(H654*$R$845+H655*$R$846)+Forudsætninger!$E$45*(H655*$R$846+H656*$R$847)+Forudsætninger!$E$46*(H656*$R$847+H657*$R$848)+Forudsætninger!$E$47*(H657*$R$848+H658*$R$849)+Forudsætninger!$E$48*(H658*$R$849+H659*$R$850))+Forudsætninger!$E$49*H659*$R$850,0)","v":{"$error":"#N/A"}},{"$f":"IF(I$853>=$H$840,0.5*(Forudsætninger!$E$44*(I654*$R$845+I655*$R$846)+Forudsætninger!$E$45*(I655*$R$846+I656*$R$847)+Forudsætninger!$E$46*(I656*$R$847+I657*$R$848)+Forudsætninger!$E$47*(I657*$R$848+I658*$R$849)+Forudsætninger!$E$48*(I658*$R$849+I659*$R$850))+Forudsætninger!$E$49*I659*$R$850,0)","v":{"$error":"#N/A"}},{"$f":"IF(J$853>=$H$840,0.5*(Forudsætninger!$E$44*(J654*$R$845+J655*$R$846)+Forudsætninger!$E$45*(J655*$R$846+J656*$R$847)+Forudsætninger!$E$46*(J656*$R$847+J657*$R$848)+Forudsætninger!$E$47*(J657*$R$848+J658*$R$849)+Forudsætninger!$E$48*(J658*$R$849+J659*$R$850))+Forudsætninger!$E$49*J659*$R$850,0)","v":{"$error":"#N/A"}},{"$f":"IF(K$853>=$H$840,0.5*(Forudsætninger!$E$44*(K654*$R$845+K655*$R$846)+Forudsætninger!$E$45*(K655*$R$846+K656*$R$847)+Forudsætninger!$E$46*(K656*$R$847+K657*$R$848)+Forudsætninger!$E$47*(K657*$R$848+K658*$R$849)+Forudsætninger!$E$48*(K658*$R$849+K659*$R$850))+Forudsætninger!$E$49*K659*$R$850,0)","v":{"$error":"#N/A"}},{"$f":"IF(L$853>=$H$840,0.5*(Forudsætninger!$E$44*(L654*$R$845+L655*$R$846)+Forudsætninger!$E$45*(L655*$R$846+L656*$R$847)+Forudsætninger!$E$46*(L656*$R$847+L657*$R$848)+Forudsætninger!$E$47*(L657*$R$848+L658*$R$849)+Forudsætninger!$E$48*(L658*$R$849+L659*$R$850))+Forudsætninger!$E$49*L659*$R$850,0)","v":{"$error":"#N/A"}},{"$f":"IF(M$853>=$H$840,0.5*(Forudsætninger!$E$44*(M654*$R$845+M655*$R$846)+Forudsætninger!$E$45*(M655*$R$846+M656*$R$847)+Forudsætninger!$E$46*(M656*$R$847+M657*$R$848)+Forudsætninger!$E$47*(M657*$R$848+M658*$R$849)+Forudsætninger!$E$48*(M658*$R$849+M659*$R$850))+Forudsætninger!$E$49*M659*$R$850,0)","v":{"$error":"#N/A"}},{"$f":"IF(N$853>=$H$840,0.5*(Forudsætninger!$E$44*(N654*$R$845+N655*$R$846)+Forudsætninger!$E$45*(N655*$R$846+N656*$R$847)+Forudsætninger!$E$46*(N656*$R$847+N657*$R$848)+Forudsætninger!$E$47*(N657*$R$848+N658*$R$849)+Forudsætninger!$E$48*(N658*$R$849+N659*$R$850))+Forudsætninger!$E$49*N659*$R$850,0)","v":{"$error":"#N/A"}},{"$f":"IF(O$853>=$H$840,0.5*(Forudsætninger!$E$44*(O654*$R$845+O655*$R$846)+Forudsætninger!$E$45*(O655*$R$846+O656*$R$847)+Forudsætninger!$E$46*(O656*$R$847+O657*$R$848)+Forudsætninger!$E$47*(O657*$R$848+O658*$R$849)+Forudsætninger!$E$48*(O658*$R$849+O659*$R$850))+Forudsætninger!$E$49*O659*$R$850,0)","v":{"$error":"#N/A"}},{"$f":"IF(P$853>=$H$840,0.5*(Forudsætninger!$E$44*(P654*$R$845+P655*$R$846)+Forudsætninger!$E$45*(P655*$R$846+P656*$R$847)+Forudsætninger!$E$46*(P656*$R$847+P657*$R$848)+Forudsætninger!$E$47*(P657*$R$848+P658*$R$849)+Forudsætninger!$E$48*(P658*$R$849+P659*$R$850))+Forudsætninger!$E$49*P659*$R$850,0)","v":{"$error":"#N/A"}},{"$f":"IF(Q$853>=$H$840,0.5*(Forudsætninger!$E$44*(Q654*$R$845+Q655*$R$846)+Forudsætninger!$E$45*(Q655*$R$846+Q656*$R$847)+Forudsætninger!$E$46*(Q656*$R$847+Q657*$R$848)+Forudsætninger!$E$47*(Q657*$R$848+Q658*$R$849)+Forudsætninger!$E$48*(Q658*$R$849+Q659*$R$850))+Forudsætninger!$E$49*Q659*$R$850,0)","v":{"$error":"#N/A"}},{"$f":"IF(R$853>=$H$840,0.5*(Forudsætninger!$E$44*(R654*$R$845+R655*$R$846)+Forudsætninger!$E$45*(R655*$R$846+R656*$R$847)+Forudsætninger!$E$46*(R656*$R$847+R657*$R$848)+Forudsætninger!$E$47*(R657*$R$848+R658*$R$849)+Forudsætninger!$E$48*(R658*$R$849+R659*$R$850))+Forudsætninger!$E$49*R659*$R$850,0)","v":{"$error":"#N/A"}},{"$f":"IF(S$853>=$H$840,0.5*(Forudsætninger!$E$44*(S654*$R$845+S655*$R$846)+Forudsætninger!$E$45*(S655*$R$846+S656*$R$847)+Forudsætninger!$E$46*(S656*$R$847+S657*$R$848)+Forudsætninger!$E$47*(S657*$R$848+S658*$R$849)+Forudsætninger!$E$48*(S658*$R$849+S659*$R$850))+Forudsætninger!$E$49*S659*$R$850,0)","v":{"$error":"#N/A"}},{"$f":"IF(T$853>=$H$840,0.5*(Forudsætninger!$E$44*(T654*$R$845+T655*$R$846)+Forudsætninger!$E$45*(T655*$R$846+T656*$R$847)+Forudsætninger!$E$46*(T656*$R$847+T657*$R$848)+Forudsætninger!$E$47*(T657*$R$848+T658*$R$849)+Forudsætninger!$E$48*(T658*$R$849+T659*$R$850))+Forudsætninger!$E$49*T659*$R$850,0)","v":{"$error":"#N/A"}},{"$f":"IF(U$853>=$H$840,0.5*(Forudsætninger!$E$44*(U654*$R$845+U655*$R$846)+Forudsætninger!$E$45*(U655*$R$846+U656*$R$847)+Forudsætninger!$E$46*(U656*$R$847+U657*$R$848)+Forudsætninger!$E$47*(U657*$R$848+U658*$R$849)+Forudsætninger!$E$48*(U658*$R$849+U659*$R$850))+Forudsætninger!$E$49*U659*$R$850,0)","v":{"$error":"#N/A"}},{"$f":"IF(V$853>=$H$840,0.5*(Forudsætninger!$E$44*(V654*$R$845+V655*$R$846)+Forudsætninger!$E$45*(V655*$R$846+V656*$R$847)+Forudsætninger!$E$46*(V656*$R$847+V657*$R$848)+Forudsætninger!$E$47*(V657*$R$848+V658*$R$849)+Forudsætninger!$E$48*(V658*$R$849+V659*$R$850))+Forudsætninger!$E$49*V659*$R$850,0)","v":{"$error":"#N/A"}},{"$f":"IF(W$853>=$H$840,0.5*(Forudsætninger!$E$44*(W654*$R$845+W655*$R$846)+Forudsætninger!$E$45*(W655*$R$846+W656*$R$847)+Forudsætninger!$E$46*(W656*$R$847+W657*$R$848)+Forudsætninger!$E$47*(W657*$R$848+W658*$R$849)+Forudsætninger!$E$48*(W658*$R$849+W659*$R$850))+Forudsætninger!$E$49*W659*$R$850,0)","v":{"$error":"#N/A"}},{"$f":"IF(X$853>=$H$840,0.5*(Forudsætninger!$E$44*(X654*$R$845+X655*$R$846)+Forudsætninger!$E$45*(X655*$R$846+X656*$R$847)+Forudsætninger!$E$46*(X656*$R$847+X657*$R$848)+Forudsætninger!$E$47*(X657*$R$848+X658*$R$849)+Forudsætninger!$E$48*(X658*$R$849+X659*$R$850))+Forudsætninger!$E$49*X659*$R$850,0)","v":{"$error":"#N/A"}},{"$f":"IF(Y$853>=$H$840,0.5*(Forudsætninger!$E$44*(Y654*$R$845+Y655*$R$846)+Forudsætninger!$E$45*(Y655*$R$846+Y656*$R$847)+Forudsætninger!$E$46*(Y656*$R$847+Y657*$R$848)+Forudsætninger!$E$47*(Y657*$R$848+Y658*$R$849)+Forudsætninger!$E$48*(Y658*$R$849+Y659*$R$850))+Forudsætninger!$E$49*Y659*$R$850,0)","v":{"$error":"#N/A"}},{"$f":"IF(Z$853>=$H$840,0.5*(Forudsætninger!$E$44*(Z654*$R$845+Z655*$R$846)+Forudsætninger!$E$45*(Z655*$R$846+Z656*$R$847)+Forudsætninger!$E$46*(Z656*$R$847+Z657*$R$848)+Forudsætninger!$E$47*(Z657*$R$848+Z658*$R$849)+Forudsætninger!$E$48*(Z658*$R$849+Z659*$R$850))+Forudsætninger!$E$49*Z659*$R$850,0)","v":{"$error":"#N/A"}},{"$f":"IF(AA$853>=$H$840,0.5*(Forudsætninger!$E$44*(AA654*$R$845+AA655*$R$846)+Forudsætninger!$E$45*(AA655*$R$846+AA656*$R$847)+Forudsætninger!$E$46*(AA656*$R$847+AA657*$R$848)+Forudsætninger!$E$47*(AA657*$R$848+AA658*$R$849)+Forudsætninger!$E$48*(AA658*$R$849+AA659*$R$850))+Forudsætninger!$E$49*AA659*$R$850,0)","v":{"$error":"#N/A"}},{"$f":"IF(AB$853>=$H$840,0.5*(Forudsætninger!$E$44*(AB654*$R$845+AB655*$R$846)+Forudsætninger!$E$45*(AB655*$R$846+AB656*$R$847)+Forudsætninger!$E$46*(AB656*$R$847+AB657*$R$848)+Forudsætninger!$E$47*(AB657*$R$848+AB658*$R$849)+Forudsætninger!$E$48*(AB658*$R$849+AB659*$R$850))+Forudsætninger!$E$49*AB659*$R$850,0)","v":{"$error":"#N/A"}},{"$f":"IF(AC$853>=$H$840,0.5*(Forudsætninger!$E$44*(AC654*$R$845+AC655*$R$846)+Forudsætninger!$E$45*(AC655*$R$846+AC656*$R$847)+Forudsætninger!$E$46*(AC656*$R$847+AC657*$R$848)+Forudsætninger!$E$47*(AC657*$R$848+AC658*$R$849)+Forudsætninger!$E$48*(AC658*$R$849+AC659*$R$850))+Forudsætninger!$E$49*AC659*$R$850,0)","v":{"$error":"#N/A"}},{"$f":"IF(AD$853>=$H$840,0.5*(Forudsætninger!$E$44*(AD654*$R$845+AD655*$R$846)+Forudsætninger!$E$45*(AD655*$R$846+AD656*$R$847)+Forudsætninger!$E$46*(AD656*$R$847+AD657*$R$848)+Forudsætninger!$E$47*(AD657*$R$848+AD658*$R$849)+Forudsætninger!$E$48*(AD658*$R$849+AD659*$R$850))+Forudsætninger!$E$49*AD659*$R$850,0)","v":{"$error":"#N/A"}},{"$f":"IF(AE$853>=$H$840,0.5*(Forudsætninger!$E$44*(AE654*$R$845+AE655*$R$846)+Forudsætninger!$E$45*(AE655*$R$846+AE656*$R$847)+Forudsætninger!$E$46*(AE656*$R$847+AE657*$R$848)+Forudsætninger!$E$47*(AE657*$R$848+AE658*$R$849)+Forudsætninger!$E$48*(AE658*$R$849+AE659*$R$850))+Forudsætninger!$E$49*AE659*$R$850,0)","v":{"$error":"#N/A"}},{"$f":"IF(AF$853>=$H$840,0.5*(Forudsætninger!$E$44*(AF654*$R$845+AF655*$R$846)+Forudsætninger!$E$45*(AF655*$R$846+AF656*$R$847)+Forudsætninger!$E$46*(AF656*$R$847+AF657*$R$848)+Forudsætninger!$E$47*(AF657*$R$848+AF658*$R$849)+Forudsætninger!$E$48*(AF658*$R$849+AF659*$R$850))+Forudsætninger!$E$49*AF659*$R$850,0)","v":{"$error":"#N/A"}},{"$f":"IF(AG$853>=$H$840,0.5*(Forudsætninger!$E$44*(AG654*$R$845+AG655*$R$846)+Forudsætninger!$E$45*(AG655*$R$846+AG656*$R$847)+Forudsætninger!$E$46*(AG656*$R$847+AG657*$R$848)+Forudsætninger!$E$47*(AG657*$R$848+AG658*$R$849)+Forudsætninger!$E$48*(AG658*$R$849+AG659*$R$850))+Forudsætninger!$E$49*AG659*$R$850,0)","v":{"$error":"#N/A"}},{"$f":"IF(AH$853>=$H$840,0.5*(Forudsætninger!$E$44*(AH654*$R$845+AH655*$R$846)+Forudsætninger!$E$45*(AH655*$R$846+AH656*$R$847)+Forudsætninger!$E$46*(AH656*$R$847+AH657*$R$848)+Forudsætninger!$E$47*(AH657*$R$848+AH658*$R$849)+Forudsætninger!$E$48*(AH658*$R$849+AH659*$R$850))+Forudsætninger!$E$49*AH659*$R$850,0)","v":{"$error":"#N/A"}},{"$f":"IF(AI$853>=$H$840,0.5*(Forudsætninger!$E$44*(AI654*$R$845+AI655*$R$846)+Forudsætninger!$E$45*(AI655*$R$846+AI656*$R$847)+Forudsætninger!$E$46*(AI656*$R$847+AI657*$R$848)+Forudsætninger!$E$47*(AI657*$R$848+AI658*$R$849)+Forudsætninger!$E$48*(AI658*$R$849+AI659*$R$850))+Forudsætninger!$E$49*AI659*$R$850,0)","v":{"$error":"#N/A"}},{"$f":"IF(AJ$853>=$H$840,0.5*(Forudsætninger!$E$44*(AJ654*$R$845+AJ655*$R$846)+Forudsætninger!$E$45*(AJ655*$R$846+AJ656*$R$847)+Forudsætninger!$E$46*(AJ656*$R$847+AJ657*$R$848)+Forudsætninger!$E$47*(AJ657*$R$848+AJ658*$R$849)+Forudsætninger!$E$48*(AJ658*$R$849+AJ659*$R$850))+Forudsætninger!$E$49*AJ659*$R$850,0)","v":{"$error":"#N/A"}},{"$f":"IF(AK$853>=$H$840,0.5*(Forudsætninger!$E$44*(AK654*$R$845+AK655*$R$846)+Forudsætninger!$E$45*(AK655*$R$846+AK656*$R$847)+Forudsætninger!$E$46*(AK656*$R$847+AK657*$R$848)+Forudsætninger!$E$47*(AK657*$R$848+AK658*$R$849)+Forudsætninger!$E$48*(AK658*$R$849+AK659*$R$850))+Forudsætninger!$E$49*AK659*$R$850,0)","v":{"$error":"#N/A"}},{"$f":"IF(AL$853>=$H$840,0.5*(Forudsætninger!$E$44*(AL654*$R$845+AL655*$R$846)+Forudsætninger!$E$45*(AL655*$R$846+AL656*$R$847)+Forudsætninger!$E$46*(AL656*$R$847+AL657*$R$848)+Forudsætninger!$E$47*(AL657*$R$848+AL658*$R$849)+Forudsætninger!$E$48*(AL658*$R$849+AL659*$R$850))+Forudsætninger!$E$49*AL659*$R$850,0)","v":{"$error":"#N/A"}},{"$f":"IF(AM$853>=$H$840,0.5*(Forudsætninger!$E$44*(AM654*$R$845+AM655*$R$846)+Forudsætninger!$E$45*(AM655*$R$846+AM656*$R$847)+Forudsætninger!$E$46*(AM656*$R$847+AM657*$R$848)+Forudsætninger!$E$47*(AM657*$R$848+AM658*$R$849)+Forudsætninger!$E$48*(AM658*$R$849+AM659*$R$850))+Forudsætninger!$E$49*AM659*$R$850,0)","v":{"$error":"#N/A"}},{"$f":"IF(AN$853>=$H$840,0.5*(Forudsætninger!$E$44*(AN654*$R$845+AN655*$R$846)+Forudsætninger!$E$45*(AN655*$R$846+AN656*$R$847)+Forudsætninger!$E$46*(AN656*$R$847+AN657*$R$848)+Forudsætninger!$E$47*(AN657*$R$848+AN658*$R$849)+Forudsætninger!$E$48*(AN658*$R$849+AN659*$R$850))+Forudsætninger!$E$49*AN659*$R$850,0)","v":{"$error":"#N/A"}},{"$f":"IF(AO$853>=$H$840,0.5*(Forudsætninger!$E$44*(AO654*$R$845+AO655*$R$846)+Forudsætninger!$E$45*(AO655*$R$846+AO656*$R$847)+Forudsætninger!$E$46*(AO656*$R$847+AO657*$R$848)+Forudsætninger!$E$47*(AO657*$R$848+AO658*$R$849)+Forudsætninger!$E$48*(AO658*$R$849+AO659*$R$850))+Forudsætninger!$E$49*AO659*$R$850,0)","v":{"$error":"#N/A"}},{"$f":"IF(AP$853>=$H$840,0.5*(Forudsætninger!$E$44*(AP654*$R$845+AP655*$R$846)+Forudsætninger!$E$45*(AP655*$R$846+AP656*$R$847)+Forudsætninger!$E$46*(AP656*$R$847+AP657*$R$848)+Forudsætninger!$E$47*(AP657*$R$848+AP658*$R$849)+Forudsætninger!$E$48*(AP658*$R$849+AP659*$R$850))+Forudsætninger!$E$49*AP659*$R$850,0)","v":{"$error":"#N/A"}},{"$f":"IF(AQ$853>=$H$840,0.5*(Forudsætninger!$E$44*(AQ654*$R$845+AQ655*$R$846)+Forudsætninger!$E$45*(AQ655*$R$846+AQ656*$R$847)+Forudsætninger!$E$46*(AQ656*$R$847+AQ657*$R$848)+Forudsætninger!$E$47*(AQ657*$R$848+AQ658*$R$849)+Forudsætninger!$E$48*(AQ658*$R$849+AQ659*$R$850))+Forudsætninger!$E$49*AQ659*$R$850,0)","v":{"$error":"#N/A"}},{"$f":"IF(AR$853>=$H$840,0.5*(Forudsætninger!$E$44*(AR654*$R$845+AR655*$R$846)+Forudsætninger!$E$45*(AR655*$R$846+AR656*$R$847)+Forudsætninger!$E$46*(AR656*$R$847+AR657*$R$848)+Forudsætninger!$E$47*(AR657*$R$848+AR658*$R$849)+Forudsætninger!$E$48*(AR658*$R$849+AR659*$R$850))+Forudsætninger!$E$49*AR659*$R$850,0)","v":{"$error":"#N/A"}},{"$f":"IF(AS$853>=$H$840,0.5*(Forudsætninger!$E$44*(AS654*$R$845+AS655*$R$846)+Forudsætninger!$E$45*(AS655*$R$846+AS656*$R$847)+Forudsætninger!$E$46*(AS656*$R$847+AS657*$R$848)+Forudsætninger!$E$47*(AS657*$R$848+AS658*$R$849)+Forudsætninger!$E$48*(AS658*$R$849+AS659*$R$850))+Forudsætninger!$E$49*AS659*$R$850,0)","v":{"$error":"#N/A"}},{"$f":"IF(AT$853>=$H$840,0.5*(Forudsætninger!$E$44*(AT654*$R$845+AT655*$R$846)+Forudsætninger!$E$45*(AT655*$R$846+AT656*$R$847)+Forudsætninger!$E$46*(AT656*$R$847+AT657*$R$848)+Forudsætninger!$E$47*(AT657*$R$848+AT658*$R$849)+Forudsætninger!$E$48*(AT658*$R$849+AT659*$R$850))+Forudsætninger!$E$49*AT659*$R$850,0)","v":{"$error":"#N/A"}},{"$f":"IF(AU$853>=$H$840,0.5*(Forudsætninger!$E$44*(AU654*$R$845+AU655*$R$846)+Forudsætninger!$E$45*(AU655*$R$846+AU656*$R$847)+Forudsætninger!$E$46*(AU656*$R$847+AU657*$R$848)+Forudsætninger!$E$47*(AU657*$R$848+AU658*$R$849)+Forudsætninger!$E$48*(AU658*$R$849+AU659*$R$850))+Forudsætninger!$E$49*AU659*$R$850,0)","v":{"$error":"#N/A"}},{"$f":"IF(AV$853>=$H$840,0.5*(Forudsætninger!$E$44*(AV654*$R$845+AV655*$R$846)+Forudsætninger!$E$45*(AV655*$R$846+AV656*$R$847)+Forudsætninger!$E$46*(AV656*$R$847+AV657*$R$848)+Forudsætninger!$E$47*(AV657*$R$848+AV658*$R$849)+Forudsætninger!$E$48*(AV658*$R$849+AV659*$R$850))+Forudsætninger!$E$49*AV659*$R$850,0)","v":{"$error":"#N/A"}},{"$f":"IF(AW$853>=$H$840,0.5*(Forudsætninger!$E$44*(AW654*$R$845+AW655*$R$846)+Forudsætninger!$E$45*(AW655*$R$846+AW656*$R$847)+Forudsætninger!$E$46*(AW656*$R$847+AW657*$R$848)+Forudsætninger!$E$47*(AW657*$R$848+AW658*$R$849)+Forudsætninger!$E$48*(AW658*$R$849+AW659*$R$850))+Forudsætninger!$E$49*AW659*$R$850,0)","v":{"$error":"#N/A"}},{"$f":"IF(AX$853>=$H$840,0.5*(Forudsætninger!$E$44*(AX654*$R$845+AX655*$R$846)+Forudsætninger!$E$45*(AX655*$R$846+AX656*$R$847)+Forudsætninger!$E$46*(AX656*$R$847+AX657*$R$848)+Forudsætninger!$E$47*(AX657*$R$848+AX658*$R$849)+Forudsætninger!$E$48*(AX658*$R$849+AX659*$R$850))+Forudsætninger!$E$49*AX659*$R$850,0)","v":{"$error":"#N/A"}},{"$f":"IF(AY$853>=$H$840,0.5*(Forudsætninger!$E$44*(AY654*$R$845+AY655*$R$846)+Forudsætninger!$E$45*(AY655*$R$846+AY656*$R$847)+Forudsætninger!$E$46*(AY656*$R$847+AY657*$R$848)+Forudsætninger!$E$47*(AY657*$R$848+AY658*$R$849)+Forudsætninger!$E$48*(AY658*$R$849+AY659*$R$850))+Forudsætninger!$E$49*AY659*$R$850,0)","v":{"$error":"#N/A"}},{"$f":"IF(AZ$853>=$H$840,0.5*(Forudsætninger!$E$44*(AZ654*$R$845+AZ655*$R$846)+Forudsætninger!$E$45*(AZ655*$R$846+AZ656*$R$847)+Forudsætninger!$E$46*(AZ656*$R$847+AZ657*$R$848)+Forudsætninger!$E$47*(AZ657*$R$848+AZ658*$R$849)+Forudsætninger!$E$48*(AZ658*$R$849+AZ659*$R$850))+Forudsætninger!$E$49*AZ659*$R$850,0)","v":{"$error":"#N/A"}},{"$f":"IF(BA$853>=$H$840,0.5*(Forudsætninger!$E$44*(BA654*$R$845+BA655*$R$846)+Forudsætninger!$E$45*(BA655*$R$846+BA656*$R$847)+Forudsætninger!$E$46*(BA656*$R$847+BA657*$R$848)+Forudsætninger!$E$47*(BA657*$R$848+BA658*$R$849)+Forudsætninger!$E$48*(BA658*$R$849+BA659*$R$850))+Forudsætninger!$E$49*BA659*$R$850,0)","v":{"$error":"#N/A"}},{"$f":"IF(BB$853>=$H$840,0.5*(Forudsætninger!$E$44*(BB654*$R$845+BB655*$R$846)+Forudsætninger!$E$45*(BB655*$R$846+BB656*$R$847)+Forudsætninger!$E$46*(BB656*$R$847+BB657*$R$848)+Forudsætninger!$E$47*(BB657*$R$848+BB658*$R$849)+Forudsætninger!$E$48*(BB658*$R$849+BB659*$R$850))+Forudsætninger!$E$49*BB659*$R$850,0)","v":{"$error":"#N/A"}},{"$f":"IF(BC$853>=$H$840,0.5*(Forudsætninger!$E$44*(BC654*$R$845+BC655*$R$846)+Forudsætninger!$E$45*(BC655*$R$846+BC656*$R$847)+Forudsætninger!$E$46*(BC656*$R$847+BC657*$R$848)+Forudsætninger!$E$47*(BC657*$R$848+BC658*$R$849)+Forudsætninger!$E$48*(BC658*$R$849+BC659*$R$850))+Forudsætninger!$E$49*BC659*$R$850,0)","v":{"$error":"#N/A"}},{"$f":"IF(BD$853>=$H$840,0.5*(Forudsætninger!$E$44*(BD654*$R$845+BD655*$R$846)+Forudsætninger!$E$45*(BD655*$R$846+BD656*$R$847)+Forudsætninger!$E$46*(BD656*$R$847+BD657*$R$848)+Forudsætninger!$E$47*(BD657*$R$848+BD658*$R$849)+Forudsætninger!$E$48*(BD658*$R$849+BD659*$R$850))+Forudsætninger!$E$49*BD659*$R$850,0)","v":{"$error":"#N/A"}},{"$f":"IF(BE$853>=$H$840,0.5*(Forudsætninger!$E$44*(BE654*$R$845+BE655*$R$846)+Forudsætninger!$E$45*(BE655*$R$846+BE656*$R$847)+Forudsætninger!$E$46*(BE656*$R$847+BE657*$R$848)+Forudsætninger!$E$47*(BE657*$R$848+BE658*$R$849)+Forudsætninger!$E$48*(BE658*$R$849+BE659*$R$850))+Forudsætninger!$E$49*BE659*$R$850,0)","v":{"$error":"#N/A"}},{"$f":"IF(BF$853>=$H$840,0.5*(Forudsætninger!$E$44*(BF654*$R$845+BF655*$R$846)+Forudsætninger!$E$45*(BF655*$R$846+BF656*$R$847)+Forudsætninger!$E$46*(BF656*$R$847+BF657*$R$848)+Forudsætninger!$E$47*(BF657*$R$848+BF658*$R$849)+Forudsætninger!$E$48*(BF658*$R$849+BF659*$R$850))+Forudsætninger!$E$49*BF659*$R$850,0)","v":{"$error":"#N/A"}},{"$f":"IF(BG$853>=$H$840,0.5*(Forudsætninger!$E$44*(BG654*$R$845+BG655*$R$846)+Forudsætninger!$E$45*(BG655*$R$846+BG656*$R$847)+Forudsætninger!$E$46*(BG656*$R$847+BG657*$R$848)+Forudsætninger!$E$47*(BG657*$R$848+BG658*$R$849)+Forudsætninger!$E$48*(BG658*$R$849+BG659*$R$850))+Forudsætninger!$E$49*BG659*$R$850,0)","v":{"$error":"#N/A"}},{"$f":"IF(BH$853>=$H$840,0.5*(Forudsætninger!$E$44*(BH654*$R$845+BH655*$R$846)+Forudsætninger!$E$45*(BH655*$R$846+BH656*$R$847)+Forudsætninger!$E$46*(BH656*$R$847+BH657*$R$848)+Forudsætninger!$E$47*(BH657*$R$848+BH658*$R$849)+Forudsætninger!$E$48*(BH658*$R$849+BH659*$R$850))+Forudsætninger!$E$49*BH659*$R$850,0)","v":{"$error":"#N/A"}},{"$f":"IF(BI$853>=$H$840,0.5*(Forudsætninger!$E$44*(BI654*$R$845+BI655*$R$846)+Forudsætninger!$E$45*(BI655*$R$846+BI656*$R$847)+Forudsætninger!$E$46*(BI656*$R$847+BI657*$R$848)+Forudsætninger!$E$47*(BI657*$R$848+BI658*$R$849)+Forudsætninger!$E$48*(BI658*$R$849+BI659*$R$850))+Forudsætninger!$E$49*BI659*$R$850,0)","v":{"$error":"#N/A"}},{"$f":"IF(BJ$853>=$H$840,0.5*(Forudsætninger!$E$44*(BJ654*$R$845+BJ655*$R$846)+Forudsætninger!$E$45*(BJ655*$R$846+BJ656*$R$847)+Forudsætninger!$E$46*(BJ656*$R$847+BJ657*$R$848)+Forudsætninger!$E$47*(BJ657*$R$848+BJ658*$R$849)+Forudsætninger!$E$48*(BJ658*$R$849+BJ659*$R$850))+Forudsætninger!$E$49*BJ659*$R$850,0)","v":{"$error":"#N/A"}},{"$f":"IF(BK$853>=$H$840,0.5*(Forudsætninger!$E$44*(BK654*$R$845+BK655*$R$846)+Forudsætninger!$E$45*(BK655*$R$846+BK656*$R$847)+Forudsætninger!$E$46*(BK656*$R$847+BK657*$R$848)+Forudsætninger!$E$47*(BK657*$R$848+BK658*$R$849)+Forudsætninger!$E$48*(BK658*$R$849+BK659*$R$850))+Forudsætninger!$E$49*BK659*$R$850,0)","v":{"$error":"#N/A"}},{"$f":"IF(BL$853>=$H$840,0.5*(Forudsætninger!$E$44*(BL654*$R$845+BL655*$R$846)+Forudsætninger!$E$45*(BL655*$R$846+BL656*$R$847)+Forudsætninger!$E$46*(BL656*$R$847+BL657*$R$848)+Forudsætninger!$E$47*(BL657*$R$848+BL658*$R$849)+Forudsætninger!$E$48*(BL658*$R$849+BL659*$R$850))+Forudsætninger!$E$49*BL659*$R$850,0)","v":{"$error":"#N/A"}},{"$f":"IF(BM$853>=$H$840,0.5*(Forudsætninger!$E$44*(BM654*$R$845+BM655*$R$846)+Forudsætninger!$E$45*(BM655*$R$846+BM656*$R$847)+Forudsætninger!$E$46*(BM656*$R$847+BM657*$R$848)+Forudsætninger!$E$47*(BM657*$R$848+BM658*$R$849)+Forudsætninger!$E$48*(BM658*$R$849+BM659*$R$850))+Forudsætninger!$E$49*BM659*$R$850,0)","v":{"$error":"#N/A"}},{"$f":"IF(BN$853>=$H$840,0.5*(Forudsætninger!$E$44*(BN654*$R$845+BN655*$R$846)+Forudsætninger!$E$45*(BN655*$R$846+BN656*$R$847)+Forudsætninger!$E$46*(BN656*$R$847+BN657*$R$848)+Forudsætninger!$E$47*(BN657*$R$848+BN658*$R$849)+Forudsætninger!$E$48*(BN658*$R$849+BN659*$R$850))+Forudsætninger!$E$49*BN659*$R$850,0)","v":{"$error":"#N/A"}},{"$f":"IF(BO$853>=$H$840,0.5*(Forudsætninger!$E$44*(BO654*$R$845+BO655*$R$846)+Forudsætninger!$E$45*(BO655*$R$846+BO656*$R$847)+Forudsætninger!$E$46*(BO656*$R$847+BO657*$R$848)+Forudsætninger!$E$47*(BO657*$R$848+BO658*$R$849)+Forudsætninger!$E$48*(BO658*$R$849+BO659*$R$850))+Forudsætninger!$E$49*BO659*$R$850,0)","v":{"$error":"#N/A"}},{"$f":"IF(BP$853>=$H$840,0.5*(Forudsætninger!$E$44*(BP654*$R$845+BP655*$R$846)+Forudsætninger!$E$45*(BP655*$R$846+BP656*$R$847)+Forudsætninger!$E$46*(BP656*$R$847+BP657*$R$848)+Forudsætninger!$E$47*(BP657*$R$848+BP658*$R$849)+Forudsætninger!$E$48*(BP658*$R$849+BP659*$R$850))+Forudsætninger!$E$49*BP659*$R$850,0)","v":{"$error":"#N/A"}},{"$f":"IF(BQ$853>=$H$840,0.5*(Forudsætninger!$E$44*(BQ654*$R$845+BQ655*$R$846)+Forudsætninger!$E$45*(BQ655*$R$846+BQ656*$R$847)+Forudsætninger!$E$46*(BQ656*$R$847+BQ657*$R$848)+Forudsætninger!$E$47*(BQ657*$R$848+BQ658*$R$849)+Forudsætninger!$E$48*(BQ658*$R$849+BQ659*$R$850))+Forudsætninger!$E$49*BQ659*$R$850,0)","v":{"$error":"#N/A"}},{"$f":"IF(BR$853>=$H$840,0.5*(Forudsætninger!$E$44*(BR654*$R$845+BR655*$R$846)+Forudsætninger!$E$45*(BR655*$R$846+BR656*$R$847)+Forudsætninger!$E$46*(BR656*$R$847+BR657*$R$848)+Forudsætninger!$E$47*(BR657*$R$848+BR658*$R$849)+Forudsætninger!$E$48*(BR658*$R$849+BR659*$R$850))+Forudsætninger!$E$49*BR659*$R$850,0)","v":{"$error":"#N/A"}},{"$f":"IF(BS$853>=$H$840,0.5*(Forudsætninger!$E$44*(BS654*$R$845+BS655*$R$846)+Forudsætninger!$E$45*(BS655*$R$846+BS656*$R$847)+Forudsætninger!$E$46*(BS656*$R$847+BS657*$R$848)+Forudsætninger!$E$47*(BS657*$R$848+BS658*$R$849)+Forudsætninger!$E$48*(BS658*$R$849+BS659*$R$850))+Forudsætninger!$E$49*BS659*$R$850,0)","v":{"$error":"#N/A"}},{"$f":"IF(BT$853>=$H$840,0.5*(Forudsætninger!$E$44*(BT654*$R$845+BT655*$R$846)+Forudsætninger!$E$45*(BT655*$R$846+BT656*$R$847)+Forudsætninger!$E$46*(BT656*$R$847+BT657*$R$848)+Forudsætninger!$E$47*(BT657*$R$848+BT658*$R$849)+Forudsætninger!$E$48*(BT658*$R$849+BT659*$R$850))+Forudsætninger!$E$49*BT659*$R$850,0)","v":{"$error":"#N/A"}},{"$f":"IF(BU$853>=$H$840,0.5*(Forudsætninger!$E$44*(BU654*$R$845+BU655*$R$846)+Forudsætninger!$E$45*(BU655*$R$846+BU656*$R$847)+Forudsætninger!$E$46*(BU656*$R$847+BU657*$R$848)+Forudsætninger!$E$47*(BU657*$R$848+BU658*$R$849)+Forudsætninger!$E$48*(BU658*$R$849+BU659*$R$850))+Forudsætninger!$E$49*BU659*$R$850,0)","v":{"$error":"#N/A"}},{"$f":"IF(BV$853>=$H$840,0.5*(Forudsætninger!$E$44*(BV654*$R$845+BV655*$R$846)+Forudsætninger!$E$45*(BV655*$R$846+BV656*$R$847)+Forudsætninger!$E$46*(BV656*$R$847+BV657*$R$848)+Forudsætninger!$E$47*(BV657*$R$848+BV658*$R$849)+Forudsætninger!$E$48*(BV658*$R$849+BV659*$R$850))+Forudsætninger!$E$49*BV659*$R$850,0)","v":{"$error":"#N/A"}},{"$f":"IF(BW$853>=$H$840,0.5*(Forudsætninger!$E$44*(BW654*$R$845+BW655*$R$846)+Forudsætninger!$E$45*(BW655*$R$846+BW656*$R$847)+Forudsætninger!$E$46*(BW656*$R$847+BW657*$R$848)+Forudsætninger!$E$47*(BW657*$R$848+BW658*$R$849)+Forudsætninger!$E$48*(BW658*$R$849+BW659*$R$850))+Forudsætninger!$E$49*BW659*$R$850,0)","v":{"$error":"#N/A"}},{"$f":"IF(BX$853>=$H$840,0.5*(Forudsætninger!$E$44*(BX654*$R$845+BX655*$R$846)+Forudsætninger!$E$45*(BX655*$R$846+BX656*$R$847)+Forudsætninger!$E$46*(BX656*$R$847+BX657*$R$848)+Forudsætninger!$E$47*(BX657*$R$848+BX658*$R$849)+Forudsætninger!$E$48*(BX658*$R$849+BX659*$R$850))+Forudsætninger!$E$49*BX659*$R$850,0)","v":{"$error":"#N/A"}},{"$f":"IF(BY$853>=$H$840,0.5*(Forudsætninger!$E$44*(BY654*$R$845+BY655*$R$846)+Forudsætninger!$E$45*(BY655*$R$846+BY656*$R$847)+Forudsætninger!$E$46*(BY656*$R$847+BY657*$R$848)+Forudsætninger!$E$47*(BY657*$R$848+BY658*$R$849)+Forudsætninger!$E$48*(BY658*$R$849+BY659*$R$850))+Forudsætninger!$E$49*BY659*$R$850,0)","v":{"$error":"#N/A"}},{"$f":"IF(BZ$853>=$H$840,0.5*(Forudsætninger!$E$44*(BZ654*$R$845+BZ655*$R$846)+Forudsætninger!$E$45*(BZ655*$R$846+BZ656*$R$847)+Forudsætninger!$E$46*(BZ656*$R$847+BZ657*$R$848)+Forudsætninger!$E$47*(BZ657*$R$848+BZ658*$R$849)+Forudsætninger!$E$48*(BZ658*$R$849+BZ659*$R$850))+Forudsætninger!$E$49*BZ659*$R$850,0)","v":{"$error":"#N/A"}},{"$f":"IF(CA$853>=$H$840,0.5*(Forudsætninger!$E$44*(CA654*$R$845+CA655*$R$846)+Forudsætninger!$E$45*(CA655*$R$846+CA656*$R$847)+Forudsætninger!$E$46*(CA656*$R$847+CA657*$R$848)+Forudsætninger!$E$47*(CA657*$R$848+CA658*$R$849)+Forudsætninger!$E$48*(CA658*$R$849+CA659*$R$850))+Forudsætninger!$E$49*CA659*$R$850,0)","v":{"$error":"#N/A"}},{"$f":"IF(CB$853>=$H$840,0.5*(Forudsætninger!$E$44*(CB654*$R$845+CB655*$R$846)+Forudsætninger!$E$45*(CB655*$R$846+CB656*$R$847)+Forudsætninger!$E$46*(CB656*$R$847+CB657*$R$848)+Forudsætninger!$E$47*(CB657*$R$848+CB658*$R$849)+Forudsætninger!$E$48*(CB658*$R$849+CB659*$R$850))+Forudsætninger!$E$49*CB659*$R$850,0)","v":{"$error":"#N/A"}},{"$f":"IF(CC$853>=$H$840,0.5*(Forudsætninger!$E$44*(CC654*$R$845+CC655*$R$846)+Forudsætninger!$E$45*(CC655*$R$846+CC656*$R$847)+Forudsætninger!$E$46*(CC656*$R$847+CC657*$R$848)+Forudsætninger!$E$47*(CC657*$R$848+CC658*$R$849)+Forudsætninger!$E$48*(CC658*$R$849+CC659*$R$850))+Forudsætninger!$E$49*CC659*$R$850,0)","v":{"$error":"#N/A"}},{"$f":"IF(CD$853>=$H$840,0.5*(Forudsætninger!$E$44*(CD654*$R$845+CD655*$R$846)+Forudsætninger!$E$45*(CD655*$R$846+CD656*$R$847)+Forudsætninger!$E$46*(CD656*$R$847+CD657*$R$848)+Forudsætninger!$E$47*(CD657*$R$848+CD658*$R$849)+Forudsætninger!$E$48*(CD658*$R$849+CD659*$R$850))+Forudsætninger!$E$49*CD659*$R$850,0)","v":{"$error":"#N/A"}},{"$f":"IF(CE$853>=$H$840,0.5*(Forudsætninger!$E$44*(CE654*$R$845+CE655*$R$846)+Forudsætninger!$E$45*(CE655*$R$846+CE656*$R$847)+Forudsætninger!$E$46*(CE656*$R$847+CE657*$R$848)+Forudsætninger!$E$47*(CE657*$R$848+CE658*$R$849)+Forudsætninger!$E$48*(CE658*$R$849+CE659*$R$850))+Forudsætninger!$E$49*CE659*$R$850,0)","v":{"$error":"#N/A"}},{"$f":"IF(CF$853>=$H$840,0.5*(Forudsætninger!$E$44*(CF654*$R$845+CF655*$R$846)+Forudsætninger!$E$45*(CF655*$R$846+CF656*$R$847)+Forudsætninger!$E$46*(CF656*$R$847+CF657*$R$848)+Forudsætninger!$E$47*(CF657*$R$848+CF658*$R$849)+Forudsætninger!$E$48*(CF658*$R$849+CF659*$R$850))+Forudsætninger!$E$49*CF659*$R$850,0)","v":{"$error":"#N/A"}},{"$f":"IF(CG$853>=$H$840,0.5*(Forudsætninger!$E$44*(CG654*$R$845+CG655*$R$846)+Forudsætninger!$E$45*(CG655*$R$846+CG656*$R$847)+Forudsætninger!$E$46*(CG656*$R$847+CG657*$R$848)+Forudsætninger!$E$47*(CG657*$R$848+CG658*$R$849)+Forudsætninger!$E$48*(CG658*$R$849+CG659*$R$850))+Forudsætninger!$E$49*CG659*$R$850,0)","v":{"$error":"#N/A"}},{"$f":"IF(CH$853>=$H$840,0.5*(Forudsætninger!$E$44*(CH654*$R$845+CH655*$R$846)+Forudsætninger!$E$45*(CH655*$R$846+CH656*$R$847)+Forudsætninger!$E$46*(CH656*$R$847+CH657*$R$848)+Forudsætninger!$E$47*(CH657*$R$848+CH658*$R$849)+Forudsætninger!$E$48*(CH658*$R$849+CH659*$R$850))+Forudsætninger!$E$49*CH659*$R$850,0)","v":{"$error":"#N/A"}},{"$f":"IF(CI$853>=$H$840,0.5*(Forudsætninger!$E$44*(CI654*$R$845+CI655*$R$846)+Forudsætninger!$E$45*(CI655*$R$846+CI656*$R$847)+Forudsætninger!$E$46*(CI656*$R$847+CI657*$R$848)+Forudsætninger!$E$47*(CI657*$R$848+CI658*$R$849)+Forudsætninger!$E$48*(CI658*$R$849+CI659*$R$850))+Forudsætninger!$E$49*CI659*$R$850,0)","v":{"$error":"#N/A"}},{"$f":"IF(CJ$853>=$H$840,0.5*(Forudsætninger!$E$44*(CJ654*$R$845+CJ655*$R$846)+Forudsætninger!$E$45*(CJ655*$R$846+CJ656*$R$847)+Forudsætninger!$E$46*(CJ656*$R$847+CJ657*$R$848)+Forudsætninger!$E$47*(CJ657*$R$848+CJ658*$R$849)+Forudsætninger!$E$48*(CJ658*$R$849+CJ659*$R$850))+Forudsætninger!$E$49*CJ659*$R$850,0)","v":{"$error":"#N/A"}},{"$f":"IF(CK$853>=$H$840,0.5*(Forudsætninger!$E$44*(CK654*$R$845+CK655*$R$846)+Forudsætninger!$E$45*(CK655*$R$846+CK656*$R$847)+Forudsætninger!$E$46*(CK656*$R$847+CK657*$R$848)+Forudsætninger!$E$47*(CK657*$R$848+CK658*$R$849)+Forudsætninger!$E$48*(CK658*$R$849+CK659*$R$850))+Forudsætninger!$E$49*CK659*$R$850,0)","v":{"$error":"#N/A"}},{"$f":"IF(CL$853>=$H$840,0.5*(Forudsætninger!$E$44*(CL654*$R$845+CL655*$R$846)+Forudsætninger!$E$45*(CL655*$R$846+CL656*$R$847)+Forudsætninger!$E$46*(CL656*$R$847+CL657*$R$848)+Forudsætninger!$E$47*(CL657*$R$848+CL658*$R$849)+Forudsætninger!$E$48*(CL658*$R$849+CL659*$R$850))+Forudsætninger!$E$49*CL659*$R$850,0)","v":{"$error":"#N/A"}},{"$f":"IF(CM$853>=$H$840,0.5*(Forudsætninger!$E$44*(CM654*$R$845+CM655*$R$846)+Forudsætninger!$E$45*(CM655*$R$846+CM656*$R$847)+Forudsætninger!$E$46*(CM656*$R$847+CM657*$R$848)+Forudsætninger!$E$47*(CM657*$R$848+CM658*$R$849)+Forudsætninger!$E$48*(CM658*$R$849+CM659*$R$850))+Forudsætninger!$E$49*CM659*$R$850,0)","v":{"$error":"#N/A"}},{"$f":"IF(CN$853>=$H$840,0.5*(Forudsætninger!$E$44*(CN654*$R$845+CN655*$R$846)+Forudsætninger!$E$45*(CN655*$R$846+CN656*$R$847)+Forudsætninger!$E$46*(CN656*$R$847+CN657*$R$848)+Forudsætninger!$E$47*(CN657*$R$848+CN658*$R$849)+Forudsætninger!$E$48*(CN658*$R$849+CN659*$R$850))+Forudsætninger!$E$49*CN659*$R$850,0)","v":{"$error":"#N/A"}},{"$f":"IF(CO$853>=$H$840,0.5*(Forudsætninger!$E$44*(CO654*$R$845+CO655*$R$846)+Forudsætninger!$E$45*(CO655*$R$846+CO656*$R$847)+Forudsætninger!$E$46*(CO656*$R$847+CO657*$R$848)+Forudsætninger!$E$47*(CO657*$R$848+CO658*$R$849)+Forudsætninger!$E$48*(CO658*$R$849+CO659*$R$850))+Forudsætninger!$E$49*CO659*$R$850,0)","v":{"$error":"#N/A"}},{"$f":"IF(CP$853>=$H$840,0.5*(Forudsætninger!$E$44*(CP654*$R$845+CP655*$R$846)+Forudsætninger!$E$45*(CP655*$R$846+CP656*$R$847)+Forudsætninger!$E$46*(CP656*$R$847+CP657*$R$848)+Forudsætninger!$E$47*(CP657*$R$848+CP658*$R$849)+Forudsætninger!$E$48*(CP658*$R$849+CP659*$R$850))+Forudsætninger!$E$49*CP659*$R$850,0)","v":{"$error":"#N/A"}},{"$f":"IF(CQ$853>=$H$840,0.5*(Forudsætninger!$E$44*(CQ654*$R$845+CQ655*$R$846)+Forudsætninger!$E$45*(CQ655*$R$846+CQ656*$R$847)+Forudsætninger!$E$46*(CQ656*$R$847+CQ657*$R$848)+Forudsætninger!$E$47*(CQ657*$R$848+CQ658*$R$849)+Forudsætninger!$E$48*(CQ658*$R$849+CQ659*$R$850))+Forudsætninger!$E$49*CQ659*$R$850,0)","v":{"$error":"#N/A"}},{"$f":"IF(CR$853>=$H$840,0.5*(Forudsætninger!$E$44*(CR654*$R$845+CR655*$R$846)+Forudsætninger!$E$45*(CR655*$R$846+CR656*$R$847)+Forudsætninger!$E$46*(CR656*$R$847+CR657*$R$848)+Forudsætninger!$E$47*(CR657*$R$848+CR658*$R$849)+Forudsætninger!$E$48*(CR658*$R$849+CR659*$R$850))+Forudsætninger!$E$49*CR659*$R$850,0)","v":{"$error":"#N/A"}},{"$f":"IF(CS$853>=$H$840,0.5*(Forudsætninger!$E$44*(CS654*$R$845+CS655*$R$846)+Forudsætninger!$E$45*(CS655*$R$846+CS656*$R$847)+Forudsætninger!$E$46*(CS656*$R$847+CS657*$R$848)+Forudsætninger!$E$47*(CS657*$R$848+CS658*$R$849)+Forudsætninger!$E$48*(CS658*$R$849+CS659*$R$850))+Forudsætninger!$E$49*CS659*$R$850,0)","v":{"$error":"#N/A"}},{"$f":"IF(CT$853>=$H$840,0.5*(Forudsætninger!$E$44*(CT654*$R$845+CT655*$R$846)+Forudsætninger!$E$45*(CT655*$R$846+CT656*$R$847)+Forudsætninger!$E$46*(CT656*$R$847+CT657*$R$848)+Forudsætninger!$E$47*(CT657*$R$848+CT658*$R$849)+Forudsætninger!$E$48*(CT658*$R$849+CT659*$R$850))+Forudsætninger!$E$49*CT659*$R$850,0)","v":{"$error":"#N/A"}},{"$f":"IF(CU$853>=$H$840,0.5*(Forudsætninger!$E$44*(CU654*$R$845+CU655*$R$846)+Forudsætninger!$E$45*(CU655*$R$846+CU656*$R$847)+Forudsætninger!$E$46*(CU656*$R$847+CU657*$R$848)+Forudsætninger!$E$47*(CU657*$R$848+CU658*$R$849)+Forudsætninger!$E$48*(CU658*$R$849+CU659*$R$850))+Forudsætninger!$E$49*CU659*$R$850,0)","v":{"$error":"#N/A"}},{"$f":"IF(CV$853>=$H$840,0.5*(Forudsætninger!$E$44*(CV654*$R$845+CV655*$R$846)+Forudsætninger!$E$45*(CV655*$R$846+CV656*$R$847)+Forudsætninger!$E$46*(CV656*$R$847+CV657*$R$848)+Forudsætninger!$E$47*(CV657*$R$848+CV658*$R$849)+Forudsætninger!$E$48*(CV658*$R$849+CV659*$R$850))+Forudsætninger!$E$49*CV659*$R$850,0)","v":{"$error":"#N/A"}},{"$f":"IF(CW$853>=$H$840,0.5*(Forudsætninger!$E$44*(CW654*$R$845+CW655*$R$846)+Forudsætninger!$E$45*(CW655*$R$846+CW656*$R$847)+Forudsætninger!$E$46*(CW656*$R$847+CW657*$R$848)+Forudsætninger!$E$47*(CW657*$R$848+CW658*$R$849)+Forudsætninger!$E$48*(CW658*$R$849+CW659*$R$850))+Forudsætninger!$E$49*CW659*$R$850,0)","v":{"$error":"#N/A"}},{"$f":"IF(CX$853>=$H$840,0.5*(Forudsætninger!$E$44*(CX654*$R$845+CX655*$R$846)+Forudsætninger!$E$45*(CX655*$R$846+CX656*$R$847)+Forudsætninger!$E$46*(CX656*$R$847+CX657*$R$848)+Forudsætninger!$E$47*(CX657*$R$848+CX658*$R$849)+Forudsætninger!$E$48*(CX658*$R$849+CX659*$R$850))+Forudsætninger!$E$49*CX659*$R$850,0)","v":{"$error":"#N/A"}},{"$f":"IF(CY$853>=$H$840,0.5*(Forudsætninger!$E$44*(CY654*$R$845+CY655*$R$846)+Forudsætninger!$E$45*(CY655*$R$846+CY656*$R$847)+Forudsætninger!$E$46*(CY656*$R$847+CY657*$R$848)+Forudsætninger!$E$47*(CY657*$R$848+CY658*$R$849)+Forudsætninger!$E$48*(CY658*$R$849+CY659*$R$850))+Forudsætninger!$E$49*CY659*$R$850,0)","v":{"$error":"#N/A"}},{"$f":"IF(CZ$853>=$H$840,0.5*(Forudsætninger!$E$44*(CZ654*$R$845+CZ655*$R$846)+Forudsætninger!$E$45*(CZ655*$R$846+CZ656*$R$847)+Forudsætninger!$E$46*(CZ656*$R$847+CZ657*$R$848)+Forudsætninger!$E$47*(CZ657*$R$848+CZ658*$R$849)+Forudsætninger!$E$48*(CZ658*$R$849+CZ659*$R$850))+Forudsætninger!$E$49*CZ659*$R$850,0)","v":{"$error":"#N/A"}},{"$f":"IF(DA$853>=$H$840,0.5*(Forudsætninger!$E$44*(DA654*$R$845+DA655*$R$846)+Forudsætninger!$E$45*(DA655*$R$846+DA656*$R$847)+Forudsætninger!$E$46*(DA656*$R$847+DA657*$R$848)+Forudsætninger!$E$47*(DA657*$R$848+DA658*$R$849)+Forudsætninger!$E$48*(DA658*$R$849+DA659*$R$850))+Forudsætninger!$E$49*DA659*$R$850,0)","v":{"$error":"#N/A"}}]
[null,null,null,"Afgrøder",{"$f":"IF(E$853>=$H$840,0.5*(Forudsætninger!$E$44*(E694*$S$845+E695*$S$846)+Forudsætninger!$E$45*(E695*$S$846+E696*$S$847)+Forudsætninger!$E$46*(E696*$S$847+E697*$S$848)+Forudsætninger!$E$47*(E697*$S$848+E698*$S$849)+Forudsætninger!$E$48*(E698*$S$849+E699*$S$850))+Forudsætninger!$E$49*E699*$S$850,0)","v":{"$error":"#N/A"}},{"$f":"IF(F$853>=$H$840,0.5*(Forudsætninger!$E$44*(F694*$S$845+F695*$S$846)+Forudsætninger!$E$45*(F695*$S$846+F696*$S$847)+Forudsætninger!$E$46*(F696*$S$847+F697*$S$848)+Forudsætninger!$E$47*(F697*$S$848+F698*$S$849)+Forudsætninger!$E$48*(F698*$S$849+F699*$S$850))+Forudsætninger!$E$49*F699*$S$850,0)","v":{"$error":"#N/A"}},{"$f":"IF(G$853>=$H$840,0.5*(Forudsætninger!$E$44*(G694*$S$845+G695*$S$846)+Forudsætninger!$E$45*(G695*$S$846+G696*$S$847)+Forudsætninger!$E$46*(G696*$S$847+G697*$S$848)+Forudsætninger!$E$47*(G697*$S$848+G698*$S$849)+Forudsætninger!$E$48*(G698*$S$849+G699*$S$850))+Forudsætninger!$E$49*G699*$S$850,0)","v":{"$error":"#N/A"}},{"$f":"IF(H$853>=$H$840,0.5*(Forudsætninger!$E$44*(H694*$S$845+H695*$S$846)+Forudsætninger!$E$45*(H695*$S$846+H696*$S$847)+Forudsætninger!$E$46*(H696*$S$847+H697*$S$848)+Forudsætninger!$E$47*(H697*$S$848+H698*$S$849)+Forudsætninger!$E$48*(H698*$S$849+H699*$S$850))+Forudsætninger!$E$49*H699*$S$850,0)","v":{"$error":"#N/A"}},{"$f":"IF(I$853>=$H$840,0.5*(Forudsætninger!$E$44*(I694*$S$845+I695*$S$846)+Forudsætninger!$E$45*(I695*$S$846+I696*$S$847)+Forudsætninger!$E$46*(I696*$S$847+I697*$S$848)+Forudsætninger!$E$47*(I697*$S$848+I698*$S$849)+Forudsætninger!$E$48*(I698*$S$849+I699*$S$850))+Forudsætninger!$E$49*I699*$S$850,0)","v":{"$error":"#N/A"}},{"$f":"IF(J$853>=$H$840,0.5*(Forudsætninger!$E$44*(J694*$S$845+J695*$S$846)+Forudsætninger!$E$45*(J695*$S$846+J696*$S$847)+Forudsætninger!$E$46*(J696*$S$847+J697*$S$848)+Forudsætninger!$E$47*(J697*$S$848+J698*$S$849)+Forudsætninger!$E$48*(J698*$S$849+J699*$S$850))+Forudsætninger!$E$49*J699*$S$850,0)","v":{"$error":"#N/A"}},{"$f":"IF(K$853>=$H$840,0.5*(Forudsætninger!$E$44*(K694*$S$845+K695*$S$846)+Forudsætninger!$E$45*(K695*$S$846+K696*$S$847)+Forudsætninger!$E$46*(K696*$S$847+K697*$S$848)+Forudsætninger!$E$47*(K697*$S$848+K698*$S$849)+Forudsætninger!$E$48*(K698*$S$849+K699*$S$850))+Forudsætninger!$E$49*K699*$S$850,0)","v":{"$error":"#N/A"}},{"$f":"IF(L$853>=$H$840,0.5*(Forudsætninger!$E$44*(L694*$S$845+L695*$S$846)+Forudsætninger!$E$45*(L695*$S$846+L696*$S$847)+Forudsætninger!$E$46*(L696*$S$847+L697*$S$848)+Forudsætninger!$E$47*(L697*$S$848+L698*$S$849)+Forudsætninger!$E$48*(L698*$S$849+L699*$S$850))+Forudsætninger!$E$49*L699*$S$850,0)","v":{"$error":"#N/A"}},{"$f":"IF(M$853>=$H$840,0.5*(Forudsætninger!$E$44*(M694*$S$845+M695*$S$846)+Forudsætninger!$E$45*(M695*$S$846+M696*$S$847)+Forudsætninger!$E$46*(M696*$S$847+M697*$S$848)+Forudsætninger!$E$47*(M697*$S$848+M698*$S$849)+Forudsætninger!$E$48*(M698*$S$849+M699*$S$850))+Forudsætninger!$E$49*M699*$S$850,0)","v":{"$error":"#N/A"}},{"$f":"IF(N$853>=$H$840,0.5*(Forudsætninger!$E$44*(N694*$S$845+N695*$S$846)+Forudsætninger!$E$45*(N695*$S$846+N696*$S$847)+Forudsætninger!$E$46*(N696*$S$847+N697*$S$848)+Forudsætninger!$E$47*(N697*$S$848+N698*$S$849)+Forudsætninger!$E$48*(N698*$S$849+N699*$S$850))+Forudsætninger!$E$49*N699*$S$850,0)","v":{"$error":"#N/A"}},{"$f":"IF(O$853>=$H$840,0.5*(Forudsætninger!$E$44*(O694*$S$845+O695*$S$846)+Forudsætninger!$E$45*(O695*$S$846+O696*$S$847)+Forudsætninger!$E$46*(O696*$S$847+O697*$S$848)+Forudsætninger!$E$47*(O697*$S$848+O698*$S$849)+Forudsætninger!$E$48*(O698*$S$849+O699*$S$850))+Forudsætninger!$E$49*O699*$S$850,0)","v":{"$error":"#N/A"}},{"$f":"IF(P$853>=$H$840,0.5*(Forudsætninger!$E$44*(P694*$S$845+P695*$S$846)+Forudsætninger!$E$45*(P695*$S$846+P696*$S$847)+Forudsætninger!$E$46*(P696*$S$847+P697*$S$848)+Forudsætninger!$E$47*(P697*$S$848+P698*$S$849)+Forudsætninger!$E$48*(P698*$S$849+P699*$S$850))+Forudsætninger!$E$49*P699*$S$850,0)","v":{"$error":"#N/A"}},{"$f":"IF(Q$853>=$H$840,0.5*(Forudsætninger!$E$44*(Q694*$S$845+Q695*$S$846)+Forudsætninger!$E$45*(Q695*$S$846+Q696*$S$847)+Forudsætninger!$E$46*(Q696*$S$847+Q697*$S$848)+Forudsætninger!$E$47*(Q697*$S$848+Q698*$S$849)+Forudsætninger!$E$48*(Q698*$S$849+Q699*$S$850))+Forudsætninger!$E$49*Q699*$S$850,0)","v":{"$error":"#N/A"}},{"$f":"IF(R$853>=$H$840,0.5*(Forudsætninger!$E$44*(R694*$S$845+R695*$S$846)+Forudsætninger!$E$45*(R695*$S$846+R696*$S$847)+Forudsætninger!$E$46*(R696*$S$847+R697*$S$848)+Forudsætninger!$E$47*(R697*$S$848+R698*$S$849)+Forudsætninger!$E$48*(R698*$S$849+R699*$S$850))+Forudsætninger!$E$49*R699*$S$850,0)","v":{"$error":"#N/A"}},{"$f":"IF(S$853>=$H$840,0.5*(Forudsætninger!$E$44*(S694*$S$845+S695*$S$846)+Forudsætninger!$E$45*(S695*$S$846+S696*$S$847)+Forudsætninger!$E$46*(S696*$S$847+S697*$S$848)+Forudsætninger!$E$47*(S697*$S$848+S698*$S$849)+Forudsætninger!$E$48*(S698*$S$849+S699*$S$850))+Forudsætninger!$E$49*S699*$S$850,0)","v":{"$error":"#N/A"}},{"$f":"IF(T$853>=$H$840,0.5*(Forudsætninger!$E$44*(T694*$S$845+T695*$S$846)+Forudsætninger!$E$45*(T695*$S$846+T696*$S$847)+Forudsætninger!$E$46*(T696*$S$847+T697*$S$848)+Forudsætninger!$E$47*(T697*$S$848+T698*$S$849)+Forudsætninger!$E$48*(T698*$S$849+T699*$S$850))+Forudsætninger!$E$49*T699*$S$850,0)","v":{"$error":"#N/A"}},{"$f":"IF(U$853>=$H$840,0.5*(Forudsætninger!$E$44*(U694*$S$845+U695*$S$846)+Forudsætninger!$E$45*(U695*$S$846+U696*$S$847)+Forudsætninger!$E$46*(U696*$S$847+U697*$S$848)+Forudsætninger!$E$47*(U697*$S$848+U698*$S$849)+Forudsætninger!$E$48*(U698*$S$849+U699*$S$850))+Forudsætninger!$E$49*U699*$S$850,0)","v":{"$error":"#N/A"}},{"$f":"IF(V$853>=$H$840,0.5*(Forudsætninger!$E$44*(V694*$S$845+V695*$S$846)+Forudsætninger!$E$45*(V695*$S$846+V696*$S$847)+Forudsætninger!$E$46*(V696*$S$847+V697*$S$848)+Forudsætninger!$E$47*(V697*$S$848+V698*$S$849)+Forudsætninger!$E$48*(V698*$S$849+V699*$S$850))+Forudsætninger!$E$49*V699*$S$850,0)","v":{"$error":"#N/A"}},{"$f":"IF(W$853>=$H$840,0.5*(Forudsætninger!$E$44*(W694*$S$845+W695*$S$846)+Forudsætninger!$E$45*(W695*$S$846+W696*$S$847)+Forudsætninger!$E$46*(W696*$S$847+W697*$S$848)+Forudsætninger!$E$47*(W697*$S$848+W698*$S$849)+Forudsætninger!$E$48*(W698*$S$849+W699*$S$850))+Forudsætninger!$E$49*W699*$S$850,0)","v":{"$error":"#N/A"}},{"$f":"IF(X$853>=$H$840,0.5*(Forudsætninger!$E$44*(X694*$S$845+X695*$S$846)+Forudsætninger!$E$45*(X695*$S$846+X696*$S$847)+Forudsætninger!$E$46*(X696*$S$847+X697*$S$848)+Forudsætninger!$E$47*(X697*$S$848+X698*$S$849)+Forudsætninger!$E$48*(X698*$S$849+X699*$S$850))+Forudsætninger!$E$49*X699*$S$850,0)","v":{"$error":"#N/A"}},{"$f":"IF(Y$853>=$H$840,0.5*(Forudsætninger!$E$44*(Y694*$S$845+Y695*$S$846)+Forudsætninger!$E$45*(Y695*$S$846+Y696*$S$847)+Forudsætninger!$E$46*(Y696*$S$847+Y697*$S$848)+Forudsætninger!$E$47*(Y697*$S$848+Y698*$S$849)+Forudsætninger!$E$48*(Y698*$S$849+Y699*$S$850))+Forudsætninger!$E$49*Y699*$S$850,0)","v":{"$error":"#N/A"}},{"$f":"IF(Z$853>=$H$840,0.5*(Forudsætninger!$E$44*(Z694*$S$845+Z695*$S$846)+Forudsætninger!$E$45*(Z695*$S$846+Z696*$S$847)+Forudsætninger!$E$46*(Z696*$S$847+Z697*$S$848)+Forudsætninger!$E$47*(Z697*$S$848+Z698*$S$849)+Forudsætninger!$E$48*(Z698*$S$849+Z699*$S$850))+Forudsætninger!$E$49*Z699*$S$850,0)","v":{"$error":"#N/A"}},{"$f":"IF(AA$853>=$H$840,0.5*(Forudsætninger!$E$44*(AA694*$S$845+AA695*$S$846)+Forudsætninger!$E$45*(AA695*$S$846+AA696*$S$847)+Forudsætninger!$E$46*(AA696*$S$847+AA697*$S$848)+Forudsætninger!$E$47*(AA697*$S$848+AA698*$S$849)+Forudsætninger!$E$48*(AA698*$S$849+AA699*$S$850))+Forudsætninger!$E$49*AA699*$S$850,0)","v":{"$error":"#N/A"}},{"$f":"IF(AB$853>=$H$840,0.5*(Forudsætninger!$E$44*(AB694*$S$845+AB695*$S$846)+Forudsætninger!$E$45*(AB695*$S$846+AB696*$S$847)+Forudsætninger!$E$46*(AB696*$S$847+AB697*$S$848)+Forudsætninger!$E$47*(AB697*$S$848+AB698*$S$849)+Forudsætninger!$E$48*(AB698*$S$849+AB699*$S$850))+Forudsætninger!$E$49*AB699*$S$850,0)","v":{"$error":"#N/A"}},{"$f":"IF(AC$853>=$H$840,0.5*(Forudsætninger!$E$44*(AC694*$S$845+AC695*$S$846)+Forudsætninger!$E$45*(AC695*$S$846+AC696*$S$847)+Forudsætninger!$E$46*(AC696*$S$847+AC697*$S$848)+Forudsætninger!$E$47*(AC697*$S$848+AC698*$S$849)+Forudsætninger!$E$48*(AC698*$S$849+AC699*$S$850))+Forudsætninger!$E$49*AC699*$S$850,0)","v":{"$error":"#N/A"}},{"$f":"IF(AD$853>=$H$840,0.5*(Forudsætninger!$E$44*(AD694*$S$845+AD695*$S$846)+Forudsætninger!$E$45*(AD695*$S$846+AD696*$S$847)+Forudsætninger!$E$46*(AD696*$S$847+AD697*$S$848)+Forudsætninger!$E$47*(AD697*$S$848+AD698*$S$849)+Forudsætninger!$E$48*(AD698*$S$849+AD699*$S$850))+Forudsætninger!$E$49*AD699*$S$850,0)","v":{"$error":"#N/A"}},{"$f":"IF(AE$853>=$H$840,0.5*(Forudsætninger!$E$44*(AE694*$S$845+AE695*$S$846)+Forudsætninger!$E$45*(AE695*$S$846+AE696*$S$847)+Forudsætninger!$E$46*(AE696*$S$847+AE697*$S$848)+Forudsætninger!$E$47*(AE697*$S$848+AE698*$S$849)+Forudsætninger!$E$48*(AE698*$S$849+AE699*$S$850))+Forudsætninger!$E$49*AE699*$S$850,0)","v":{"$error":"#N/A"}},{"$f":"IF(AF$853>=$H$840,0.5*(Forudsætninger!$E$44*(AF694*$S$845+AF695*$S$846)+Forudsætninger!$E$45*(AF695*$S$846+AF696*$S$847)+Forudsætninger!$E$46*(AF696*$S$847+AF697*$S$848)+Forudsætninger!$E$47*(AF697*$S$848+AF698*$S$849)+Forudsætninger!$E$48*(AF698*$S$849+AF699*$S$850))+Forudsætninger!$E$49*AF699*$S$850,0)","v":{"$error":"#N/A"}},{"$f":"IF(AG$853>=$H$840,0.5*(Forudsætninger!$E$44*(AG694*$S$845+AG695*$S$846)+Forudsætninger!$E$45*(AG695*$S$846+AG696*$S$847)+Forudsætninger!$E$46*(AG696*$S$847+AG697*$S$848)+Forudsætninger!$E$47*(AG697*$S$848+AG698*$S$849)+Forudsætninger!$E$48*(AG698*$S$849+AG699*$S$850))+Forudsætninger!$E$49*AG699*$S$850,0)","v":{"$error":"#N/A"}},{"$f":"IF(AH$853>=$H$840,0.5*(Forudsætninger!$E$44*(AH694*$S$845+AH695*$S$846)+Forudsætninger!$E$45*(AH695*$S$846+AH696*$S$847)+Forudsætninger!$E$46*(AH696*$S$847+AH697*$S$848)+Forudsætninger!$E$47*(AH697*$S$848+AH698*$S$849)+Forudsætninger!$E$48*(AH698*$S$849+AH699*$S$850))+Forudsætninger!$E$49*AH699*$S$850,0)","v":{"$error":"#N/A"}},{"$f":"IF(AI$853>=$H$840,0.5*(Forudsætninger!$E$44*(AI694*$S$845+AI695*$S$846)+Forudsætninger!$E$45*(AI695*$S$846+AI696*$S$847)+Forudsætninger!$E$46*(AI696*$S$847+AI697*$S$848)+Forudsætninger!$E$47*(AI697*$S$848+AI698*$S$849)+Forudsætninger!$E$48*(AI698*$S$849+AI699*$S$850))+Forudsætninger!$E$49*AI699*$S$850,0)","v":{"$error":"#N/A"}},{"$f":"IF(AJ$853>=$H$840,0.5*(Forudsætninger!$E$44*(AJ694*$S$845+AJ695*$S$846)+Forudsætninger!$E$45*(AJ695*$S$846+AJ696*$S$847)+Forudsætninger!$E$46*(AJ696*$S$847+AJ697*$S$848)+Forudsætninger!$E$47*(AJ697*$S$848+AJ698*$S$849)+Forudsætninger!$E$48*(AJ698*$S$849+AJ699*$S$850))+Forudsætninger!$E$49*AJ699*$S$850,0)","v":{"$error":"#N/A"}},{"$f":"IF(AK$853>=$H$840,0.5*(Forudsætninger!$E$44*(AK694*$S$845+AK695*$S$846)+Forudsætninger!$E$45*(AK695*$S$846+AK696*$S$847)+Forudsætninger!$E$46*(AK696*$S$847+AK697*$S$848)+Forudsætninger!$E$47*(AK697*$S$848+AK698*$S$849)+Forudsætninger!$E$48*(AK698*$S$849+AK699*$S$850))+Forudsætninger!$E$49*AK699*$S$850,0)","v":{"$error":"#N/A"}},{"$f":"IF(AL$853>=$H$840,0.5*(Forudsætninger!$E$44*(AL694*$S$845+AL695*$S$846)+Forudsætninger!$E$45*(AL695*$S$846+AL696*$S$847)+Forudsætninger!$E$46*(AL696*$S$847+AL697*$S$848)+Forudsætninger!$E$47*(AL697*$S$848+AL698*$S$849)+Forudsætninger!$E$48*(AL698*$S$849+AL699*$S$850))+Forudsætninger!$E$49*AL699*$S$850,0)","v":{"$error":"#N/A"}},{"$f":"IF(AM$853>=$H$840,0.5*(Forudsætninger!$E$44*(AM694*$S$845+AM695*$S$846)+Forudsætninger!$E$45*(AM695*$S$846+AM696*$S$847)+Forudsætninger!$E$46*(AM696*$S$847+AM697*$S$848)+Forudsætninger!$E$47*(AM697*$S$848+AM698*$S$849)+Forudsætninger!$E$48*(AM698*$S$849+AM699*$S$850))+Forudsætninger!$E$49*AM699*$S$850,0)","v":{"$error":"#N/A"}},{"$f":"IF(AN$853>=$H$840,0.5*(Forudsætninger!$E$44*(AN694*$S$845+AN695*$S$846)+Forudsætninger!$E$45*(AN695*$S$846+AN696*$S$847)+Forudsætninger!$E$46*(AN696*$S$847+AN697*$S$848)+Forudsætninger!$E$47*(AN697*$S$848+AN698*$S$849)+Forudsætninger!$E$48*(AN698*$S$849+AN699*$S$850))+Forudsætninger!$E$49*AN699*$S$850,0)","v":{"$error":"#N/A"}},{"$f":"IF(AO$853>=$H$840,0.5*(Forudsætninger!$E$44*(AO694*$S$845+AO695*$S$846)+Forudsætninger!$E$45*(AO695*$S$846+AO696*$S$847)+Forudsætninger!$E$46*(AO696*$S$847+AO697*$S$848)+Forudsætninger!$E$47*(AO697*$S$848+AO698*$S$849)+Forudsætninger!$E$48*(AO698*$S$849+AO699*$S$850))+Forudsætninger!$E$49*AO699*$S$850,0)","v":{"$error":"#N/A"}},{"$f":"IF(AP$853>=$H$840,0.5*(Forudsætninger!$E$44*(AP694*$S$845+AP695*$S$846)+Forudsætninger!$E$45*(AP695*$S$846+AP696*$S$847)+Forudsætninger!$E$46*(AP696*$S$847+AP697*$S$848)+Forudsætninger!$E$47*(AP697*$S$848+AP698*$S$849)+Forudsætninger!$E$48*(AP698*$S$849+AP699*$S$850))+Forudsætninger!$E$49*AP699*$S$850,0)","v":{"$error":"#N/A"}},{"$f":"IF(AQ$853>=$H$840,0.5*(Forudsætninger!$E$44*(AQ694*$S$845+AQ695*$S$846)+Forudsætninger!$E$45*(AQ695*$S$846+AQ696*$S$847)+Forudsætninger!$E$46*(AQ696*$S$847+AQ697*$S$848)+Forudsætninger!$E$47*(AQ697*$S$848+AQ698*$S$849)+Forudsætninger!$E$48*(AQ698*$S$849+AQ699*$S$850))+Forudsætninger!$E$49*AQ699*$S$850,0)","v":{"$error":"#N/A"}},{"$f":"IF(AR$853>=$H$840,0.5*(Forudsætninger!$E$44*(AR694*$S$845+AR695*$S$846)+Forudsætninger!$E$45*(AR695*$S$846+AR696*$S$847)+Forudsætninger!$E$46*(AR696*$S$847+AR697*$S$848)+Forudsætninger!$E$47*(AR697*$S$848+AR698*$S$849)+Forudsætninger!$E$48*(AR698*$S$849+AR699*$S$850))+Forudsætninger!$E$49*AR699*$S$850,0)","v":{"$error":"#N/A"}},{"$f":"IF(AS$853>=$H$840,0.5*(Forudsætninger!$E$44*(AS694*$S$845+AS695*$S$846)+Forudsætninger!$E$45*(AS695*$S$846+AS696*$S$847)+Forudsætninger!$E$46*(AS696*$S$847+AS697*$S$848)+Forudsætninger!$E$47*(AS697*$S$848+AS698*$S$849)+Forudsætninger!$E$48*(AS698*$S$849+AS699*$S$850))+Forudsætninger!$E$49*AS699*$S$850,0)","v":{"$error":"#N/A"}},{"$f":"IF(AT$853>=$H$840,0.5*(Forudsætninger!$E$44*(AT694*$S$845+AT695*$S$846)+Forudsætninger!$E$45*(AT695*$S$846+AT696*$S$847)+Forudsætninger!$E$46*(AT696*$S$847+AT697*$S$848)+Forudsætninger!$E$47*(AT697*$S$848+AT698*$S$849)+Forudsætninger!$E$48*(AT698*$S$849+AT699*$S$850))+Forudsætninger!$E$49*AT699*$S$850,0)","v":{"$error":"#N/A"}},{"$f":"IF(AU$853>=$H$840,0.5*(Forudsætninger!$E$44*(AU694*$S$845+AU695*$S$846)+Forudsætninger!$E$45*(AU695*$S$846+AU696*$S$847)+Forudsætninger!$E$46*(AU696*$S$847+AU697*$S$848)+Forudsætninger!$E$47*(AU697*$S$848+AU698*$S$849)+Forudsætninger!$E$48*(AU698*$S$849+AU699*$S$850))+Forudsætninger!$E$49*AU699*$S$850,0)","v":{"$error":"#N/A"}},{"$f":"IF(AV$853>=$H$840,0.5*(Forudsætninger!$E$44*(AV694*$S$845+AV695*$S$846)+Forudsætninger!$E$45*(AV695*$S$846+AV696*$S$847)+Forudsætninger!$E$46*(AV696*$S$847+AV697*$S$848)+Forudsætninger!$E$47*(AV697*$S$848+AV698*$S$849)+Forudsætninger!$E$48*(AV698*$S$849+AV699*$S$850))+Forudsætninger!$E$49*AV699*$S$850,0)","v":{"$error":"#N/A"}},{"$f":"IF(AW$853>=$H$840,0.5*(Forudsætninger!$E$44*(AW694*$S$845+AW695*$S$846)+Forudsætninger!$E$45*(AW695*$S$846+AW696*$S$847)+Forudsætninger!$E$46*(AW696*$S$847+AW697*$S$848)+Forudsætninger!$E$47*(AW697*$S$848+AW698*$S$849)+Forudsætninger!$E$48*(AW698*$S$849+AW699*$S$850))+Forudsætninger!$E$49*AW699*$S$850,0)","v":{"$error":"#N/A"}},{"$f":"IF(AX$853>=$H$840,0.5*(Forudsætninger!$E$44*(AX694*$S$845+AX695*$S$846)+Forudsætninger!$E$45*(AX695*$S$846+AX696*$S$847)+Forudsætninger!$E$46*(AX696*$S$847+AX697*$S$848)+Forudsætninger!$E$47*(AX697*$S$848+AX698*$S$849)+Forudsætninger!$E$48*(AX698*$S$849+AX699*$S$850))+Forudsætninger!$E$49*AX699*$S$850,0)","v":{"$error":"#N/A"}},{"$f":"IF(AY$853>=$H$840,0.5*(Forudsætninger!$E$44*(AY694*$S$845+AY695*$S$846)+Forudsætninger!$E$45*(AY695*$S$846+AY696*$S$847)+Forudsætninger!$E$46*(AY696*$S$847+AY697*$S$848)+Forudsætninger!$E$47*(AY697*$S$848+AY698*$S$849)+Forudsætninger!$E$48*(AY698*$S$849+AY699*$S$850))+Forudsætninger!$E$49*AY699*$S$850,0)","v":{"$error":"#N/A"}},{"$f":"IF(AZ$853>=$H$840,0.5*(Forudsætninger!$E$44*(AZ694*$S$845+AZ695*$S$846)+Forudsætninger!$E$45*(AZ695*$S$846+AZ696*$S$847)+Forudsætninger!$E$46*(AZ696*$S$847+AZ697*$S$848)+Forudsætninger!$E$47*(AZ697*$S$848+AZ698*$S$849)+Forudsætninger!$E$48*(AZ698*$S$849+AZ699*$S$850))+Forudsætninger!$E$49*AZ699*$S$850,0)","v":{"$error":"#N/A"}},{"$f":"IF(BA$853>=$H$840,0.5*(Forudsætninger!$E$44*(BA694*$S$845+BA695*$S$846)+Forudsætninger!$E$45*(BA695*$S$846+BA696*$S$847)+Forudsætninger!$E$46*(BA696*$S$847+BA697*$S$848)+Forudsætninger!$E$47*(BA697*$S$848+BA698*$S$849)+Forudsætninger!$E$48*(BA698*$S$849+BA699*$S$850))+Forudsætninger!$E$49*BA699*$S$850,0)","v":{"$error":"#N/A"}},{"$f":"IF(BB$853>=$H$840,0.5*(Forudsætninger!$E$44*(BB694*$S$845+BB695*$S$846)+Forudsætninger!$E$45*(BB695*$S$846+BB696*$S$847)+Forudsætninger!$E$46*(BB696*$S$847+BB697*$S$848)+Forudsætninger!$E$47*(BB697*$S$848+BB698*$S$849)+Forudsætninger!$E$48*(BB698*$S$849+BB699*$S$850))+Forudsætninger!$E$49*BB699*$S$850,0)","v":{"$error":"#N/A"}},{"$f":"IF(BC$853>=$H$840,0.5*(Forudsætninger!$E$44*(BC694*$S$845+BC695*$S$846)+Forudsætninger!$E$45*(BC695*$S$846+BC696*$S$847)+Forudsætninger!$E$46*(BC696*$S$847+BC697*$S$848)+Forudsætninger!$E$47*(BC697*$S$848+BC698*$S$849)+Forudsætninger!$E$48*(BC698*$S$849+BC699*$S$850))+Forudsætninger!$E$49*BC699*$S$850,0)","v":{"$error":"#N/A"}},{"$f":"IF(BD$853>=$H$840,0.5*(Forudsætninger!$E$44*(BD694*$S$845+BD695*$S$846)+Forudsætninger!$E$45*(BD695*$S$846+BD696*$S$847)+Forudsætninger!$E$46*(BD696*$S$847+BD697*$S$848)+Forudsætninger!$E$47*(BD697*$S$848+BD698*$S$849)+Forudsætninger!$E$48*(BD698*$S$849+BD699*$S$850))+Forudsætninger!$E$49*BD699*$S$850,0)","v":{"$error":"#N/A"}},{"$f":"IF(BE$853>=$H$840,0.5*(Forudsætninger!$E$44*(BE694*$S$845+BE695*$S$846)+Forudsætninger!$E$45*(BE695*$S$846+BE696*$S$847)+Forudsætninger!$E$46*(BE696*$S$847+BE697*$S$848)+Forudsætninger!$E$47*(BE697*$S$848+BE698*$S$849)+Forudsætninger!$E$48*(BE698*$S$849+BE699*$S$850))+Forudsætninger!$E$49*BE699*$S$850,0)","v":{"$error":"#N/A"}},{"$f":"IF(BF$853>=$H$840,0.5*(Forudsætninger!$E$44*(BF694*$S$845+BF695*$S$846)+Forudsætninger!$E$45*(BF695*$S$846+BF696*$S$847)+Forudsætninger!$E$46*(BF696*$S$847+BF697*$S$848)+Forudsætninger!$E$47*(BF697*$S$848+BF698*$S$849)+Forudsætninger!$E$48*(BF698*$S$849+BF699*$S$850))+Forudsætninger!$E$49*BF699*$S$850,0)","v":{"$error":"#N/A"}},{"$f":"IF(BG$853>=$H$840,0.5*(Forudsætninger!$E$44*(BG694*$S$845+BG695*$S$846)+Forudsætninger!$E$45*(BG695*$S$846+BG696*$S$847)+Forudsætninger!$E$46*(BG696*$S$847+BG697*$S$848)+Forudsætninger!$E$47*(BG697*$S$848+BG698*$S$849)+Forudsætninger!$E$48*(BG698*$S$849+BG699*$S$850))+Forudsætninger!$E$49*BG699*$S$850,0)","v":{"$error":"#N/A"}},{"$f":"IF(BH$853>=$H$840,0.5*(Forudsætninger!$E$44*(BH694*$S$845+BH695*$S$846)+Forudsætninger!$E$45*(BH695*$S$846+BH696*$S$847)+Forudsætninger!$E$46*(BH696*$S$847+BH697*$S$848)+Forudsætninger!$E$47*(BH697*$S$848+BH698*$S$849)+Forudsætninger!$E$48*(BH698*$S$849+BH699*$S$850))+Forudsætninger!$E$49*BH699*$S$850,0)","v":{"$error":"#N/A"}},{"$f":"IF(BI$853>=$H$840,0.5*(Forudsætninger!$E$44*(BI694*$S$845+BI695*$S$846)+Forudsætninger!$E$45*(BI695*$S$846+BI696*$S$847)+Forudsætninger!$E$46*(BI696*$S$847+BI697*$S$848)+Forudsætninger!$E$47*(BI697*$S$848+BI698*$S$849)+Forudsætninger!$E$48*(BI698*$S$849+BI699*$S$850))+Forudsætninger!$E$49*BI699*$S$850,0)","v":{"$error":"#N/A"}},{"$f":"IF(BJ$853>=$H$840,0.5*(Forudsætninger!$E$44*(BJ694*$S$845+BJ695*$S$846)+Forudsætninger!$E$45*(BJ695*$S$846+BJ696*$S$847)+Forudsætninger!$E$46*(BJ696*$S$847+BJ697*$S$848)+Forudsætninger!$E$47*(BJ697*$S$848+BJ698*$S$849)+Forudsætninger!$E$48*(BJ698*$S$849+BJ699*$S$850))+Forudsætninger!$E$49*BJ699*$S$850,0)","v":{"$error":"#N/A"}},{"$f":"IF(BK$853>=$H$840,0.5*(Forudsætninger!$E$44*(BK694*$S$845+BK695*$S$846)+Forudsætninger!$E$45*(BK695*$S$846+BK696*$S$847)+Forudsætninger!$E$46*(BK696*$S$847+BK697*$S$848)+Forudsætninger!$E$47*(BK697*$S$848+BK698*$S$849)+Forudsætninger!$E$48*(BK698*$S$849+BK699*$S$850))+Forudsætninger!$E$49*BK699*$S$850,0)","v":{"$error":"#N/A"}},{"$f":"IF(BL$853>=$H$840,0.5*(Forudsætninger!$E$44*(BL694*$S$845+BL695*$S$846)+Forudsætninger!$E$45*(BL695*$S$846+BL696*$S$847)+Forudsætninger!$E$46*(BL696*$S$847+BL697*$S$848)+Forudsætninger!$E$47*(BL697*$S$848+BL698*$S$849)+Forudsætninger!$E$48*(BL698*$S$849+BL699*$S$850))+Forudsætninger!$E$49*BL699*$S$850,0)","v":{"$error":"#N/A"}},{"$f":"IF(BM$853>=$H$840,0.5*(Forudsætninger!$E$44*(BM694*$S$845+BM695*$S$846)+Forudsætninger!$E$45*(BM695*$S$846+BM696*$S$847)+Forudsætninger!$E$46*(BM696*$S$847+BM697*$S$848)+Forudsætninger!$E$47*(BM697*$S$848+BM698*$S$849)+Forudsætninger!$E$48*(BM698*$S$849+BM699*$S$850))+Forudsætninger!$E$49*BM699*$S$850,0)","v":{"$error":"#N/A"}},{"$f":"IF(BN$853>=$H$840,0.5*(Forudsætninger!$E$44*(BN694*$S$845+BN695*$S$846)+Forudsætninger!$E$45*(BN695*$S$846+BN696*$S$847)+Forudsætninger!$E$46*(BN696*$S$847+BN697*$S$848)+Forudsætninger!$E$47*(BN697*$S$848+BN698*$S$849)+Forudsætninger!$E$48*(BN698*$S$849+BN699*$S$850))+Forudsætninger!$E$49*BN699*$S$850,0)","v":{"$error":"#N/A"}},{"$f":"IF(BO$853>=$H$840,0.5*(Forudsætninger!$E$44*(BO694*$S$845+BO695*$S$846)+Forudsætninger!$E$45*(BO695*$S$846+BO696*$S$847)+Forudsætninger!$E$46*(BO696*$S$847+BO697*$S$848)+Forudsætninger!$E$47*(BO697*$S$848+BO698*$S$849)+Forudsætninger!$E$48*(BO698*$S$849+BO699*$S$850))+Forudsætninger!$E$49*BO699*$S$850,0)","v":{"$error":"#N/A"}},{"$f":"IF(BP$853>=$H$840,0.5*(Forudsætninger!$E$44*(BP694*$S$845+BP695*$S$846)+Forudsætninger!$E$45*(BP695*$S$846+BP696*$S$847)+Forudsætninger!$E$46*(BP696*$S$847+BP697*$S$848)+Forudsætninger!$E$47*(BP697*$S$848+BP698*$S$849)+Forudsætninger!$E$48*(BP698*$S$849+BP699*$S$850))+Forudsætninger!$E$49*BP699*$S$850,0)","v":{"$error":"#N/A"}},{"$f":"IF(BQ$853>=$H$840,0.5*(Forudsætninger!$E$44*(BQ694*$S$845+BQ695*$S$846)+Forudsætninger!$E$45*(BQ695*$S$846+BQ696*$S$847)+Forudsætninger!$E$46*(BQ696*$S$847+BQ697*$S$848)+Forudsætninger!$E$47*(BQ697*$S$848+BQ698*$S$849)+Forudsætninger!$E$48*(BQ698*$S$849+BQ699*$S$850))+Forudsætninger!$E$49*BQ699*$S$850,0)","v":{"$error":"#N/A"}},{"$f":"IF(BR$853>=$H$840,0.5*(Forudsætninger!$E$44*(BR694*$S$845+BR695*$S$846)+Forudsætninger!$E$45*(BR695*$S$846+BR696*$S$847)+Forudsætninger!$E$46*(BR696*$S$847+BR697*$S$848)+Forudsætninger!$E$47*(BR697*$S$848+BR698*$S$849)+Forudsætninger!$E$48*(BR698*$S$849+BR699*$S$850))+Forudsætninger!$E$49*BR699*$S$850,0)","v":{"$error":"#N/A"}},{"$f":"IF(BS$853>=$H$840,0.5*(Forudsætninger!$E$44*(BS694*$S$845+BS695*$S$846)+Forudsætninger!$E$45*(BS695*$S$846+BS696*$S$847)+Forudsætninger!$E$46*(BS696*$S$847+BS697*$S$848)+Forudsætninger!$E$47*(BS697*$S$848+BS698*$S$849)+Forudsætninger!$E$48*(BS698*$S$849+BS699*$S$850))+Forudsætninger!$E$49*BS699*$S$850,0)","v":{"$error":"#N/A"}},{"$f":"IF(BT$853>=$H$840,0.5*(Forudsætninger!$E$44*(BT694*$S$845+BT695*$S$846)+Forudsætninger!$E$45*(BT695*$S$846+BT696*$S$847)+Forudsætninger!$E$46*(BT696*$S$847+BT697*$S$848)+Forudsætninger!$E$47*(BT697*$S$848+BT698*$S$849)+Forudsætninger!$E$48*(BT698*$S$849+BT699*$S$850))+Forudsætninger!$E$49*BT699*$S$850,0)","v":{"$error":"#N/A"}},{"$f":"IF(BU$853>=$H$840,0.5*(Forudsætninger!$E$44*(BU694*$S$845+BU695*$S$846)+Forudsætninger!$E$45*(BU695*$S$846+BU696*$S$847)+Forudsætninger!$E$46*(BU696*$S$847+BU697*$S$848)+Forudsætninger!$E$47*(BU697*$S$848+BU698*$S$849)+Forudsætninger!$E$48*(BU698*$S$849+BU699*$S$850))+Forudsætninger!$E$49*BU699*$S$850,0)","v":{"$error":"#N/A"}},{"$f":"IF(BV$853>=$H$840,0.5*(Forudsætninger!$E$44*(BV694*$S$845+BV695*$S$846)+Forudsætninger!$E$45*(BV695*$S$846+BV696*$S$847)+Forudsætninger!$E$46*(BV696*$S$847+BV697*$S$848)+Forudsætninger!$E$47*(BV697*$S$848+BV698*$S$849)+Forudsætninger!$E$48*(BV698*$S$849+BV699*$S$850))+Forudsætninger!$E$49*BV699*$S$850,0)","v":{"$error":"#N/A"}},{"$f":"IF(BW$853>=$H$840,0.5*(Forudsætninger!$E$44*(BW694*$S$845+BW695*$S$846)+Forudsætninger!$E$45*(BW695*$S$846+BW696*$S$847)+Forudsætninger!$E$46*(BW696*$S$847+BW697*$S$848)+Forudsætninger!$E$47*(BW697*$S$848+BW698*$S$849)+Forudsætninger!$E$48*(BW698*$S$849+BW699*$S$850))+Forudsætninger!$E$49*BW699*$S$850,0)","v":{"$error":"#N/A"}},{"$f":"IF(BX$853>=$H$840,0.5*(Forudsætninger!$E$44*(BX694*$S$845+BX695*$S$846)+Forudsætninger!$E$45*(BX695*$S$846+BX696*$S$847)+Forudsætninger!$E$46*(BX696*$S$847+BX697*$S$848)+Forudsætninger!$E$47*(BX697*$S$848+BX698*$S$849)+Forudsætninger!$E$48*(BX698*$S$849+BX699*$S$850))+Forudsætninger!$E$49*BX699*$S$850,0)","v":{"$error":"#N/A"}},{"$f":"IF(BY$853>=$H$840,0.5*(Forudsætninger!$E$44*(BY694*$S$845+BY695*$S$846)+Forudsætninger!$E$45*(BY695*$S$846+BY696*$S$847)+Forudsætninger!$E$46*(BY696*$S$847+BY697*$S$848)+Forudsætninger!$E$47*(BY697*$S$848+BY698*$S$849)+Forudsætninger!$E$48*(BY698*$S$849+BY699*$S$850))+Forudsætninger!$E$49*BY699*$S$850,0)","v":{"$error":"#N/A"}},{"$f":"IF(BZ$853>=$H$840,0.5*(Forudsætninger!$E$44*(BZ694*$S$845+BZ695*$S$846)+Forudsætninger!$E$45*(BZ695*$S$846+BZ696*$S$847)+Forudsætninger!$E$46*(BZ696*$S$847+BZ697*$S$848)+Forudsætninger!$E$47*(BZ697*$S$848+BZ698*$S$849)+Forudsætninger!$E$48*(BZ698*$S$849+BZ699*$S$850))+Forudsætninger!$E$49*BZ699*$S$850,0)","v":{"$error":"#N/A"}},{"$f":"IF(CA$853>=$H$840,0.5*(Forudsætninger!$E$44*(CA694*$S$845+CA695*$S$846)+Forudsætninger!$E$45*(CA695*$S$846+CA696*$S$847)+Forudsætninger!$E$46*(CA696*$S$847+CA697*$S$848)+Forudsætninger!$E$47*(CA697*$S$848+CA698*$S$849)+Forudsætninger!$E$48*(CA698*$S$849+CA699*$S$850))+Forudsætninger!$E$49*CA699*$S$850,0)","v":{"$error":"#N/A"}},{"$f":"IF(CB$853>=$H$840,0.5*(Forudsætninger!$E$44*(CB694*$S$845+CB695*$S$846)+Forudsætninger!$E$45*(CB695*$S$846+CB696*$S$847)+Forudsætninger!$E$46*(CB696*$S$847+CB697*$S$848)+Forudsætninger!$E$47*(CB697*$S$848+CB698*$S$849)+Forudsætninger!$E$48*(CB698*$S$849+CB699*$S$850))+Forudsætninger!$E$49*CB699*$S$850,0)","v":{"$error":"#N/A"}},{"$f":"IF(CC$853>=$H$840,0.5*(Forudsætninger!$E$44*(CC694*$S$845+CC695*$S$846)+Forudsætninger!$E$45*(CC695*$S$846+CC696*$S$847)+Forudsætninger!$E$46*(CC696*$S$847+CC697*$S$848)+Forudsætninger!$E$47*(CC697*$S$848+CC698*$S$849)+Forudsætninger!$E$48*(CC698*$S$849+CC699*$S$850))+Forudsætninger!$E$49*CC699*$S$850,0)","v":{"$error":"#N/A"}},{"$f":"IF(CD$853>=$H$840,0.5*(Forudsætninger!$E$44*(CD694*$S$845+CD695*$S$846)+Forudsætninger!$E$45*(CD695*$S$846+CD696*$S$847)+Forudsætninger!$E$46*(CD696*$S$847+CD697*$S$848)+Forudsætninger!$E$47*(CD697*$S$848+CD698*$S$849)+Forudsætninger!$E$48*(CD698*$S$849+CD699*$S$850))+Forudsætninger!$E$49*CD699*$S$850,0)","v":{"$error":"#N/A"}},{"$f":"IF(CE$853>=$H$840,0.5*(Forudsætninger!$E$44*(CE694*$S$845+CE695*$S$846)+Forudsætninger!$E$45*(CE695*$S$846+CE696*$S$847)+Forudsætninger!$E$46*(CE696*$S$847+CE697*$S$848)+Forudsætninger!$E$47*(CE697*$S$848+CE698*$S$849)+Forudsætninger!$E$48*(CE698*$S$849+CE699*$S$850))+Forudsætninger!$E$49*CE699*$S$850,0)","v":{"$error":"#N/A"}},{"$f":"IF(CF$853>=$H$840,0.5*(Forudsætninger!$E$44*(CF694*$S$845+CF695*$S$846)+Forudsætninger!$E$45*(CF695*$S$846+CF696*$S$847)+Forudsætninger!$E$46*(CF696*$S$847+CF697*$S$848)+Forudsætninger!$E$47*(CF697*$S$848+CF698*$S$849)+Forudsætninger!$E$48*(CF698*$S$849+CF699*$S$850))+Forudsætninger!$E$49*CF699*$S$850,0)","v":{"$error":"#N/A"}},{"$f":"IF(CG$853>=$H$840,0.5*(Forudsætninger!$E$44*(CG694*$S$845+CG695*$S$846)+Forudsætninger!$E$45*(CG695*$S$846+CG696*$S$847)+Forudsætninger!$E$46*(CG696*$S$847+CG697*$S$848)+Forudsætninger!$E$47*(CG697*$S$848+CG698*$S$849)+Forudsætninger!$E$48*(CG698*$S$849+CG699*$S$850))+Forudsætninger!$E$49*CG699*$S$850,0)","v":{"$error":"#N/A"}},{"$f":"IF(CH$853>=$H$840,0.5*(Forudsætninger!$E$44*(CH694*$S$845+CH695*$S$846)+Forudsætninger!$E$45*(CH695*$S$846+CH696*$S$847)+Forudsætninger!$E$46*(CH696*$S$847+CH697*$S$848)+Forudsætninger!$E$47*(CH697*$S$848+CH698*$S$849)+Forudsætninger!$E$48*(CH698*$S$849+CH699*$S$850))+Forudsætninger!$E$49*CH699*$S$850,0)","v":{"$error":"#N/A"}},{"$f":"IF(CI$853>=$H$840,0.5*(Forudsætninger!$E$44*(CI694*$S$845+CI695*$S$846)+Forudsætninger!$E$45*(CI695*$S$846+CI696*$S$847)+Forudsætninger!$E$46*(CI696*$S$847+CI697*$S$848)+Forudsætninger!$E$47*(CI697*$S$848+CI698*$S$849)+Forudsætninger!$E$48*(CI698*$S$849+CI699*$S$850))+Forudsætninger!$E$49*CI699*$S$850,0)","v":{"$error":"#N/A"}},{"$f":"IF(CJ$853>=$H$840,0.5*(Forudsætninger!$E$44*(CJ694*$S$845+CJ695*$S$846)+Forudsætninger!$E$45*(CJ695*$S$846+CJ696*$S$847)+Forudsætninger!$E$46*(CJ696*$S$847+CJ697*$S$848)+Forudsætninger!$E$47*(CJ697*$S$848+CJ698*$S$849)+Forudsætninger!$E$48*(CJ698*$S$849+CJ699*$S$850))+Forudsætninger!$E$49*CJ699*$S$850,0)","v":{"$error":"#N/A"}},{"$f":"IF(CK$853>=$H$840,0.5*(Forudsætninger!$E$44*(CK694*$S$845+CK695*$S$846)+Forudsætninger!$E$45*(CK695*$S$846+CK696*$S$847)+Forudsætninger!$E$46*(CK696*$S$847+CK697*$S$848)+Forudsætninger!$E$47*(CK697*$S$848+CK698*$S$849)+Forudsætninger!$E$48*(CK698*$S$849+CK699*$S$850))+Forudsætninger!$E$49*CK699*$S$850,0)","v":{"$error":"#N/A"}},{"$f":"IF(CL$853>=$H$840,0.5*(Forudsætninger!$E$44*(CL694*$S$845+CL695*$S$846)+Forudsætninger!$E$45*(CL695*$S$846+CL696*$S$847)+Forudsætninger!$E$46*(CL696*$S$847+CL697*$S$848)+Forudsætninger!$E$47*(CL697*$S$848+CL698*$S$849)+Forudsætninger!$E$48*(CL698*$S$849+CL699*$S$850))+Forudsætninger!$E$49*CL699*$S$850,0)","v":{"$error":"#N/A"}},{"$f":"IF(CM$853>=$H$840,0.5*(Forudsætninger!$E$44*(CM694*$S$845+CM695*$S$846)+Forudsætninger!$E$45*(CM695*$S$846+CM696*$S$847)+Forudsætninger!$E$46*(CM696*$S$847+CM697*$S$848)+Forudsætninger!$E$47*(CM697*$S$848+CM698*$S$849)+Forudsætninger!$E$48*(CM698*$S$849+CM699*$S$850))+Forudsætninger!$E$49*CM699*$S$850,0)","v":{"$error":"#N/A"}},{"$f":"IF(CN$853>=$H$840,0.5*(Forudsætninger!$E$44*(CN694*$S$845+CN695*$S$846)+Forudsætninger!$E$45*(CN695*$S$846+CN696*$S$847)+Forudsætninger!$E$46*(CN696*$S$847+CN697*$S$848)+Forudsætninger!$E$47*(CN697*$S$848+CN698*$S$849)+Forudsætninger!$E$48*(CN698*$S$849+CN699*$S$850))+Forudsætninger!$E$49*CN699*$S$850,0)","v":{"$error":"#N/A"}},{"$f":"IF(CO$853>=$H$840,0.5*(Forudsætninger!$E$44*(CO694*$S$845+CO695*$S$846)+Forudsætninger!$E$45*(CO695*$S$846+CO696*$S$847)+Forudsætninger!$E$46*(CO696*$S$847+CO697*$S$848)+Forudsætninger!$E$47*(CO697*$S$848+CO698*$S$849)+Forudsætninger!$E$48*(CO698*$S$849+CO699*$S$850))+Forudsætninger!$E$49*CO699*$S$850,0)","v":{"$error":"#N/A"}},{"$f":"IF(CP$853>=$H$840,0.5*(Forudsætninger!$E$44*(CP694*$S$845+CP695*$S$846)+Forudsætninger!$E$45*(CP695*$S$846+CP696*$S$847)+Forudsætninger!$E$46*(CP696*$S$847+CP697*$S$848)+Forudsætninger!$E$47*(CP697*$S$848+CP698*$S$849)+Forudsætninger!$E$48*(CP698*$S$849+CP699*$S$850))+Forudsætninger!$E$49*CP699*$S$850,0)","v":{"$error":"#N/A"}},{"$f":"IF(CQ$853>=$H$840,0.5*(Forudsætninger!$E$44*(CQ694*$S$845+CQ695*$S$846)+Forudsætninger!$E$45*(CQ695*$S$846+CQ696*$S$847)+Forudsætninger!$E$46*(CQ696*$S$847+CQ697*$S$848)+Forudsætninger!$E$47*(CQ697*$S$848+CQ698*$S$849)+Forudsætninger!$E$48*(CQ698*$S$849+CQ699*$S$850))+Forudsætninger!$E$49*CQ699*$S$850,0)","v":{"$error":"#N/A"}},{"$f":"IF(CR$853>=$H$840,0.5*(Forudsætninger!$E$44*(CR694*$S$845+CR695*$S$846)+Forudsætninger!$E$45*(CR695*$S$846+CR696*$S$847)+Forudsætninger!$E$46*(CR696*$S$847+CR697*$S$848)+Forudsætninger!$E$47*(CR697*$S$848+CR698*$S$849)+Forudsætninger!$E$48*(CR698*$S$849+CR699*$S$850))+Forudsætninger!$E$49*CR699*$S$850,0)","v":{"$error":"#N/A"}},{"$f":"IF(CS$853>=$H$840,0.5*(Forudsætninger!$E$44*(CS694*$S$845+CS695*$S$846)+Forudsætninger!$E$45*(CS695*$S$846+CS696*$S$847)+Forudsætninger!$E$46*(CS696*$S$847+CS697*$S$848)+Forudsætninger!$E$47*(CS697*$S$848+CS698*$S$849)+Forudsætninger!$E$48*(CS698*$S$849+CS699*$S$850))+Forudsætninger!$E$49*CS699*$S$850,0)","v":{"$error":"#N/A"}},{"$f":"IF(CT$853>=$H$840,0.5*(Forudsætninger!$E$44*(CT694*$S$845+CT695*$S$846)+Forudsætninger!$E$45*(CT695*$S$846+CT696*$S$847)+Forudsætninger!$E$46*(CT696*$S$847+CT697*$S$848)+Forudsætninger!$E$47*(CT697*$S$848+CT698*$S$849)+Forudsætninger!$E$48*(CT698*$S$849+CT699*$S$850))+Forudsætninger!$E$49*CT699*$S$850,0)","v":{"$error":"#N/A"}},{"$f":"IF(CU$853>=$H$840,0.5*(Forudsætninger!$E$44*(CU694*$S$845+CU695*$S$846)+Forudsætninger!$E$45*(CU695*$S$846+CU696*$S$847)+Forudsætninger!$E$46*(CU696*$S$847+CU697*$S$848)+Forudsætninger!$E$47*(CU697*$S$848+CU698*$S$849)+Forudsætninger!$E$48*(CU698*$S$849+CU699*$S$850))+Forudsætninger!$E$49*CU699*$S$850,0)","v":{"$error":"#N/A"}},{"$f":"IF(CV$853>=$H$840,0.5*(Forudsætninger!$E$44*(CV694*$S$845+CV695*$S$846)+Forudsætninger!$E$45*(CV695*$S$846+CV696*$S$847)+Forudsætninger!$E$46*(CV696*$S$847+CV697*$S$848)+Forudsætninger!$E$47*(CV697*$S$848+CV698*$S$849)+Forudsætninger!$E$48*(CV698*$S$849+CV699*$S$850))+Forudsætninger!$E$49*CV699*$S$850,0)","v":{"$error":"#N/A"}},{"$f":"IF(CW$853>=$H$840,0.5*(Forudsætninger!$E$44*(CW694*$S$845+CW695*$S$846)+Forudsætninger!$E$45*(CW695*$S$846+CW696*$S$847)+Forudsætninger!$E$46*(CW696*$S$847+CW697*$S$848)+Forudsætninger!$E$47*(CW697*$S$848+CW698*$S$849)+Forudsætninger!$E$48*(CW698*$S$849+CW699*$S$850))+Forudsætninger!$E$49*CW699*$S$850,0)","v":{"$error":"#N/A"}},{"$f":"IF(CX$853>=$H$840,0.5*(Forudsætninger!$E$44*(CX694*$S$845+CX695*$S$846)+Forudsætninger!$E$45*(CX695*$S$846+CX696*$S$847)+Forudsætninger!$E$46*(CX696*$S$847+CX697*$S$848)+Forudsætninger!$E$47*(CX697*$S$848+CX698*$S$849)+Forudsætninger!$E$48*(CX698*$S$849+CX699*$S$850))+Forudsætninger!$E$49*CX699*$S$850,0)","v":{"$error":"#N/A"}},{"$f":"IF(CY$853>=$H$840,0.5*(Forudsætninger!$E$44*(CY694*$S$845+CY695*$S$846)+Forudsætninger!$E$45*(CY695*$S$846+CY696*$S$847)+Forudsætninger!$E$46*(CY696*$S$847+CY697*$S$848)+Forudsætninger!$E$47*(CY697*$S$848+CY698*$S$849)+Forudsætninger!$E$48*(CY698*$S$849+CY699*$S$850))+Forudsætninger!$E$49*CY699*$S$850,0)","v":{"$error":"#N/A"}},{"$f":"IF(CZ$853>=$H$840,0.5*(Forudsætninger!$E$44*(CZ694*$S$845+CZ695*$S$846)+Forudsætninger!$E$45*(CZ695*$S$846+CZ696*$S$847)+Forudsætninger!$E$46*(CZ696*$S$847+CZ697*$S$848)+Forudsætninger!$E$47*(CZ697*$S$848+CZ698*$S$849)+Forudsætninger!$E$48*(CZ698*$S$849+CZ699*$S$850))+Forudsætninger!$E$49*CZ699*$S$850,0)","v":{"$error":"#N/A"}},{"$f":"IF(DA$853>=$H$840,0.5*(Forudsætninger!$E$44*(DA694*$S$845+DA695*$S$846)+Forudsætninger!$E$45*(DA695*$S$846+DA696*$S$847)+Forudsætninger!$E$46*(DA696*$S$847+DA697*$S$848)+Forudsætninger!$E$47*(DA697*$S$848+DA698*$S$849)+Forudsætninger!$E$48*(DA698*$S$849+DA699*$S$850))+Forudsætninger!$E$49*DA699*$S$850,0)","v":{"$error":"#N/A"}}]
[null,null,null,"Brugerdefinerede"]
[null,null,null,{"$f":"D34","v":"Kælder"},{"$f":"IF(E$853>=$H$840,0.5*(Forudsætninger!$E$44*(E722*$T$845+E723*$T$846)+Forudsætninger!$E$45*(E723*$T$846+E724*$T$847)+Forudsætninger!$E$46*(E724*$T$847+E725*$T$848)+Forudsætninger!$E$47*(E725*$T$848+E726*$T$849)+Forudsætninger!$E$48*(E726*$T$849+E727*$T$850))+Forudsætninger!$E$49*E727*$T$850,0)","v":{"$error":"#N/A"}},{"$f":"IF(F$853>=$H$840,0.5*(Forudsætninger!$E$44*(F722*$T$845+F723*$T$846)+Forudsætninger!$E$45*(F723*$T$846+F724*$T$847)+Forudsætninger!$E$46*(F724*$T$847+F725*$T$848)+Forudsætninger!$E$47*(F725*$T$848+F726*$T$849)+Forudsætninger!$E$48*(F726*$T$849+F727*$T$850))+Forudsætninger!$E$49*F727*$T$850,0)","v":{"$error":"#N/A"}},{"$f":"IF(G$853>=$H$840,0.5*(Forudsætninger!$E$44*(G722*$T$845+G723*$T$846)+Forudsætninger!$E$45*(G723*$T$846+G724*$T$847)+Forudsætninger!$E$46*(G724*$T$847+G725*$T$848)+Forudsætninger!$E$47*(G725*$T$848+G726*$T$849)+Forudsætninger!$E$48*(G726*$T$849+G727*$T$850))+Forudsætninger!$E$49*G727*$T$850,0)","v":{"$error":"#N/A"}},{"$f":"IF(H$853>=$H$840,0.5*(Forudsætninger!$E$44*(H722*$T$845+H723*$T$846)+Forudsætninger!$E$45*(H723*$T$846+H724*$T$847)+Forudsætninger!$E$46*(H724*$T$847+H725*$T$848)+Forudsætninger!$E$47*(H725*$T$848+H726*$T$849)+Forudsætninger!$E$48*(H726*$T$849+H727*$T$850))+Forudsætninger!$E$49*H727*$T$850,0)","v":{"$error":"#N/A"}},{"$f":"IF(I$853>=$H$840,0.5*(Forudsætninger!$E$44*(I722*$T$845+I723*$T$846)+Forudsætninger!$E$45*(I723*$T$846+I724*$T$847)+Forudsætninger!$E$46*(I724*$T$847+I725*$T$848)+Forudsætninger!$E$47*(I725*$T$848+I726*$T$849)+Forudsætninger!$E$48*(I726*$T$849+I727*$T$850))+Forudsætninger!$E$49*I727*$T$850,0)","v":{"$error":"#N/A"}},{"$f":"IF(J$853>=$H$840,0.5*(Forudsætninger!$E$44*(J722*$T$845+J723*$T$846)+Forudsætninger!$E$45*(J723*$T$846+J724*$T$847)+Forudsætninger!$E$46*(J724*$T$847+J725*$T$848)+Forudsætninger!$E$47*(J725*$T$848+J726*$T$849)+Forudsætninger!$E$48*(J726*$T$849+J727*$T$850))+Forudsætninger!$E$49*J727*$T$850,0)","v":{"$error":"#N/A"}},{"$f":"IF(K$853>=$H$840,0.5*(Forudsætninger!$E$44*(K722*$T$845+K723*$T$846)+Forudsætninger!$E$45*(K723*$T$846+K724*$T$847)+Forudsætninger!$E$46*(K724*$T$847+K725*$T$848)+Forudsætninger!$E$47*(K725*$T$848+K726*$T$849)+Forudsætninger!$E$48*(K726*$T$849+K727*$T$850))+Forudsætninger!$E$49*K727*$T$850,0)","v":{"$error":"#N/A"}},{"$f":"IF(L$853>=$H$840,0.5*(Forudsætninger!$E$44*(L722*$T$845+L723*$T$846)+Forudsætninger!$E$45*(L723*$T$846+L724*$T$847)+Forudsætninger!$E$46*(L724*$T$847+L725*$T$848)+Forudsætninger!$E$47*(L725*$T$848+L726*$T$849)+Forudsætninger!$E$48*(L726*$T$849+L727*$T$850))+Forudsætninger!$E$49*L727*$T$850,0)","v":{"$error":"#N/A"}},{"$f":"IF(M$853>=$H$840,0.5*(Forudsætninger!$E$44*(M722*$T$845+M723*$T$846)+Forudsætninger!$E$45*(M723*$T$846+M724*$T$847)+Forudsætninger!$E$46*(M724*$T$847+M725*$T$848)+Forudsætninger!$E$47*(M725*$T$848+M726*$T$849)+Forudsætninger!$E$48*(M726*$T$849+M727*$T$850))+Forudsætninger!$E$49*M727*$T$850,0)","v":{"$error":"#N/A"}},{"$f":"IF(N$853>=$H$840,0.5*(Forudsætninger!$E$44*(N722*$T$845+N723*$T$846)+Forudsætninger!$E$45*(N723*$T$846+N724*$T$847)+Forudsætninger!$E$46*(N724*$T$847+N725*$T$848)+Forudsætninger!$E$47*(N725*$T$848+N726*$T$849)+Forudsætninger!$E$48*(N726*$T$849+N727*$T$850))+Forudsætninger!$E$49*N727*$T$850,0)","v":{"$error":"#N/A"}},{"$f":"IF(O$853>=$H$840,0.5*(Forudsætninger!$E$44*(O722*$T$845+O723*$T$846)+Forudsætninger!$E$45*(O723*$T$846+O724*$T$847)+Forudsætninger!$E$46*(O724*$T$847+O725*$T$848)+Forudsætninger!$E$47*(O725*$T$848+O726*$T$849)+Forudsætninger!$E$48*(O726*$T$849+O727*$T$850))+Forudsætninger!$E$49*O727*$T$850,0)","v":{"$error":"#N/A"}},{"$f":"IF(P$853>=$H$840,0.5*(Forudsætninger!$E$44*(P722*$T$845+P723*$T$846)+Forudsætninger!$E$45*(P723*$T$846+P724*$T$847)+Forudsætninger!$E$46*(P724*$T$847+P725*$T$848)+Forudsætninger!$E$47*(P725*$T$848+P726*$T$849)+Forudsætninger!$E$48*(P726*$T$849+P727*$T$850))+Forudsætninger!$E$49*P727*$T$850,0)","v":{"$error":"#N/A"}},{"$f":"IF(Q$853>=$H$840,0.5*(Forudsætninger!$E$44*(Q722*$T$845+Q723*$T$846)+Forudsætninger!$E$45*(Q723*$T$846+Q724*$T$847)+Forudsætninger!$E$46*(Q724*$T$847+Q725*$T$848)+Forudsætninger!$E$47*(Q725*$T$848+Q726*$T$849)+Forudsætninger!$E$48*(Q726*$T$849+Q727*$T$850))+Forudsætninger!$E$49*Q727*$T$850,0)","v":{"$error":"#N/A"}},{"$f":"IF(R$853>=$H$840,0.5*(Forudsætninger!$E$44*(R722*$T$845+R723*$T$846)+Forudsætninger!$E$45*(R723*$T$846+R724*$T$847)+Forudsætninger!$E$46*(R724*$T$847+R725*$T$848)+Forudsætninger!$E$47*(R725*$T$848+R726*$T$849)+Forudsætninger!$E$48*(R726*$T$849+R727*$T$850))+Forudsætninger!$E$49*R727*$T$850,0)","v":{"$error":"#N/A"}},{"$f":"IF(S$853>=$H$840,0.5*(Forudsætninger!$E$44*(S722*$T$845+S723*$T$846)+Forudsætninger!$E$45*(S723*$T$846+S724*$T$847)+Forudsætninger!$E$46*(S724*$T$847+S725*$T$848)+Forudsætninger!$E$47*(S725*$T$848+S726*$T$849)+Forudsætninger!$E$48*(S726*$T$849+S727*$T$850))+Forudsætninger!$E$49*S727*$T$850,0)","v":{"$error":"#N/A"}},{"$f":"IF(T$853>=$H$840,0.5*(Forudsætninger!$E$44*(T722*$T$845+T723*$T$846)+Forudsætninger!$E$45*(T723*$T$846+T724*$T$847)+Forudsætninger!$E$46*(T724*$T$847+T725*$T$848)+Forudsætninger!$E$47*(T725*$T$848+T726*$T$849)+Forudsætninger!$E$48*(T726*$T$849+T727*$T$850))+Forudsætninger!$E$49*T727*$T$850,0)","v":{"$error":"#N/A"}},{"$f":"IF(U$853>=$H$840,0.5*(Forudsætninger!$E$44*(U722*$T$845+U723*$T$846)+Forudsætninger!$E$45*(U723*$T$846+U724*$T$847)+Forudsætninger!$E$46*(U724*$T$847+U725*$T$848)+Forudsætninger!$E$47*(U725*$T$848+U726*$T$849)+Forudsætninger!$E$48*(U726*$T$849+U727*$T$850))+Forudsætninger!$E$49*U727*$T$850,0)","v":{"$error":"#N/A"}},{"$f":"IF(V$853>=$H$840,0.5*(Forudsætninger!$E$44*(V722*$T$845+V723*$T$846)+Forudsætninger!$E$45*(V723*$T$846+V724*$T$847)+Forudsætninger!$E$46*(V724*$T$847+V725*$T$848)+Forudsætninger!$E$47*(V725*$T$848+V726*$T$849)+Forudsætninger!$E$48*(V726*$T$849+V727*$T$850))+Forudsætninger!$E$49*V727*$T$850,0)","v":{"$error":"#N/A"}},{"$f":"IF(W$853>=$H$840,0.5*(Forudsætninger!$E$44*(W722*$T$845+W723*$T$846)+Forudsætninger!$E$45*(W723*$T$846+W724*$T$847)+Forudsætninger!$E$46*(W724*$T$847+W725*$T$848)+Forudsætninger!$E$47*(W725*$T$848+W726*$T$849)+Forudsætninger!$E$48*(W726*$T$849+W727*$T$850))+Forudsætninger!$E$49*W727*$T$850,0)","v":{"$error":"#N/A"}},{"$f":"IF(X$853>=$H$840,0.5*(Forudsætninger!$E$44*(X722*$T$845+X723*$T$846)+Forudsætninger!$E$45*(X723*$T$846+X724*$T$847)+Forudsætninger!$E$46*(X724*$T$847+X725*$T$848)+Forudsætninger!$E$47*(X725*$T$848+X726*$T$849)+Forudsætninger!$E$48*(X726*$T$849+X727*$T$850))+Forudsætninger!$E$49*X727*$T$850,0)","v":{"$error":"#N/A"}},{"$f":"IF(Y$853>=$H$840,0.5*(Forudsætninger!$E$44*(Y722*$T$845+Y723*$T$846)+Forudsætninger!$E$45*(Y723*$T$846+Y724*$T$847)+Forudsætninger!$E$46*(Y724*$T$847+Y725*$T$848)+Forudsætninger!$E$47*(Y725*$T$848+Y726*$T$849)+Forudsætninger!$E$48*(Y726*$T$849+Y727*$T$850))+Forudsætninger!$E$49*Y727*$T$850,0)","v":{"$error":"#N/A"}},{"$f":"IF(Z$853>=$H$840,0.5*(Forudsætninger!$E$44*(Z722*$T$845+Z723*$T$846)+Forudsætninger!$E$45*(Z723*$T$846+Z724*$T$847)+Forudsætninger!$E$46*(Z724*$T$847+Z725*$T$848)+Forudsætninger!$E$47*(Z725*$T$848+Z726*$T$849)+Forudsætninger!$E$48*(Z726*$T$849+Z727*$T$850))+Forudsætninger!$E$49*Z727*$T$850,0)","v":{"$error":"#N/A"}},{"$f":"IF(AA$853>=$H$840,0.5*(Forudsætninger!$E$44*(AA722*$T$845+AA723*$T$846)+Forudsætninger!$E$45*(AA723*$T$846+AA724*$T$847)+Forudsætninger!$E$46*(AA724*$T$847+AA725*$T$848)+Forudsætninger!$E$47*(AA725*$T$848+AA726*$T$849)+Forudsætninger!$E$48*(AA726*$T$849+AA727*$T$850))+Forudsætninger!$E$49*AA727*$T$850,0)","v":{"$error":"#N/A"}},{"$f":"IF(AB$853>=$H$840,0.5*(Forudsætninger!$E$44*(AB722*$T$845+AB723*$T$846)+Forudsætninger!$E$45*(AB723*$T$846+AB724*$T$847)+Forudsætninger!$E$46*(AB724*$T$847+AB725*$T$848)+Forudsætninger!$E$47*(AB725*$T$848+AB726*$T$849)+Forudsætninger!$E$48*(AB726*$T$849+AB727*$T$850))+Forudsætninger!$E$49*AB727*$T$850,0)","v":{"$error":"#N/A"}},{"$f":"IF(AC$853>=$H$840,0.5*(Forudsætninger!$E$44*(AC722*$T$845+AC723*$T$846)+Forudsætninger!$E$45*(AC723*$T$846+AC724*$T$847)+Forudsætninger!$E$46*(AC724*$T$847+AC725*$T$848)+Forudsætninger!$E$47*(AC725*$T$848+AC726*$T$849)+Forudsætninger!$E$48*(AC726*$T$849+AC727*$T$850))+Forudsætninger!$E$49*AC727*$T$850,0)","v":{"$error":"#N/A"}},{"$f":"IF(AD$853>=$H$840,0.5*(Forudsætninger!$E$44*(AD722*$T$845+AD723*$T$846)+Forudsætninger!$E$45*(AD723*$T$846+AD724*$T$847)+Forudsætninger!$E$46*(AD724*$T$847+AD725*$T$848)+Forudsætninger!$E$47*(AD725*$T$848+AD726*$T$849)+Forudsætninger!$E$48*(AD726*$T$849+AD727*$T$850))+Forudsætninger!$E$49*AD727*$T$850,0)","v":{"$error":"#N/A"}},{"$f":"IF(AE$853>=$H$840,0.5*(Forudsætninger!$E$44*(AE722*$T$845+AE723*$T$846)+Forudsætninger!$E$45*(AE723*$T$846+AE724*$T$847)+Forudsætninger!$E$46*(AE724*$T$847+AE725*$T$848)+Forudsætninger!$E$47*(AE725*$T$848+AE726*$T$849)+Forudsætninger!$E$48*(AE726*$T$849+AE727*$T$850))+Forudsætninger!$E$49*AE727*$T$850,0)","v":{"$error":"#N/A"}},{"$f":"IF(AF$853>=$H$840,0.5*(Forudsætninger!$E$44*(AF722*$T$845+AF723*$T$846)+Forudsætninger!$E$45*(AF723*$T$846+AF724*$T$847)+Forudsætninger!$E$46*(AF724*$T$847+AF725*$T$848)+Forudsætninger!$E$47*(AF725*$T$848+AF726*$T$849)+Forudsætninger!$E$48*(AF726*$T$849+AF727*$T$850))+Forudsætninger!$E$49*AF727*$T$850,0)","v":{"$error":"#N/A"}},{"$f":"IF(AG$853>=$H$840,0.5*(Forudsætninger!$E$44*(AG722*$T$845+AG723*$T$846)+Forudsætninger!$E$45*(AG723*$T$846+AG724*$T$847)+Forudsætninger!$E$46*(AG724*$T$847+AG725*$T$848)+Forudsætninger!$E$47*(AG725*$T$848+AG726*$T$849)+Forudsætninger!$E$48*(AG726*$T$849+AG727*$T$850))+Forudsætninger!$E$49*AG727*$T$850,0)","v":{"$error":"#N/A"}},{"$f":"IF(AH$853>=$H$840,0.5*(Forudsætninger!$E$44*(AH722*$T$845+AH723*$T$846)+Forudsætninger!$E$45*(AH723*$T$846+AH724*$T$847)+Forudsætninger!$E$46*(AH724*$T$847+AH725*$T$848)+Forudsætninger!$E$47*(AH725*$T$848+AH726*$T$849)+Forudsætninger!$E$48*(AH726*$T$849+AH727*$T$850))+Forudsætninger!$E$49*AH727*$T$850,0)","v":{"$error":"#N/A"}},{"$f":"IF(AI$853>=$H$840,0.5*(Forudsætninger!$E$44*(AI722*$T$845+AI723*$T$846)+Forudsætninger!$E$45*(AI723*$T$846+AI724*$T$847)+Forudsætninger!$E$46*(AI724*$T$847+AI725*$T$848)+Forudsætninger!$E$47*(AI725*$T$848+AI726*$T$849)+Forudsætninger!$E$48*(AI726*$T$849+AI727*$T$850))+Forudsætninger!$E$49*AI727*$T$850,0)","v":{"$error":"#N/A"}},{"$f":"IF(AJ$853>=$H$840,0.5*(Forudsætninger!$E$44*(AJ722*$T$845+AJ723*$T$846)+Forudsætninger!$E$45*(AJ723*$T$846+AJ724*$T$847)+Forudsætninger!$E$46*(AJ724*$T$847+AJ725*$T$848)+Forudsætninger!$E$47*(AJ725*$T$848+AJ726*$T$849)+Forudsætninger!$E$48*(AJ726*$T$849+AJ727*$T$850))+Forudsætninger!$E$49*AJ727*$T$850,0)","v":{"$error":"#N/A"}},{"$f":"IF(AK$853>=$H$840,0.5*(Forudsætninger!$E$44*(AK722*$T$845+AK723*$T$846)+Forudsætninger!$E$45*(AK723*$T$846+AK724*$T$847)+Forudsætninger!$E$46*(AK724*$T$847+AK725*$T$848)+Forudsætninger!$E$47*(AK725*$T$848+AK726*$T$849)+Forudsætninger!$E$48*(AK726*$T$849+AK727*$T$850))+Forudsætninger!$E$49*AK727*$T$850,0)","v":{"$error":"#N/A"}},{"$f":"IF(AL$853>=$H$840,0.5*(Forudsætninger!$E$44*(AL722*$T$845+AL723*$T$846)+Forudsætninger!$E$45*(AL723*$T$846+AL724*$T$847)+Forudsætninger!$E$46*(AL724*$T$847+AL725*$T$848)+Forudsætninger!$E$47*(AL725*$T$848+AL726*$T$849)+Forudsætninger!$E$48*(AL726*$T$849+AL727*$T$850))+Forudsætninger!$E$49*AL727*$T$850,0)","v":{"$error":"#N/A"}},{"$f":"IF(AM$853>=$H$840,0.5*(Forudsætninger!$E$44*(AM722*$T$845+AM723*$T$846)+Forudsætninger!$E$45*(AM723*$T$846+AM724*$T$847)+Forudsætninger!$E$46*(AM724*$T$847+AM725*$T$848)+Forudsætninger!$E$47*(AM725*$T$848+AM726*$T$849)+Forudsætninger!$E$48*(AM726*$T$849+AM727*$T$850))+Forudsætninger!$E$49*AM727*$T$850,0)","v":{"$error":"#N/A"}},{"$f":"IF(AN$853>=$H$840,0.5*(Forudsætninger!$E$44*(AN722*$T$845+AN723*$T$846)+Forudsætninger!$E$45*(AN723*$T$846+AN724*$T$847)+Forudsætninger!$E$46*(AN724*$T$847+AN725*$T$848)+Forudsætninger!$E$47*(AN725*$T$848+AN726*$T$849)+Forudsætninger!$E$48*(AN726*$T$849+AN727*$T$850))+Forudsætninger!$E$49*AN727*$T$850,0)","v":{"$error":"#N/A"}},{"$f":"IF(AO$853>=$H$840,0.5*(Forudsætninger!$E$44*(AO722*$T$845+AO723*$T$846)+Forudsætninger!$E$45*(AO723*$T$846+AO724*$T$847)+Forudsætninger!$E$46*(AO724*$T$847+AO725*$T$848)+Forudsætninger!$E$47*(AO725*$T$848+AO726*$T$849)+Forudsætninger!$E$48*(AO726*$T$849+AO727*$T$850))+Forudsætninger!$E$49*AO727*$T$850,0)","v":{"$error":"#N/A"}},{"$f":"IF(AP$853>=$H$840,0.5*(Forudsætninger!$E$44*(AP722*$T$845+AP723*$T$846)+Forudsætninger!$E$45*(AP723*$T$846+AP724*$T$847)+Forudsætninger!$E$46*(AP724*$T$847+AP725*$T$848)+Forudsætninger!$E$47*(AP725*$T$848+AP726*$T$849)+Forudsætninger!$E$48*(AP726*$T$849+AP727*$T$850))+Forudsætninger!$E$49*AP727*$T$850,0)","v":{"$error":"#N/A"}},{"$f":"IF(AQ$853>=$H$840,0.5*(Forudsætninger!$E$44*(AQ722*$T$845+AQ723*$T$846)+Forudsætninger!$E$45*(AQ723*$T$846+AQ724*$T$847)+Forudsætninger!$E$46*(AQ724*$T$847+AQ725*$T$848)+Forudsætninger!$E$47*(AQ725*$T$848+AQ726*$T$849)+Forudsætninger!$E$48*(AQ726*$T$849+AQ727*$T$850))+Forudsætninger!$E$49*AQ727*$T$850,0)","v":{"$error":"#N/A"}},{"$f":"IF(AR$853>=$H$840,0.5*(Forudsætninger!$E$44*(AR722*$T$845+AR723*$T$846)+Forudsætninger!$E$45*(AR723*$T$846+AR724*$T$847)+Forudsætninger!$E$46*(AR724*$T$847+AR725*$T$848)+Forudsætninger!$E$47*(AR725*$T$848+AR726*$T$849)+Forudsætninger!$E$48*(AR726*$T$849+AR727*$T$850))+Forudsætninger!$E$49*AR727*$T$850,0)","v":{"$error":"#N/A"}},{"$f":"IF(AS$853>=$H$840,0.5*(Forudsætninger!$E$44*(AS722*$T$845+AS723*$T$846)+Forudsætninger!$E$45*(AS723*$T$846+AS724*$T$847)+Forudsætninger!$E$46*(AS724*$T$847+AS725*$T$848)+Forudsætninger!$E$47*(AS725*$T$848+AS726*$T$849)+Forudsætninger!$E$48*(AS726*$T$849+AS727*$T$850))+Forudsætninger!$E$49*AS727*$T$850,0)","v":{"$error":"#N/A"}},{"$f":"IF(AT$853>=$H$840,0.5*(Forudsætninger!$E$44*(AT722*$T$845+AT723*$T$846)+Forudsætninger!$E$45*(AT723*$T$846+AT724*$T$847)+Forudsætninger!$E$46*(AT724*$T$847+AT725*$T$848)+Forudsætninger!$E$47*(AT725*$T$848+AT726*$T$849)+Forudsætninger!$E$48*(AT726*$T$849+AT727*$T$850))+Forudsætninger!$E$49*AT727*$T$850,0)","v":{"$error":"#N/A"}},{"$f":"IF(AU$853>=$H$840,0.5*(Forudsætninger!$E$44*(AU722*$T$845+AU723*$T$846)+Forudsætninger!$E$45*(AU723*$T$846+AU724*$T$847)+Forudsætninger!$E$46*(AU724*$T$847+AU725*$T$848)+Forudsætninger!$E$47*(AU725*$T$848+AU726*$T$849)+Forudsætninger!$E$48*(AU726*$T$849+AU727*$T$850))+Forudsætninger!$E$49*AU727*$T$850,0)","v":{"$error":"#N/A"}},{"$f":"IF(AV$853>=$H$840,0.5*(Forudsætninger!$E$44*(AV722*$T$845+AV723*$T$846)+Forudsætninger!$E$45*(AV723*$T$846+AV724*$T$847)+Forudsætninger!$E$46*(AV724*$T$847+AV725*$T$848)+Forudsætninger!$E$47*(AV725*$T$848+AV726*$T$849)+Forudsætninger!$E$48*(AV726*$T$849+AV727*$T$850))+Forudsætninger!$E$49*AV727*$T$850,0)","v":{"$error":"#N/A"}},{"$f":"IF(AW$853>=$H$840,0.5*(Forudsætninger!$E$44*(AW722*$T$845+AW723*$T$846)+Forudsætninger!$E$45*(AW723*$T$846+AW724*$T$847)+Forudsætninger!$E$46*(AW724*$T$847+AW725*$T$848)+Forudsætninger!$E$47*(AW725*$T$848+AW726*$T$849)+Forudsætninger!$E$48*(AW726*$T$849+AW727*$T$850))+Forudsætninger!$E$49*AW727*$T$850,0)","v":{"$error":"#N/A"}},{"$f":"IF(AX$853>=$H$840,0.5*(Forudsætninger!$E$44*(AX722*$T$845+AX723*$T$846)+Forudsætninger!$E$45*(AX723*$T$846+AX724*$T$847)+Forudsætninger!$E$46*(AX724*$T$847+AX725*$T$848)+Forudsætninger!$E$47*(AX725*$T$848+AX726*$T$849)+Forudsætninger!$E$48*(AX726*$T$849+AX727*$T$850))+Forudsætninger!$E$49*AX727*$T$850,0)","v":{"$error":"#N/A"}},{"$f":"IF(AY$853>=$H$840,0.5*(Forudsætninger!$E$44*(AY722*$T$845+AY723*$T$846)+Forudsætninger!$E$45*(AY723*$T$846+AY724*$T$847)+Forudsætninger!$E$46*(AY724*$T$847+AY725*$T$848)+Forudsætninger!$E$47*(AY725*$T$848+AY726*$T$849)+Forudsætninger!$E$48*(AY726*$T$849+AY727*$T$850))+Forudsætninger!$E$49*AY727*$T$850,0)","v":{"$error":"#N/A"}},{"$f":"IF(AZ$853>=$H$840,0.5*(Forudsætninger!$E$44*(AZ722*$T$845+AZ723*$T$846)+Forudsætninger!$E$45*(AZ723*$T$846+AZ724*$T$847)+Forudsætninger!$E$46*(AZ724*$T$847+AZ725*$T$848)+Forudsætninger!$E$47*(AZ725*$T$848+AZ726*$T$849)+Forudsætninger!$E$48*(AZ726*$T$849+AZ727*$T$850))+Forudsætninger!$E$49*AZ727*$T$850,0)","v":{"$error":"#N/A"}},{"$f":"IF(BA$853>=$H$840,0.5*(Forudsætninger!$E$44*(BA722*$T$845+BA723*$T$846)+Forudsætninger!$E$45*(BA723*$T$846+BA724*$T$847)+Forudsætninger!$E$46*(BA724*$T$847+BA725*$T$848)+Forudsætninger!$E$47*(BA725*$T$848+BA726*$T$849)+Forudsætninger!$E$48*(BA726*$T$849+BA727*$T$850))+Forudsætninger!$E$49*BA727*$T$850,0)","v":{"$error":"#N/A"}},{"$f":"IF(BB$853>=$H$840,0.5*(Forudsætninger!$E$44*(BB722*$T$845+BB723*$T$846)+Forudsætninger!$E$45*(BB723*$T$846+BB724*$T$847)+Forudsætninger!$E$46*(BB724*$T$847+BB725*$T$848)+Forudsætninger!$E$47*(BB725*$T$848+BB726*$T$849)+Forudsætninger!$E$48*(BB726*$T$849+BB727*$T$850))+Forudsætninger!$E$49*BB727*$T$850,0)","v":{"$error":"#N/A"}},{"$f":"IF(BC$853>=$H$840,0.5*(Forudsætninger!$E$44*(BC722*$T$845+BC723*$T$846)+Forudsætninger!$E$45*(BC723*$T$846+BC724*$T$847)+Forudsætninger!$E$46*(BC724*$T$847+BC725*$T$848)+Forudsætninger!$E$47*(BC725*$T$848+BC726*$T$849)+Forudsætninger!$E$48*(BC726*$T$849+BC727*$T$850))+Forudsætninger!$E$49*BC727*$T$850,0)","v":{"$error":"#N/A"}},{"$f":"IF(BD$853>=$H$840,0.5*(Forudsætninger!$E$44*(BD722*$T$845+BD723*$T$846)+Forudsætninger!$E$45*(BD723*$T$846+BD724*$T$847)+Forudsætninger!$E$46*(BD724*$T$847+BD725*$T$848)+Forudsætninger!$E$47*(BD725*$T$848+BD726*$T$849)+Forudsætninger!$E$48*(BD726*$T$849+BD727*$T$850))+Forudsætninger!$E$49*BD727*$T$850,0)","v":{"$error":"#N/A"}},{"$f":"IF(BE$853>=$H$840,0.5*(Forudsætninger!$E$44*(BE722*$T$845+BE723*$T$846)+Forudsætninger!$E$45*(BE723*$T$846+BE724*$T$847)+Forudsætninger!$E$46*(BE724*$T$847+BE725*$T$848)+Forudsætninger!$E$47*(BE725*$T$848+BE726*$T$849)+Forudsætninger!$E$48*(BE726*$T$849+BE727*$T$850))+Forudsætninger!$E$49*BE727*$T$850,0)","v":{"$error":"#N/A"}},{"$f":"IF(BF$853>=$H$840,0.5*(Forudsætninger!$E$44*(BF722*$T$845+BF723*$T$846)+Forudsætninger!$E$45*(BF723*$T$846+BF724*$T$847)+Forudsætninger!$E$46*(BF724*$T$847+BF725*$T$848)+Forudsætninger!$E$47*(BF725*$T$848+BF726*$T$849)+Forudsætninger!$E$48*(BF726*$T$849+BF727*$T$850))+Forudsætninger!$E$49*BF727*$T$850,0)","v":{"$error":"#N/A"}},{"$f":"IF(BG$853>=$H$840,0.5*(Forudsætninger!$E$44*(BG722*$T$845+BG723*$T$846)+Forudsætninger!$E$45*(BG723*$T$846+BG724*$T$847)+Forudsætninger!$E$46*(BG724*$T$847+BG725*$T$848)+Forudsætninger!$E$47*(BG725*$T$848+BG726*$T$849)+Forudsætninger!$E$48*(BG726*$T$849+BG727*$T$850))+Forudsætninger!$E$49*BG727*$T$850,0)","v":{"$error":"#N/A"}},{"$f":"IF(BH$853>=$H$840,0.5*(Forudsætninger!$E$44*(BH722*$T$845+BH723*$T$846)+Forudsætninger!$E$45*(BH723*$T$846+BH724*$T$847)+Forudsætninger!$E$46*(BH724*$T$847+BH725*$T$848)+Forudsætninger!$E$47*(BH725*$T$848+BH726*$T$849)+Forudsætninger!$E$48*(BH726*$T$849+BH727*$T$850))+Forudsætninger!$E$49*BH727*$T$850,0)","v":{"$error":"#N/A"}},{"$f":"IF(BI$853>=$H$840,0.5*(Forudsætninger!$E$44*(BI722*$T$845+BI723*$T$846)+Forudsætninger!$E$45*(BI723*$T$846+BI724*$T$847)+Forudsætninger!$E$46*(BI724*$T$847+BI725*$T$848)+Forudsætninger!$E$47*(BI725*$T$848+BI726*$T$849)+Forudsætninger!$E$48*(BI726*$T$849+BI727*$T$850))+Forudsætninger!$E$49*BI727*$T$850,0)","v":{"$error":"#N/A"}},{"$f":"IF(BJ$853>=$H$840,0.5*(Forudsætninger!$E$44*(BJ722*$T$845+BJ723*$T$846)+Forudsætninger!$E$45*(BJ723*$T$846+BJ724*$T$847)+Forudsætninger!$E$46*(BJ724*$T$847+BJ725*$T$848)+Forudsætninger!$E$47*(BJ725*$T$848+BJ726*$T$849)+Forudsætninger!$E$48*(BJ726*$T$849+BJ727*$T$850))+Forudsætninger!$E$49*BJ727*$T$850,0)","v":{"$error":"#N/A"}},{"$f":"IF(BK$853>=$H$840,0.5*(Forudsætninger!$E$44*(BK722*$T$845+BK723*$T$846)+Forudsætninger!$E$45*(BK723*$T$846+BK724*$T$847)+Forudsætninger!$E$46*(BK724*$T$847+BK725*$T$848)+Forudsætninger!$E$47*(BK725*$T$848+BK726*$T$849)+Forudsætninger!$E$48*(BK726*$T$849+BK727*$T$850))+Forudsætninger!$E$49*BK727*$T$850,0)","v":{"$error":"#N/A"}},{"$f":"IF(BL$853>=$H$840,0.5*(Forudsætninger!$E$44*(BL722*$T$845+BL723*$T$846)+Forudsætninger!$E$45*(BL723*$T$846+BL724*$T$847)+Forudsætninger!$E$46*(BL724*$T$847+BL725*$T$848)+Forudsætninger!$E$47*(BL725*$T$848+BL726*$T$849)+Forudsætninger!$E$48*(BL726*$T$849+BL727*$T$850))+Forudsætninger!$E$49*BL727*$T$850,0)","v":{"$error":"#N/A"}},{"$f":"IF(BM$853>=$H$840,0.5*(Forudsætninger!$E$44*(BM722*$T$845+BM723*$T$846)+Forudsætninger!$E$45*(BM723*$T$846+BM724*$T$847)+Forudsætninger!$E$46*(BM724*$T$847+BM725*$T$848)+Forudsætninger!$E$47*(BM725*$T$848+BM726*$T$849)+Forudsætninger!$E$48*(BM726*$T$849+BM727*$T$850))+Forudsætninger!$E$49*BM727*$T$850,0)","v":{"$error":"#N/A"}},{"$f":"IF(BN$853>=$H$840,0.5*(Forudsætninger!$E$44*(BN722*$T$845+BN723*$T$846)+Forudsætninger!$E$45*(BN723*$T$846+BN724*$T$847)+Forudsætninger!$E$46*(BN724*$T$847+BN725*$T$848)+Forudsætninger!$E$47*(BN725*$T$848+BN726*$T$849)+Forudsætninger!$E$48*(BN726*$T$849+BN727*$T$850))+Forudsætninger!$E$49*BN727*$T$850,0)","v":{"$error":"#N/A"}},{"$f":"IF(BO$853>=$H$840,0.5*(Forudsætninger!$E$44*(BO722*$T$845+BO723*$T$846)+Forudsætninger!$E$45*(BO723*$T$846+BO724*$T$847)+Forudsætninger!$E$46*(BO724*$T$847+BO725*$T$848)+Forudsætninger!$E$47*(BO725*$T$848+BO726*$T$849)+Forudsætninger!$E$48*(BO726*$T$849+BO727*$T$850))+Forudsætninger!$E$49*BO727*$T$850,0)","v":{"$error":"#N/A"}},{"$f":"IF(BP$853>=$H$840,0.5*(Forudsætninger!$E$44*(BP722*$T$845+BP723*$T$846)+Forudsætninger!$E$45*(BP723*$T$846+BP724*$T$847)+Forudsætninger!$E$46*(BP724*$T$847+BP725*$T$848)+Forudsætninger!$E$47*(BP725*$T$848+BP726*$T$849)+Forudsætninger!$E$48*(BP726*$T$849+BP727*$T$850))+Forudsætninger!$E$49*BP727*$T$850,0)","v":{"$error":"#N/A"}},{"$f":"IF(BQ$853>=$H$840,0.5*(Forudsætninger!$E$44*(BQ722*$T$845+BQ723*$T$846)+Forudsætninger!$E$45*(BQ723*$T$846+BQ724*$T$847)+Forudsætninger!$E$46*(BQ724*$T$847+BQ725*$T$848)+Forudsætninger!$E$47*(BQ725*$T$848+BQ726*$T$849)+Forudsætninger!$E$48*(BQ726*$T$849+BQ727*$T$850))+Forudsætninger!$E$49*BQ727*$T$850,0)","v":{"$error":"#N/A"}},{"$f":"IF(BR$853>=$H$840,0.5*(Forudsætninger!$E$44*(BR722*$T$845+BR723*$T$846)+Forudsætninger!$E$45*(BR723*$T$846+BR724*$T$847)+Forudsætninger!$E$46*(BR724*$T$847+BR725*$T$848)+Forudsætninger!$E$47*(BR725*$T$848+BR726*$T$849)+Forudsætninger!$E$48*(BR726*$T$849+BR727*$T$850))+Forudsætninger!$E$49*BR727*$T$850,0)","v":{"$error":"#N/A"}},{"$f":"IF(BS$853>=$H$840,0.5*(Forudsætninger!$E$44*(BS722*$T$845+BS723*$T$846)+Forudsætninger!$E$45*(BS723*$T$846+BS724*$T$847)+Forudsætninger!$E$46*(BS724*$T$847+BS725*$T$848)+Forudsætninger!$E$47*(BS725*$T$848+BS726*$T$849)+Forudsætninger!$E$48*(BS726*$T$849+BS727*$T$850))+Forudsætninger!$E$49*BS727*$T$850,0)","v":{"$error":"#N/A"}},{"$f":"IF(BT$853>=$H$840,0.5*(Forudsætninger!$E$44*(BT722*$T$845+BT723*$T$846)+Forudsætninger!$E$45*(BT723*$T$846+BT724*$T$847)+Forudsætninger!$E$46*(BT724*$T$847+BT725*$T$848)+Forudsætninger!$E$47*(BT725*$T$848+BT726*$T$849)+Forudsætninger!$E$48*(BT726*$T$849+BT727*$T$850))+Forudsætninger!$E$49*BT727*$T$850,0)","v":{"$error":"#N/A"}},{"$f":"IF(BU$853>=$H$840,0.5*(Forudsætninger!$E$44*(BU722*$T$845+BU723*$T$846)+Forudsætninger!$E$45*(BU723*$T$846+BU724*$T$847)+Forudsætninger!$E$46*(BU724*$T$847+BU725*$T$848)+Forudsætninger!$E$47*(BU725*$T$848+BU726*$T$849)+Forudsætninger!$E$48*(BU726*$T$849+BU727*$T$850))+Forudsætninger!$E$49*BU727*$T$850,0)","v":{"$error":"#N/A"}},{"$f":"IF(BV$853>=$H$840,0.5*(Forudsætninger!$E$44*(BV722*$T$845+BV723*$T$846)+Forudsætninger!$E$45*(BV723*$T$846+BV724*$T$847)+Forudsætninger!$E$46*(BV724*$T$847+BV725*$T$848)+Forudsætninger!$E$47*(BV725*$T$848+BV726*$T$849)+Forudsætninger!$E$48*(BV726*$T$849+BV727*$T$850))+Forudsætninger!$E$49*BV727*$T$850,0)","v":{"$error":"#N/A"}},{"$f":"IF(BW$853>=$H$840,0.5*(Forudsætninger!$E$44*(BW722*$T$845+BW723*$T$846)+Forudsætninger!$E$45*(BW723*$T$846+BW724*$T$847)+Forudsætninger!$E$46*(BW724*$T$847+BW725*$T$848)+Forudsætninger!$E$47*(BW725*$T$848+BW726*$T$849)+Forudsætninger!$E$48*(BW726*$T$849+BW727*$T$850))+Forudsætninger!$E$49*BW727*$T$850,0)","v":{"$error":"#N/A"}},{"$f":"IF(BX$853>=$H$840,0.5*(Forudsætninger!$E$44*(BX722*$T$845+BX723*$T$846)+Forudsætninger!$E$45*(BX723*$T$846+BX724*$T$847)+Forudsætninger!$E$46*(BX724*$T$847+BX725*$T$848)+Forudsætninger!$E$47*(BX725*$T$848+BX726*$T$849)+Forudsætninger!$E$48*(BX726*$T$849+BX727*$T$850))+Forudsætninger!$E$49*BX727*$T$850,0)","v":{"$error":"#N/A"}},{"$f":"IF(BY$853>=$H$840,0.5*(Forudsætninger!$E$44*(BY722*$T$845+BY723*$T$846)+Forudsætninger!$E$45*(BY723*$T$846+BY724*$T$847)+Forudsætninger!$E$46*(BY724*$T$847+BY725*$T$848)+Forudsætninger!$E$47*(BY725*$T$848+BY726*$T$849)+Forudsætninger!$E$48*(BY726*$T$849+BY727*$T$850))+Forudsætninger!$E$49*BY727*$T$850,0)","v":{"$error":"#N/A"}},{"$f":"IF(BZ$853>=$H$840,0.5*(Forudsætninger!$E$44*(BZ722*$T$845+BZ723*$T$846)+Forudsætninger!$E$45*(BZ723*$T$846+BZ724*$T$847)+Forudsætninger!$E$46*(BZ724*$T$847+BZ725*$T$848)+Forudsætninger!$E$47*(BZ725*$T$848+BZ726*$T$849)+Forudsætninger!$E$48*(BZ726*$T$849+BZ727*$T$850))+Forudsætninger!$E$49*BZ727*$T$850,0)","v":{"$error":"#N/A"}},{"$f":"IF(CA$853>=$H$840,0.5*(Forudsætninger!$E$44*(CA722*$T$845+CA723*$T$846)+Forudsætninger!$E$45*(CA723*$T$846+CA724*$T$847)+Forudsætninger!$E$46*(CA724*$T$847+CA725*$T$848)+Forudsætninger!$E$47*(CA725*$T$848+CA726*$T$849)+Forudsætninger!$E$48*(CA726*$T$849+CA727*$T$850))+Forudsætninger!$E$49*CA727*$T$850,0)","v":{"$error":"#N/A"}},{"$f":"IF(CB$853>=$H$840,0.5*(Forudsætninger!$E$44*(CB722*$T$845+CB723*$T$846)+Forudsætninger!$E$45*(CB723*$T$846+CB724*$T$847)+Forudsætninger!$E$46*(CB724*$T$847+CB725*$T$848)+Forudsætninger!$E$47*(CB725*$T$848+CB726*$T$849)+Forudsætninger!$E$48*(CB726*$T$849+CB727*$T$850))+Forudsætninger!$E$49*CB727*$T$850,0)","v":{"$error":"#N/A"}},{"$f":"IF(CC$853>=$H$840,0.5*(Forudsætninger!$E$44*(CC722*$T$845+CC723*$T$846)+Forudsætninger!$E$45*(CC723*$T$846+CC724*$T$847)+Forudsætninger!$E$46*(CC724*$T$847+CC725*$T$848)+Forudsætninger!$E$47*(CC725*$T$848+CC726*$T$849)+Forudsætninger!$E$48*(CC726*$T$849+CC727*$T$850))+Forudsætninger!$E$49*CC727*$T$850,0)","v":{"$error":"#N/A"}},{"$f":"IF(CD$853>=$H$840,0.5*(Forudsætninger!$E$44*(CD722*$T$845+CD723*$T$846)+Forudsætninger!$E$45*(CD723*$T$846+CD724*$T$847)+Forudsætninger!$E$46*(CD724*$T$847+CD725*$T$848)+Forudsætninger!$E$47*(CD725*$T$848+CD726*$T$849)+Forudsætninger!$E$48*(CD726*$T$849+CD727*$T$850))+Forudsætninger!$E$49*CD727*$T$850,0)","v":{"$error":"#N/A"}},{"$f":"IF(CE$853>=$H$840,0.5*(Forudsætninger!$E$44*(CE722*$T$845+CE723*$T$846)+Forudsætninger!$E$45*(CE723*$T$846+CE724*$T$847)+Forudsætninger!$E$46*(CE724*$T$847+CE725*$T$848)+Forudsætninger!$E$47*(CE725*$T$848+CE726*$T$849)+Forudsætninger!$E$48*(CE726*$T$849+CE727*$T$850))+Forudsætninger!$E$49*CE727*$T$850,0)","v":{"$error":"#N/A"}},{"$f":"IF(CF$853>=$H$840,0.5*(Forudsætninger!$E$44*(CF722*$T$845+CF723*$T$846)+Forudsætninger!$E$45*(CF723*$T$846+CF724*$T$847)+Forudsætninger!$E$46*(CF724*$T$847+CF725*$T$848)+Forudsætninger!$E$47*(CF725*$T$848+CF726*$T$849)+Forudsætninger!$E$48*(CF726*$T$849+CF727*$T$850))+Forudsætninger!$E$49*CF727*$T$850,0)","v":{"$error":"#N/A"}},{"$f":"IF(CG$853>=$H$840,0.5*(Forudsætninger!$E$44*(CG722*$T$845+CG723*$T$846)+Forudsætninger!$E$45*(CG723*$T$846+CG724*$T$847)+Forudsætninger!$E$46*(CG724*$T$847+CG725*$T$848)+Forudsætninger!$E$47*(CG725*$T$848+CG726*$T$849)+Forudsætninger!$E$48*(CG726*$T$849+CG727*$T$850))+Forudsætninger!$E$49*CG727*$T$850,0)","v":{"$error":"#N/A"}},{"$f":"IF(CH$853>=$H$840,0.5*(Forudsætninger!$E$44*(CH722*$T$845+CH723*$T$846)+Forudsætninger!$E$45*(CH723*$T$846+CH724*$T$847)+Forudsætninger!$E$46*(CH724*$T$847+CH725*$T$848)+Forudsætninger!$E$47*(CH725*$T$848+CH726*$T$849)+Forudsætninger!$E$48*(CH726*$T$849+CH727*$T$850))+Forudsætninger!$E$49*CH727*$T$850,0)","v":{"$error":"#N/A"}},{"$f":"IF(CI$853>=$H$840,0.5*(Forudsætninger!$E$44*(CI722*$T$845+CI723*$T$846)+Forudsætninger!$E$45*(CI723*$T$846+CI724*$T$847)+Forudsætninger!$E$46*(CI724*$T$847+CI725*$T$848)+Forudsætninger!$E$47*(CI725*$T$848+CI726*$T$849)+Forudsætninger!$E$48*(CI726*$T$849+CI727*$T$850))+Forudsætninger!$E$49*CI727*$T$850,0)","v":{"$error":"#N/A"}},{"$f":"IF(CJ$853>=$H$840,0.5*(Forudsætninger!$E$44*(CJ722*$T$845+CJ723*$T$846)+Forudsætninger!$E$45*(CJ723*$T$846+CJ724*$T$847)+Forudsætninger!$E$46*(CJ724*$T$847+CJ725*$T$848)+Forudsætninger!$E$47*(CJ725*$T$848+CJ726*$T$849)+Forudsætninger!$E$48*(CJ726*$T$849+CJ727*$T$850))+Forudsætninger!$E$49*CJ727*$T$850,0)","v":{"$error":"#N/A"}},{"$f":"IF(CK$853>=$H$840,0.5*(Forudsætninger!$E$44*(CK722*$T$845+CK723*$T$846)+Forudsætninger!$E$45*(CK723*$T$846+CK724*$T$847)+Forudsætninger!$E$46*(CK724*$T$847+CK725*$T$848)+Forudsætninger!$E$47*(CK725*$T$848+CK726*$T$849)+Forudsætninger!$E$48*(CK726*$T$849+CK727*$T$850))+Forudsætninger!$E$49*CK727*$T$850,0)","v":{"$error":"#N/A"}},{"$f":"IF(CL$853>=$H$840,0.5*(Forudsætninger!$E$44*(CL722*$T$845+CL723*$T$846)+Forudsætninger!$E$45*(CL723*$T$846+CL724*$T$847)+Forudsætninger!$E$46*(CL724*$T$847+CL725*$T$848)+Forudsætninger!$E$47*(CL725*$T$848+CL726*$T$849)+Forudsætninger!$E$48*(CL726*$T$849+CL727*$T$850))+Forudsætninger!$E$49*CL727*$T$850,0)","v":{"$error":"#N/A"}},{"$f":"IF(CM$853>=$H$840,0.5*(Forudsætninger!$E$44*(CM722*$T$845+CM723*$T$846)+Forudsætninger!$E$45*(CM723*$T$846+CM724*$T$847)+Forudsætninger!$E$46*(CM724*$T$847+CM725*$T$848)+Forudsætninger!$E$47*(CM725*$T$848+CM726*$T$849)+Forudsætninger!$E$48*(CM726*$T$849+CM727*$T$850))+Forudsætninger!$E$49*CM727*$T$850,0)","v":{"$error":"#N/A"}},{"$f":"IF(CN$853>=$H$840,0.5*(Forudsætninger!$E$44*(CN722*$T$845+CN723*$T$846)+Forudsætninger!$E$45*(CN723*$T$846+CN724*$T$847)+Forudsætninger!$E$46*(CN724*$T$847+CN725*$T$848)+Forudsætninger!$E$47*(CN725*$T$848+CN726*$T$849)+Forudsætninger!$E$48*(CN726*$T$849+CN727*$T$850))+Forudsætninger!$E$49*CN727*$T$850,0)","v":{"$error":"#N/A"}},{"$f":"IF(CO$853>=$H$840,0.5*(Forudsætninger!$E$44*(CO722*$T$845+CO723*$T$846)+Forudsætninger!$E$45*(CO723*$T$846+CO724*$T$847)+Forudsætninger!$E$46*(CO724*$T$847+CO725*$T$848)+Forudsætninger!$E$47*(CO725*$T$848+CO726*$T$849)+Forudsætninger!$E$48*(CO726*$T$849+CO727*$T$850))+Forudsætninger!$E$49*CO727*$T$850,0)","v":{"$error":"#N/A"}},{"$f":"IF(CP$853>=$H$840,0.5*(Forudsætninger!$E$44*(CP722*$T$845+CP723*$T$846)+Forudsætninger!$E$45*(CP723*$T$846+CP724*$T$847)+Forudsætninger!$E$46*(CP724*$T$847+CP725*$T$848)+Forudsætninger!$E$47*(CP725*$T$848+CP726*$T$849)+Forudsætninger!$E$48*(CP726*$T$849+CP727*$T$850))+Forudsætninger!$E$49*CP727*$T$850,0)","v":{"$error":"#N/A"}},{"$f":"IF(CQ$853>=$H$840,0.5*(Forudsætninger!$E$44*(CQ722*$T$845+CQ723*$T$846)+Forudsætninger!$E$45*(CQ723*$T$846+CQ724*$T$847)+Forudsætninger!$E$46*(CQ724*$T$847+CQ725*$T$848)+Forudsætninger!$E$47*(CQ725*$T$848+CQ726*$T$849)+Forudsætninger!$E$48*(CQ726*$T$849+CQ727*$T$850))+Forudsætninger!$E$49*CQ727*$T$850,0)","v":{"$error":"#N/A"}},{"$f":"IF(CR$853>=$H$840,0.5*(Forudsætninger!$E$44*(CR722*$T$845+CR723*$T$846)+Forudsætninger!$E$45*(CR723*$T$846+CR724*$T$847)+Forudsætninger!$E$46*(CR724*$T$847+CR725*$T$848)+Forudsætninger!$E$47*(CR725*$T$848+CR726*$T$849)+Forudsætninger!$E$48*(CR726*$T$849+CR727*$T$850))+Forudsætninger!$E$49*CR727*$T$850,0)","v":{"$error":"#N/A"}},{"$f":"IF(CS$853>=$H$840,0.5*(Forudsætninger!$E$44*(CS722*$T$845+CS723*$T$846)+Forudsætninger!$E$45*(CS723*$T$846+CS724*$T$847)+Forudsætninger!$E$46*(CS724*$T$847+CS725*$T$848)+Forudsætninger!$E$47*(CS725*$T$848+CS726*$T$849)+Forudsætninger!$E$48*(CS726*$T$849+CS727*$T$850))+Forudsætninger!$E$49*CS727*$T$850,0)","v":{"$error":"#N/A"}},{"$f":"IF(CT$853>=$H$840,0.5*(Forudsætninger!$E$44*(CT722*$T$845+CT723*$T$846)+Forudsætninger!$E$45*(CT723*$T$846+CT724*$T$847)+Forudsætninger!$E$46*(CT724*$T$847+CT725*$T$848)+Forudsætninger!$E$47*(CT725*$T$848+CT726*$T$849)+Forudsætninger!$E$48*(CT726*$T$849+CT727*$T$850))+Forudsætninger!$E$49*CT727*$T$850,0)","v":{"$error":"#N/A"}},{"$f":"IF(CU$853>=$H$840,0.5*(Forudsætninger!$E$44*(CU722*$T$845+CU723*$T$846)+Forudsætninger!$E$45*(CU723*$T$846+CU724*$T$847)+Forudsætninger!$E$46*(CU724*$T$847+CU725*$T$848)+Forudsætninger!$E$47*(CU725*$T$848+CU726*$T$849)+Forudsætninger!$E$48*(CU726*$T$849+CU727*$T$850))+Forudsætninger!$E$49*CU727*$T$850,0)","v":{"$error":"#N/A"}},{"$f":"IF(CV$853>=$H$840,0.5*(Forudsætninger!$E$44*(CV722*$T$845+CV723*$T$846)+Forudsætninger!$E$45*(CV723*$T$846+CV724*$T$847)+Forudsætninger!$E$46*(CV724*$T$847+CV725*$T$848)+Forudsætninger!$E$47*(CV725*$T$848+CV726*$T$849)+Forudsætninger!$E$48*(CV726*$T$849+CV727*$T$850))+Forudsætninger!$E$49*CV727*$T$850,0)","v":{"$error":"#N/A"}},{"$f":"IF(CW$853>=$H$840,0.5*(Forudsætninger!$E$44*(CW722*$T$845+CW723*$T$846)+Forudsætninger!$E$45*(CW723*$T$846+CW724*$T$847)+Forudsætninger!$E$46*(CW724*$T$847+CW725*$T$848)+Forudsætninger!$E$47*(CW725*$T$848+CW726*$T$849)+Forudsætninger!$E$48*(CW726*$T$849+CW727*$T$850))+Forudsætninger!$E$49*CW727*$T$850,0)","v":{"$error":"#N/A"}},{"$f":"IF(CX$853>=$H$840,0.5*(Forudsætninger!$E$44*(CX722*$T$845+CX723*$T$846)+Forudsætninger!$E$45*(CX723*$T$846+CX724*$T$847)+Forudsætninger!$E$46*(CX724*$T$847+CX725*$T$848)+Forudsætninger!$E$47*(CX725*$T$848+CX726*$T$849)+Forudsætninger!$E$48*(CX726*$T$849+CX727*$T$850))+Forudsætninger!$E$49*CX727*$T$850,0)","v":{"$error":"#N/A"}},{"$f":"IF(CY$853>=$H$840,0.5*(Forudsætninger!$E$44*(CY722*$T$845+CY723*$T$846)+Forudsætninger!$E$45*(CY723*$T$846+CY724*$T$847)+Forudsætninger!$E$46*(CY724*$T$847+CY725*$T$848)+Forudsætninger!$E$47*(CY725*$T$848+CY726*$T$849)+Forudsætninger!$E$48*(CY726*$T$849+CY727*$T$850))+Forudsætninger!$E$49*CY727*$T$850,0)","v":{"$error":"#N/A"}},{"$f":"IF(CZ$853>=$H$840,0.5*(Forudsætninger!$E$44*(CZ722*$T$845+CZ723*$T$846)+Forudsætninger!$E$45*(CZ723*$T$846+CZ724*$T$847)+Forudsætninger!$E$46*(CZ724*$T$847+CZ725*$T$848)+Forudsætninger!$E$47*(CZ725*$T$848+CZ726*$T$849)+Forudsætninger!$E$48*(CZ726*$T$849+CZ727*$T$850))+Forudsætninger!$E$49*CZ727*$T$850,0)","v":{"$error":"#N/A"}},{"$f":"IF(DA$853>=$H$840,0.5*(Forudsætninger!$E$44*(DA722*$T$845+DA723*$T$846)+Forudsætninger!$E$45*(DA723*$T$846+DA724*$T$847)+Forudsætninger!$E$46*(DA724*$T$847+DA725*$T$848)+Forudsætninger!$E$47*(DA725*$T$848+DA726*$T$849)+Forudsætninger!$E$48*(DA726*$T$849+DA727*$T$850))+Forudsætninger!$E$49*DA727*$T$850,0)","v":{"$error":"#N/A"}}]
[null,null,null,{"$f":"D35","v":">Indtast type 2<"},{"$f":"IF(E$853>=$H$840,0.5*(Forudsætninger!$E$44*(E748*$U$845+E749*$U$846)+Forudsætninger!$E$45*(E749*$U$846+E750*$U$847)+Forudsætninger!$E$46*(E750*$U$847+E751*$U$848)+Forudsætninger!$E$47*(E751*$U$848+E752*$U$849)+Forudsætninger!$E$48*(E752*$U$849+E753*$U$850))+Forudsætninger!$E$49*E753*$U$850,0)","v":{"$error":"#N/A"}},{"$f":"IF(F$853>=$H$840,0.5*(Forudsætninger!$E$44*(F748*$U$845+F749*$U$846)+Forudsætninger!$E$45*(F749*$U$846+F750*$U$847)+Forudsætninger!$E$46*(F750*$U$847+F751*$U$848)+Forudsætninger!$E$47*(F751*$U$848+F752*$U$849)+Forudsætninger!$E$48*(F752*$U$849+F753*$U$850))+Forudsætninger!$E$49*F753*$U$850,0)","v":{"$error":"#N/A"}},{"$f":"IF(G$853>=$H$840,0.5*(Forudsætninger!$E$44*(G748*$U$845+G749*$U$846)+Forudsætninger!$E$45*(G749*$U$846+G750*$U$847)+Forudsætninger!$E$46*(G750*$U$847+G751*$U$848)+Forudsætninger!$E$47*(G751*$U$848+G752*$U$849)+Forudsætninger!$E$48*(G752*$U$849+G753*$U$850))+Forudsætninger!$E$49*G753*$U$850,0)","v":{"$error":"#N/A"}},{"$f":"IF(H$853>=$H$840,0.5*(Forudsætninger!$E$44*(H748*$U$845+H749*$U$846)+Forudsætninger!$E$45*(H749*$U$846+H750*$U$847)+Forudsætninger!$E$46*(H750*$U$847+H751*$U$848)+Forudsætninger!$E$47*(H751*$U$848+H752*$U$849)+Forudsætninger!$E$48*(H752*$U$849+H753*$U$850))+Forudsætninger!$E$49*H753*$U$850,0)","v":{"$error":"#N/A"}},{"$f":"IF(I$853>=$H$840,0.5*(Forudsætninger!$E$44*(I748*$U$845+I749*$U$846)+Forudsætninger!$E$45*(I749*$U$846+I750*$U$847)+Forudsætninger!$E$46*(I750*$U$847+I751*$U$848)+Forudsætninger!$E$47*(I751*$U$848+I752*$U$849)+Forudsætninger!$E$48*(I752*$U$849+I753*$U$850))+Forudsætninger!$E$49*I753*$U$850,0)","v":{"$error":"#N/A"}},{"$f":"IF(J$853>=$H$840,0.5*(Forudsætninger!$E$44*(J748*$U$845+J749*$U$846)+Forudsætninger!$E$45*(J749*$U$846+J750*$U$847)+Forudsætninger!$E$46*(J750*$U$847+J751*$U$848)+Forudsætninger!$E$47*(J751*$U$848+J752*$U$849)+Forudsætninger!$E$48*(J752*$U$849+J753*$U$850))+Forudsætninger!$E$49*J753*$U$850,0)","v":{"$error":"#N/A"}},{"$f":"IF(K$853>=$H$840,0.5*(Forudsætninger!$E$44*(K748*$U$845+K749*$U$846)+Forudsætninger!$E$45*(K749*$U$846+K750*$U$847)+Forudsætninger!$E$46*(K750*$U$847+K751*$U$848)+Forudsætninger!$E$47*(K751*$U$848+K752*$U$849)+Forudsætninger!$E$48*(K752*$U$849+K753*$U$850))+Forudsætninger!$E$49*K753*$U$850,0)","v":{"$error":"#N/A"}},{"$f":"IF(L$853>=$H$840,0.5*(Forudsætninger!$E$44*(L748*$U$845+L749*$U$846)+Forudsætninger!$E$45*(L749*$U$846+L750*$U$847)+Forudsætninger!$E$46*(L750*$U$847+L751*$U$848)+Forudsætninger!$E$47*(L751*$U$848+L752*$U$849)+Forudsætninger!$E$48*(L752*$U$849+L753*$U$850))+Forudsætninger!$E$49*L753*$U$850,0)","v":{"$error":"#N/A"}},{"$f":"IF(M$853>=$H$840,0.5*(Forudsætninger!$E$44*(M748*$U$845+M749*$U$846)+Forudsætninger!$E$45*(M749*$U$846+M750*$U$847)+Forudsætninger!$E$46*(M750*$U$847+M751*$U$848)+Forudsætninger!$E$47*(M751*$U$848+M752*$U$849)+Forudsætninger!$E$48*(M752*$U$849+M753*$U$850))+Forudsætninger!$E$49*M753*$U$850,0)","v":{"$error":"#N/A"}},{"$f":"IF(N$853>=$H$840,0.5*(Forudsætninger!$E$44*(N748*$U$845+N749*$U$846)+Forudsætninger!$E$45*(N749*$U$846+N750*$U$847)+Forudsætninger!$E$46*(N750*$U$847+N751*$U$848)+Forudsætninger!$E$47*(N751*$U$848+N752*$U$849)+Forudsætninger!$E$48*(N752*$U$849+N753*$U$850))+Forudsætninger!$E$49*N753*$U$850,0)","v":{"$error":"#N/A"}},{"$f":"IF(O$853>=$H$840,0.5*(Forudsætninger!$E$44*(O748*$U$845+O749*$U$846)+Forudsætninger!$E$45*(O749*$U$846+O750*$U$847)+Forudsætninger!$E$46*(O750*$U$847+O751*$U$848)+Forudsætninger!$E$47*(O751*$U$848+O752*$U$849)+Forudsætninger!$E$48*(O752*$U$849+O753*$U$850))+Forudsætninger!$E$49*O753*$U$850,0)","v":{"$error":"#N/A"}},{"$f":"IF(P$853>=$H$840,0.5*(Forudsætninger!$E$44*(P748*$U$845+P749*$U$846)+Forudsætninger!$E$45*(P749*$U$846+P750*$U$847)+Forudsætninger!$E$46*(P750*$U$847+P751*$U$848)+Forudsætninger!$E$47*(P751*$U$848+P752*$U$849)+Forudsætninger!$E$48*(P752*$U$849+P753*$U$850))+Forudsætninger!$E$49*P753*$U$850,0)","v":{"$error":"#N/A"}},{"$f":"IF(Q$853>=$H$840,0.5*(Forudsætninger!$E$44*(Q748*$U$845+Q749*$U$846)+Forudsætninger!$E$45*(Q749*$U$846+Q750*$U$847)+Forudsætninger!$E$46*(Q750*$U$847+Q751*$U$848)+Forudsætninger!$E$47*(Q751*$U$848+Q752*$U$849)+Forudsætninger!$E$48*(Q752*$U$849+Q753*$U$850))+Forudsætninger!$E$49*Q753*$U$850,0)","v":{"$error":"#N/A"}},{"$f":"IF(R$853>=$H$840,0.5*(Forudsætninger!$E$44*(R748*$U$845+R749*$U$846)+Forudsætninger!$E$45*(R749*$U$846+R750*$U$847)+Forudsætninger!$E$46*(R750*$U$847+R751*$U$848)+Forudsætninger!$E$47*(R751*$U$848+R752*$U$849)+Forudsætninger!$E$48*(R752*$U$849+R753*$U$850))+Forudsætninger!$E$49*R753*$U$850,0)","v":{"$error":"#N/A"}},{"$f":"IF(S$853>=$H$840,0.5*(Forudsætninger!$E$44*(S748*$U$845+S749*$U$846)+Forudsætninger!$E$45*(S749*$U$846+S750*$U$847)+Forudsætninger!$E$46*(S750*$U$847+S751*$U$848)+Forudsætninger!$E$47*(S751*$U$848+S752*$U$849)+Forudsætninger!$E$48*(S752*$U$849+S753*$U$850))+Forudsætninger!$E$49*S753*$U$850,0)","v":{"$error":"#N/A"}},{"$f":"IF(T$853>=$H$840,0.5*(Forudsætninger!$E$44*(T748*$U$845+T749*$U$846)+Forudsætninger!$E$45*(T749*$U$846+T750*$U$847)+Forudsætninger!$E$46*(T750*$U$847+T751*$U$848)+Forudsætninger!$E$47*(T751*$U$848+T752*$U$849)+Forudsætninger!$E$48*(T752*$U$849+T753*$U$850))+Forudsætninger!$E$49*T753*$U$850,0)","v":{"$error":"#N/A"}},{"$f":"IF(U$853>=$H$840,0.5*(Forudsætninger!$E$44*(U748*$U$845+U749*$U$846)+Forudsætninger!$E$45*(U749*$U$846+U750*$U$847)+Forudsætninger!$E$46*(U750*$U$847+U751*$U$848)+Forudsætninger!$E$47*(U751*$U$848+U752*$U$849)+Forudsætninger!$E$48*(U752*$U$849+U753*$U$850))+Forudsætninger!$E$49*U753*$U$850,0)","v":{"$error":"#N/A"}},{"$f":"IF(V$853>=$H$840,0.5*(Forudsætninger!$E$44*(V748*$U$845+V749*$U$846)+Forudsætninger!$E$45*(V749*$U$846+V750*$U$847)+Forudsætninger!$E$46*(V750*$U$847+V751*$U$848)+Forudsætninger!$E$47*(V751*$U$848+V752*$U$849)+Forudsætninger!$E$48*(V752*$U$849+V753*$U$850))+Forudsætninger!$E$49*V753*$U$850,0)","v":{"$error":"#N/A"}},{"$f":"IF(W$853>=$H$840,0.5*(Forudsætninger!$E$44*(W748*$U$845+W749*$U$846)+Forudsætninger!$E$45*(W749*$U$846+W750*$U$847)+Forudsætninger!$E$46*(W750*$U$847+W751*$U$848)+Forudsætninger!$E$47*(W751*$U$848+W752*$U$849)+Forudsætninger!$E$48*(W752*$U$849+W753*$U$850))+Forudsætninger!$E$49*W753*$U$850,0)","v":{"$error":"#N/A"}},{"$f":"IF(X$853>=$H$840,0.5*(Forudsætninger!$E$44*(X748*$U$845+X749*$U$846)+Forudsætninger!$E$45*(X749*$U$846+X750*$U$847)+Forudsætninger!$E$46*(X750*$U$847+X751*$U$848)+Forudsætninger!$E$47*(X751*$U$848+X752*$U$849)+Forudsætninger!$E$48*(X752*$U$849+X753*$U$850))+Forudsætninger!$E$49*X753*$U$850,0)","v":{"$error":"#N/A"}},{"$f":"IF(Y$853>=$H$840,0.5*(Forudsætninger!$E$44*(Y748*$U$845+Y749*$U$846)+Forudsætninger!$E$45*(Y749*$U$846+Y750*$U$847)+Forudsætninger!$E$46*(Y750*$U$847+Y751*$U$848)+Forudsætninger!$E$47*(Y751*$U$848+Y752*$U$849)+Forudsætninger!$E$48*(Y752*$U$849+Y753*$U$850))+Forudsætninger!$E$49*Y753*$U$850,0)","v":{"$error":"#N/A"}},{"$f":"IF(Z$853>=$H$840,0.5*(Forudsætninger!$E$44*(Z748*$U$845+Z749*$U$846)+Forudsætninger!$E$45*(Z749*$U$846+Z750*$U$847)+Forudsætninger!$E$46*(Z750*$U$847+Z751*$U$848)+Forudsætninger!$E$47*(Z751*$U$848+Z752*$U$849)+Forudsætninger!$E$48*(Z752*$U$849+Z753*$U$850))+Forudsætninger!$E$49*Z753*$U$850,0)","v":{"$error":"#N/A"}},{"$f":"IF(AA$853>=$H$840,0.5*(Forudsætninger!$E$44*(AA748*$U$845+AA749*$U$846)+Forudsætninger!$E$45*(AA749*$U$846+AA750*$U$847)+Forudsætninger!$E$46*(AA750*$U$847+AA751*$U$848)+Forudsætninger!$E$47*(AA751*$U$848+AA752*$U$849)+Forudsætninger!$E$48*(AA752*$U$849+AA753*$U$850))+Forudsætninger!$E$49*AA753*$U$850,0)","v":{"$error":"#N/A"}},{"$f":"IF(AB$853>=$H$840,0.5*(Forudsætninger!$E$44*(AB748*$U$845+AB749*$U$846)+Forudsætninger!$E$45*(AB749*$U$846+AB750*$U$847)+Forudsætninger!$E$46*(AB750*$U$847+AB751*$U$848)+Forudsætninger!$E$47*(AB751*$U$848+AB752*$U$849)+Forudsætninger!$E$48*(AB752*$U$849+AB753*$U$850))+Forudsætninger!$E$49*AB753*$U$850,0)","v":{"$error":"#N/A"}},{"$f":"IF(AC$853>=$H$840,0.5*(Forudsætninger!$E$44*(AC748*$U$845+AC749*$U$846)+Forudsætninger!$E$45*(AC749*$U$846+AC750*$U$847)+Forudsætninger!$E$46*(AC750*$U$847+AC751*$U$848)+Forudsætninger!$E$47*(AC751*$U$848+AC752*$U$849)+Forudsætninger!$E$48*(AC752*$U$849+AC753*$U$850))+Forudsætninger!$E$49*AC753*$U$850,0)","v":{"$error":"#N/A"}},{"$f":"IF(AD$853>=$H$840,0.5*(Forudsætninger!$E$44*(AD748*$U$845+AD749*$U$846)+Forudsætninger!$E$45*(AD749*$U$846+AD750*$U$847)+Forudsætninger!$E$46*(AD750*$U$847+AD751*$U$848)+Forudsætninger!$E$47*(AD751*$U$848+AD752*$U$849)+Forudsætninger!$E$48*(AD752*$U$849+AD753*$U$850))+Forudsætninger!$E$49*AD753*$U$850,0)","v":{"$error":"#N/A"}},{"$f":"IF(AE$853>=$H$840,0.5*(Forudsætninger!$E$44*(AE748*$U$845+AE749*$U$846)+Forudsætninger!$E$45*(AE749*$U$846+AE750*$U$847)+Forudsætninger!$E$46*(AE750*$U$847+AE751*$U$848)+Forudsætninger!$E$47*(AE751*$U$848+AE752*$U$849)+Forudsætninger!$E$48*(AE752*$U$849+AE753*$U$850))+Forudsætninger!$E$49*AE753*$U$850,0)","v":{"$error":"#N/A"}},{"$f":"IF(AF$853>=$H$840,0.5*(Forudsætninger!$E$44*(AF748*$U$845+AF749*$U$846)+Forudsætninger!$E$45*(AF749*$U$846+AF750*$U$847)+Forudsætninger!$E$46*(AF750*$U$847+AF751*$U$848)+Forudsætninger!$E$47*(AF751*$U$848+AF752*$U$849)+Forudsætninger!$E$48*(AF752*$U$849+AF753*$U$850))+Forudsætninger!$E$49*AF753*$U$850,0)","v":{"$error":"#N/A"}},{"$f":"IF(AG$853>=$H$840,0.5*(Forudsætninger!$E$44*(AG748*$U$845+AG749*$U$846)+Forudsætninger!$E$45*(AG749*$U$846+AG750*$U$847)+Forudsætninger!$E$46*(AG750*$U$847+AG751*$U$848)+Forudsætninger!$E$47*(AG751*$U$848+AG752*$U$849)+Forudsætninger!$E$48*(AG752*$U$849+AG753*$U$850))+Forudsætninger!$E$49*AG753*$U$850,0)","v":{"$error":"#N/A"}},{"$f":"IF(AH$853>=$H$840,0.5*(Forudsætninger!$E$44*(AH748*$U$845+AH749*$U$846)+Forudsætninger!$E$45*(AH749*$U$846+AH750*$U$847)+Forudsætninger!$E$46*(AH750*$U$847+AH751*$U$848)+Forudsætninger!$E$47*(AH751*$U$848+AH752*$U$849)+Forudsætninger!$E$48*(AH752*$U$849+AH753*$U$850))+Forudsætninger!$E$49*AH753*$U$850,0)","v":{"$error":"#N/A"}},{"$f":"IF(AI$853>=$H$840,0.5*(Forudsætninger!$E$44*(AI748*$U$845+AI749*$U$846)+Forudsætninger!$E$45*(AI749*$U$846+AI750*$U$847)+Forudsætninger!$E$46*(AI750*$U$847+AI751*$U$848)+Forudsætninger!$E$47*(AI751*$U$848+AI752*$U$849)+Forudsætninger!$E$48*(AI752*$U$849+AI753*$U$850))+Forudsætninger!$E$49*AI753*$U$850,0)","v":{"$error":"#N/A"}},{"$f":"IF(AJ$853>=$H$840,0.5*(Forudsætninger!$E$44*(AJ748*$U$845+AJ749*$U$846)+Forudsætninger!$E$45*(AJ749*$U$846+AJ750*$U$847)+Forudsætninger!$E$46*(AJ750*$U$847+AJ751*$U$848)+Forudsætninger!$E$47*(AJ751*$U$848+AJ752*$U$849)+Forudsætninger!$E$48*(AJ752*$U$849+AJ753*$U$850))+Forudsætninger!$E$49*AJ753*$U$850,0)","v":{"$error":"#N/A"}},{"$f":"IF(AK$853>=$H$840,0.5*(Forudsætninger!$E$44*(AK748*$U$845+AK749*$U$846)+Forudsætninger!$E$45*(AK749*$U$846+AK750*$U$847)+Forudsætninger!$E$46*(AK750*$U$847+AK751*$U$848)+Forudsætninger!$E$47*(AK751*$U$848+AK752*$U$849)+Forudsætninger!$E$48*(AK752*$U$849+AK753*$U$850))+Forudsætninger!$E$49*AK753*$U$850,0)","v":{"$error":"#N/A"}},{"$f":"IF(AL$853>=$H$840,0.5*(Forudsætninger!$E$44*(AL748*$U$845+AL749*$U$846)+Forudsætninger!$E$45*(AL749*$U$846+AL750*$U$847)+Forudsætninger!$E$46*(AL750*$U$847+AL751*$U$848)+Forudsætninger!$E$47*(AL751*$U$848+AL752*$U$849)+Forudsætninger!$E$48*(AL752*$U$849+AL753*$U$850))+Forudsætninger!$E$49*AL753*$U$850,0)","v":{"$error":"#N/A"}},{"$f":"IF(AM$853>=$H$840,0.5*(Forudsætninger!$E$44*(AM748*$U$845+AM749*$U$846)+Forudsætninger!$E$45*(AM749*$U$846+AM750*$U$847)+Forudsætninger!$E$46*(AM750*$U$847+AM751*$U$848)+Forudsætninger!$E$47*(AM751*$U$848+AM752*$U$849)+Forudsætninger!$E$48*(AM752*$U$849+AM753*$U$850))+Forudsætninger!$E$49*AM753*$U$850,0)","v":{"$error":"#N/A"}},{"$f":"IF(AN$853>=$H$840,0.5*(Forudsætninger!$E$44*(AN748*$U$845+AN749*$U$846)+Forudsætninger!$E$45*(AN749*$U$846+AN750*$U$847)+Forudsætninger!$E$46*(AN750*$U$847+AN751*$U$848)+Forudsætninger!$E$47*(AN751*$U$848+AN752*$U$849)+Forudsætninger!$E$48*(AN752*$U$849+AN753*$U$850))+Forudsætninger!$E$49*AN753*$U$850,0)","v":{"$error":"#N/A"}},{"$f":"IF(AO$853>=$H$840,0.5*(Forudsætninger!$E$44*(AO748*$U$845+AO749*$U$846)+Forudsætninger!$E$45*(AO749*$U$846+AO750*$U$847)+Forudsætninger!$E$46*(AO750*$U$847+AO751*$U$848)+Forudsætninger!$E$47*(AO751*$U$848+AO752*$U$849)+Forudsætninger!$E$48*(AO752*$U$849+AO753*$U$850))+Forudsætninger!$E$49*AO753*$U$850,0)","v":{"$error":"#N/A"}},{"$f":"IF(AP$853>=$H$840,0.5*(Forudsætninger!$E$44*(AP748*$U$845+AP749*$U$846)+Forudsætninger!$E$45*(AP749*$U$846+AP750*$U$847)+Forudsætninger!$E$46*(AP750*$U$847+AP751*$U$848)+Forudsætninger!$E$47*(AP751*$U$848+AP752*$U$849)+Forudsætninger!$E$48*(AP752*$U$849+AP753*$U$850))+Forudsætninger!$E$49*AP753*$U$850,0)","v":{"$error":"#N/A"}},{"$f":"IF(AQ$853>=$H$840,0.5*(Forudsætninger!$E$44*(AQ748*$U$845+AQ749*$U$846)+Forudsætninger!$E$45*(AQ749*$U$846+AQ750*$U$847)+Forudsætninger!$E$46*(AQ750*$U$847+AQ751*$U$848)+Forudsætninger!$E$47*(AQ751*$U$848+AQ752*$U$849)+Forudsætninger!$E$48*(AQ752*$U$849+AQ753*$U$850))+Forudsætninger!$E$49*AQ753*$U$850,0)","v":{"$error":"#N/A"}},{"$f":"IF(AR$853>=$H$840,0.5*(Forudsætninger!$E$44*(AR748*$U$845+AR749*$U$846)+Forudsætninger!$E$45*(AR749*$U$846+AR750*$U$847)+Forudsætninger!$E$46*(AR750*$U$847+AR751*$U$848)+Forudsætninger!$E$47*(AR751*$U$848+AR752*$U$849)+Forudsætninger!$E$48*(AR752*$U$849+AR753*$U$850))+Forudsætninger!$E$49*AR753*$U$850,0)","v":{"$error":"#N/A"}},{"$f":"IF(AS$853>=$H$840,0.5*(Forudsætninger!$E$44*(AS748*$U$845+AS749*$U$846)+Forudsætninger!$E$45*(AS749*$U$846+AS750*$U$847)+Forudsætninger!$E$46*(AS750*$U$847+AS751*$U$848)+Forudsætninger!$E$47*(AS751*$U$848+AS752*$U$849)+Forudsætninger!$E$48*(AS752*$U$849+AS753*$U$850))+Forudsætninger!$E$49*AS753*$U$850,0)","v":{"$error":"#N/A"}},{"$f":"IF(AT$853>=$H$840,0.5*(Forudsætninger!$E$44*(AT748*$U$845+AT749*$U$846)+Forudsætninger!$E$45*(AT749*$U$846+AT750*$U$847)+Forudsætninger!$E$46*(AT750*$U$847+AT751*$U$848)+Forudsætninger!$E$47*(AT751*$U$848+AT752*$U$849)+Forudsætninger!$E$48*(AT752*$U$849+AT753*$U$850))+Forudsætninger!$E$49*AT753*$U$850,0)","v":{"$error":"#N/A"}},{"$f":"IF(AU$853>=$H$840,0.5*(Forudsætninger!$E$44*(AU748*$U$845+AU749*$U$846)+Forudsætninger!$E$45*(AU749*$U$846+AU750*$U$847)+Forudsætninger!$E$46*(AU750*$U$847+AU751*$U$848)+Forudsætninger!$E$47*(AU751*$U$848+AU752*$U$849)+Forudsætninger!$E$48*(AU752*$U$849+AU753*$U$850))+Forudsætninger!$E$49*AU753*$U$850,0)","v":{"$error":"#N/A"}},{"$f":"IF(AV$853>=$H$840,0.5*(Forudsætninger!$E$44*(AV748*$U$845+AV749*$U$846)+Forudsætninger!$E$45*(AV749*$U$846+AV750*$U$847)+Forudsætninger!$E$46*(AV750*$U$847+AV751*$U$848)+Forudsætninger!$E$47*(AV751*$U$848+AV752*$U$849)+Forudsætninger!$E$48*(AV752*$U$849+AV753*$U$850))+Forudsætninger!$E$49*AV753*$U$850,0)","v":{"$error":"#N/A"}},{"$f":"IF(AW$853>=$H$840,0.5*(Forudsætninger!$E$44*(AW748*$U$845+AW749*$U$846)+Forudsætninger!$E$45*(AW749*$U$846+AW750*$U$847)+Forudsætninger!$E$46*(AW750*$U$847+AW751*$U$848)+Forudsætninger!$E$47*(AW751*$U$848+AW752*$U$849)+Forudsætninger!$E$48*(AW752*$U$849+AW753*$U$850))+Forudsætninger!$E$49*AW753*$U$850,0)","v":{"$error":"#N/A"}},{"$f":"IF(AX$853>=$H$840,0.5*(Forudsætninger!$E$44*(AX748*$U$845+AX749*$U$846)+Forudsætninger!$E$45*(AX749*$U$846+AX750*$U$847)+Forudsætninger!$E$46*(AX750*$U$847+AX751*$U$848)+Forudsætninger!$E$47*(AX751*$U$848+AX752*$U$849)+Forudsætninger!$E$48*(AX752*$U$849+AX753*$U$850))+Forudsætninger!$E$49*AX753*$U$850,0)","v":{"$error":"#N/A"}},{"$f":"IF(AY$853>=$H$840,0.5*(Forudsætninger!$E$44*(AY748*$U$845+AY749*$U$846)+Forudsætninger!$E$45*(AY749*$U$846+AY750*$U$847)+Forudsætninger!$E$46*(AY750*$U$847+AY751*$U$848)+Forudsætninger!$E$47*(AY751*$U$848+AY752*$U$849)+Forudsætninger!$E$48*(AY752*$U$849+AY753*$U$850))+Forudsætninger!$E$49*AY753*$U$850,0)","v":{"$error":"#N/A"}},{"$f":"IF(AZ$853>=$H$840,0.5*(Forudsætninger!$E$44*(AZ748*$U$845+AZ749*$U$846)+Forudsætninger!$E$45*(AZ749*$U$846+AZ750*$U$847)+Forudsætninger!$E$46*(AZ750*$U$847+AZ751*$U$848)+Forudsætninger!$E$47*(AZ751*$U$848+AZ752*$U$849)+Forudsætninger!$E$48*(AZ752*$U$849+AZ753*$U$850))+Forudsætninger!$E$49*AZ753*$U$850,0)","v":{"$error":"#N/A"}},{"$f":"IF(BA$853>=$H$840,0.5*(Forudsætninger!$E$44*(BA748*$U$845+BA749*$U$846)+Forudsætninger!$E$45*(BA749*$U$846+BA750*$U$847)+Forudsætninger!$E$46*(BA750*$U$847+BA751*$U$848)+Forudsætninger!$E$47*(BA751*$U$848+BA752*$U$849)+Forudsætninger!$E$48*(BA752*$U$849+BA753*$U$850))+Forudsætninger!$E$49*BA753*$U$850,0)","v":{"$error":"#N/A"}},{"$f":"IF(BB$853>=$H$840,0.5*(Forudsætninger!$E$44*(BB748*$U$845+BB749*$U$846)+Forudsætninger!$E$45*(BB749*$U$846+BB750*$U$847)+Forudsætninger!$E$46*(BB750*$U$847+BB751*$U$848)+Forudsætninger!$E$47*(BB751*$U$848+BB752*$U$849)+Forudsætninger!$E$48*(BB752*$U$849+BB753*$U$850))+Forudsætninger!$E$49*BB753*$U$850,0)","v":{"$error":"#N/A"}},{"$f":"IF(BC$853>=$H$840,0.5*(Forudsætninger!$E$44*(BC748*$U$845+BC749*$U$846)+Forudsætninger!$E$45*(BC749*$U$846+BC750*$U$847)+Forudsætninger!$E$46*(BC750*$U$847+BC751*$U$848)+Forudsætninger!$E$47*(BC751*$U$848+BC752*$U$849)+Forudsætninger!$E$48*(BC752*$U$849+BC753*$U$850))+Forudsætninger!$E$49*BC753*$U$850,0)","v":{"$error":"#N/A"}},{"$f":"IF(BD$853>=$H$840,0.5*(Forudsætninger!$E$44*(BD748*$U$845+BD749*$U$846)+Forudsætninger!$E$45*(BD749*$U$846+BD750*$U$847)+Forudsætninger!$E$46*(BD750*$U$847+BD751*$U$848)+Forudsætninger!$E$47*(BD751*$U$848+BD752*$U$849)+Forudsætninger!$E$48*(BD752*$U$849+BD753*$U$850))+Forudsætninger!$E$49*BD753*$U$850,0)","v":{"$error":"#N/A"}},{"$f":"IF(BE$853>=$H$840,0.5*(Forudsætninger!$E$44*(BE748*$U$845+BE749*$U$846)+Forudsætninger!$E$45*(BE749*$U$846+BE750*$U$847)+Forudsætninger!$E$46*(BE750*$U$847+BE751*$U$848)+Forudsætninger!$E$47*(BE751*$U$848+BE752*$U$849)+Forudsætninger!$E$48*(BE752*$U$849+BE753*$U$850))+Forudsætninger!$E$49*BE753*$U$850,0)","v":{"$error":"#N/A"}},{"$f":"IF(BF$853>=$H$840,0.5*(Forudsætninger!$E$44*(BF748*$U$845+BF749*$U$846)+Forudsætninger!$E$45*(BF749*$U$846+BF750*$U$847)+Forudsætninger!$E$46*(BF750*$U$847+BF751*$U$848)+Forudsætninger!$E$47*(BF751*$U$848+BF752*$U$849)+Forudsætninger!$E$48*(BF752*$U$849+BF753*$U$850))+Forudsætninger!$E$49*BF753*$U$850,0)","v":{"$error":"#N/A"}},{"$f":"IF(BG$853>=$H$840,0.5*(Forudsætninger!$E$44*(BG748*$U$845+BG749*$U$846)+Forudsætninger!$E$45*(BG749*$U$846+BG750*$U$847)+Forudsætninger!$E$46*(BG750*$U$847+BG751*$U$848)+Forudsætninger!$E$47*(BG751*$U$848+BG752*$U$849)+Forudsætninger!$E$48*(BG752*$U$849+BG753*$U$850))+Forudsætninger!$E$49*BG753*$U$850,0)","v":{"$error":"#N/A"}},{"$f":"IF(BH$853>=$H$840,0.5*(Forudsætninger!$E$44*(BH748*$U$845+BH749*$U$846)+Forudsætninger!$E$45*(BH749*$U$846+BH750*$U$847)+Forudsætninger!$E$46*(BH750*$U$847+BH751*$U$848)+Forudsætninger!$E$47*(BH751*$U$848+BH752*$U$849)+Forudsætninger!$E$48*(BH752*$U$849+BH753*$U$850))+Forudsætninger!$E$49*BH753*$U$850,0)","v":{"$error":"#N/A"}},{"$f":"IF(BI$853>=$H$840,0.5*(Forudsætninger!$E$44*(BI748*$U$845+BI749*$U$846)+Forudsætninger!$E$45*(BI749*$U$846+BI750*$U$847)+Forudsætninger!$E$46*(BI750*$U$847+BI751*$U$848)+Forudsætninger!$E$47*(BI751*$U$848+BI752*$U$849)+Forudsætninger!$E$48*(BI752*$U$849+BI753*$U$850))+Forudsætninger!$E$49*BI753*$U$850,0)","v":{"$error":"#N/A"}},{"$f":"IF(BJ$853>=$H$840,0.5*(Forudsætninger!$E$44*(BJ748*$U$845+BJ749*$U$846)+Forudsætninger!$E$45*(BJ749*$U$846+BJ750*$U$847)+Forudsætninger!$E$46*(BJ750*$U$847+BJ751*$U$848)+Forudsætninger!$E$47*(BJ751*$U$848+BJ752*$U$849)+Forudsætninger!$E$48*(BJ752*$U$849+BJ753*$U$850))+Forudsætninger!$E$49*BJ753*$U$850,0)","v":{"$error":"#N/A"}},{"$f":"IF(BK$853>=$H$840,0.5*(Forudsætninger!$E$44*(BK748*$U$845+BK749*$U$846)+Forudsætninger!$E$45*(BK749*$U$846+BK750*$U$847)+Forudsætninger!$E$46*(BK750*$U$847+BK751*$U$848)+Forudsætninger!$E$47*(BK751*$U$848+BK752*$U$849)+Forudsætninger!$E$48*(BK752*$U$849+BK753*$U$850))+Forudsætninger!$E$49*BK753*$U$850,0)","v":{"$error":"#N/A"}},{"$f":"IF(BL$853>=$H$840,0.5*(Forudsætninger!$E$44*(BL748*$U$845+BL749*$U$846)+Forudsætninger!$E$45*(BL749*$U$846+BL750*$U$847)+Forudsætninger!$E$46*(BL750*$U$847+BL751*$U$848)+Forudsætninger!$E$47*(BL751*$U$848+BL752*$U$849)+Forudsætninger!$E$48*(BL752*$U$849+BL753*$U$850))+Forudsætninger!$E$49*BL753*$U$850,0)","v":{"$error":"#N/A"}},{"$f":"IF(BM$853>=$H$840,0.5*(Forudsætninger!$E$44*(BM748*$U$845+BM749*$U$846)+Forudsætninger!$E$45*(BM749*$U$846+BM750*$U$847)+Forudsætninger!$E$46*(BM750*$U$847+BM751*$U$848)+Forudsætninger!$E$47*(BM751*$U$848+BM752*$U$849)+Forudsætninger!$E$48*(BM752*$U$849+BM753*$U$850))+Forudsætninger!$E$49*BM753*$U$850,0)","v":{"$error":"#N/A"}},{"$f":"IF(BN$853>=$H$840,0.5*(Forudsætninger!$E$44*(BN748*$U$845+BN749*$U$846)+Forudsætninger!$E$45*(BN749*$U$846+BN750*$U$847)+Forudsætninger!$E$46*(BN750*$U$847+BN751*$U$848)+Forudsætninger!$E$47*(BN751*$U$848+BN752*$U$849)+Forudsætninger!$E$48*(BN752*$U$849+BN753*$U$850))+Forudsætninger!$E$49*BN753*$U$850,0)","v":{"$error":"#N/A"}},{"$f":"IF(BO$853>=$H$840,0.5*(Forudsætninger!$E$44*(BO748*$U$845+BO749*$U$846)+Forudsætninger!$E$45*(BO749*$U$846+BO750*$U$847)+Forudsætninger!$E$46*(BO750*$U$847+BO751*$U$848)+Forudsætninger!$E$47*(BO751*$U$848+BO752*$U$849)+Forudsætninger!$E$48*(BO752*$U$849+BO753*$U$850))+Forudsætninger!$E$49*BO753*$U$850,0)","v":{"$error":"#N/A"}},{"$f":"IF(BP$853>=$H$840,0.5*(Forudsætninger!$E$44*(BP748*$U$845+BP749*$U$846)+Forudsætninger!$E$45*(BP749*$U$846+BP750*$U$847)+Forudsætninger!$E$46*(BP750*$U$847+BP751*$U$848)+Forudsætninger!$E$47*(BP751*$U$848+BP752*$U$849)+Forudsætninger!$E$48*(BP752*$U$849+BP753*$U$850))+Forudsætninger!$E$49*BP753*$U$850,0)","v":{"$error":"#N/A"}},{"$f":"IF(BQ$853>=$H$840,0.5*(Forudsætninger!$E$44*(BQ748*$U$845+BQ749*$U$846)+Forudsætninger!$E$45*(BQ749*$U$846+BQ750*$U$847)+Forudsætninger!$E$46*(BQ750*$U$847+BQ751*$U$848)+Forudsætninger!$E$47*(BQ751*$U$848+BQ752*$U$849)+Forudsætninger!$E$48*(BQ752*$U$849+BQ753*$U$850))+Forudsætninger!$E$49*BQ753*$U$850,0)","v":{"$error":"#N/A"}},{"$f":"IF(BR$853>=$H$840,0.5*(Forudsætninger!$E$44*(BR748*$U$845+BR749*$U$846)+Forudsætninger!$E$45*(BR749*$U$846+BR750*$U$847)+Forudsætninger!$E$46*(BR750*$U$847+BR751*$U$848)+Forudsætninger!$E$47*(BR751*$U$848+BR752*$U$849)+Forudsætninger!$E$48*(BR752*$U$849+BR753*$U$850))+Forudsætninger!$E$49*BR753*$U$850,0)","v":{"$error":"#N/A"}},{"$f":"IF(BS$853>=$H$840,0.5*(Forudsætninger!$E$44*(BS748*$U$845+BS749*$U$846)+Forudsætninger!$E$45*(BS749*$U$846+BS750*$U$847)+Forudsætninger!$E$46*(BS750*$U$847+BS751*$U$848)+Forudsætninger!$E$47*(BS751*$U$848+BS752*$U$849)+Forudsætninger!$E$48*(BS752*$U$849+BS753*$U$850))+Forudsætninger!$E$49*BS753*$U$850,0)","v":{"$error":"#N/A"}},{"$f":"IF(BT$853>=$H$840,0.5*(Forudsætninger!$E$44*(BT748*$U$845+BT749*$U$846)+Forudsætninger!$E$45*(BT749*$U$846+BT750*$U$847)+Forudsætninger!$E$46*(BT750*$U$847+BT751*$U$848)+Forudsætninger!$E$47*(BT751*$U$848+BT752*$U$849)+Forudsætninger!$E$48*(BT752*$U$849+BT753*$U$850))+Forudsætninger!$E$49*BT753*$U$850,0)","v":{"$error":"#N/A"}},{"$f":"IF(BU$853>=$H$840,0.5*(Forudsætninger!$E$44*(BU748*$U$845+BU749*$U$846)+Forudsætninger!$E$45*(BU749*$U$846+BU750*$U$847)+Forudsætninger!$E$46*(BU750*$U$847+BU751*$U$848)+Forudsætninger!$E$47*(BU751*$U$848+BU752*$U$849)+Forudsætninger!$E$48*(BU752*$U$849+BU753*$U$850))+Forudsætninger!$E$49*BU753*$U$850,0)","v":{"$error":"#N/A"}},{"$f":"IF(BV$853>=$H$840,0.5*(Forudsætninger!$E$44*(BV748*$U$845+BV749*$U$846)+Forudsætninger!$E$45*(BV749*$U$846+BV750*$U$847)+Forudsætninger!$E$46*(BV750*$U$847+BV751*$U$848)+Forudsætninger!$E$47*(BV751*$U$848+BV752*$U$849)+Forudsætninger!$E$48*(BV752*$U$849+BV753*$U$850))+Forudsætninger!$E$49*BV753*$U$850,0)","v":{"$error":"#N/A"}},{"$f":"IF(BW$853>=$H$840,0.5*(Forudsætninger!$E$44*(BW748*$U$845+BW749*$U$846)+Forudsætninger!$E$45*(BW749*$U$846+BW750*$U$847)+Forudsætninger!$E$46*(BW750*$U$847+BW751*$U$848)+Forudsætninger!$E$47*(BW751*$U$848+BW752*$U$849)+Forudsætninger!$E$48*(BW752*$U$849+BW753*$U$850))+Forudsætninger!$E$49*BW753*$U$850,0)","v":{"$error":"#N/A"}},{"$f":"IF(BX$853>=$H$840,0.5*(Forudsætninger!$E$44*(BX748*$U$845+BX749*$U$846)+Forudsætninger!$E$45*(BX749*$U$846+BX750*$U$847)+Forudsætninger!$E$46*(BX750*$U$847+BX751*$U$848)+Forudsætninger!$E$47*(BX751*$U$848+BX752*$U$849)+Forudsætninger!$E$48*(BX752*$U$849+BX753*$U$850))+Forudsætninger!$E$49*BX753*$U$850,0)","v":{"$error":"#N/A"}},{"$f":"IF(BY$853>=$H$840,0.5*(Forudsætninger!$E$44*(BY748*$U$845+BY749*$U$846)+Forudsætninger!$E$45*(BY749*$U$846+BY750*$U$847)+Forudsætninger!$E$46*(BY750*$U$847+BY751*$U$848)+Forudsætninger!$E$47*(BY751*$U$848+BY752*$U$849)+Forudsætninger!$E$48*(BY752*$U$849+BY753*$U$850))+Forudsætninger!$E$49*BY753*$U$850,0)","v":{"$error":"#N/A"}},{"$f":"IF(BZ$853>=$H$840,0.5*(Forudsætninger!$E$44*(BZ748*$U$845+BZ749*$U$846)+Forudsætninger!$E$45*(BZ749*$U$846+BZ750*$U$847)+Forudsætninger!$E$46*(BZ750*$U$847+BZ751*$U$848)+Forudsætninger!$E$47*(BZ751*$U$848+BZ752*$U$849)+Forudsætninger!$E$48*(BZ752*$U$849+BZ753*$U$850))+Forudsætninger!$E$49*BZ753*$U$850,0)","v":{"$error":"#N/A"}},{"$f":"IF(CA$853>=$H$840,0.5*(Forudsætninger!$E$44*(CA748*$U$845+CA749*$U$846)+Forudsætninger!$E$45*(CA749*$U$846+CA750*$U$847)+Forudsætninger!$E$46*(CA750*$U$847+CA751*$U$848)+Forudsætninger!$E$47*(CA751*$U$848+CA752*$U$849)+Forudsætninger!$E$48*(CA752*$U$849+CA753*$U$850))+Forudsætninger!$E$49*CA753*$U$850,0)","v":{"$error":"#N/A"}},{"$f":"IF(CB$853>=$H$840,0.5*(Forudsætninger!$E$44*(CB748*$U$845+CB749*$U$846)+Forudsætninger!$E$45*(CB749*$U$846+CB750*$U$847)+Forudsætninger!$E$46*(CB750*$U$847+CB751*$U$848)+Forudsætninger!$E$47*(CB751*$U$848+CB752*$U$849)+Forudsætninger!$E$48*(CB752*$U$849+CB753*$U$850))+Forudsætninger!$E$49*CB753*$U$850,0)","v":{"$error":"#N/A"}},{"$f":"IF(CC$853>=$H$840,0.5*(Forudsætninger!$E$44*(CC748*$U$845+CC749*$U$846)+Forudsætninger!$E$45*(CC749*$U$846+CC750*$U$847)+Forudsætninger!$E$46*(CC750*$U$847+CC751*$U$848)+Forudsætninger!$E$47*(CC751*$U$848+CC752*$U$849)+Forudsætninger!$E$48*(CC752*$U$849+CC753*$U$850))+Forudsætninger!$E$49*CC753*$U$850,0)","v":{"$error":"#N/A"}},{"$f":"IF(CD$853>=$H$840,0.5*(Forudsætninger!$E$44*(CD748*$U$845+CD749*$U$846)+Forudsætninger!$E$45*(CD749*$U$846+CD750*$U$847)+Forudsætninger!$E$46*(CD750*$U$847+CD751*$U$848)+Forudsætninger!$E$47*(CD751*$U$848+CD752*$U$849)+Forudsætninger!$E$48*(CD752*$U$849+CD753*$U$850))+Forudsætninger!$E$49*CD753*$U$850,0)","v":{"$error":"#N/A"}},{"$f":"IF(CE$853>=$H$840,0.5*(Forudsætninger!$E$44*(CE748*$U$845+CE749*$U$846)+Forudsætninger!$E$45*(CE749*$U$846+CE750*$U$847)+Forudsætninger!$E$46*(CE750*$U$847+CE751*$U$848)+Forudsætninger!$E$47*(CE751*$U$848+CE752*$U$849)+Forudsætninger!$E$48*(CE752*$U$849+CE753*$U$850))+Forudsætninger!$E$49*CE753*$U$850,0)","v":{"$error":"#N/A"}},{"$f":"IF(CF$853>=$H$840,0.5*(Forudsætninger!$E$44*(CF748*$U$845+CF749*$U$846)+Forudsætninger!$E$45*(CF749*$U$846+CF750*$U$847)+Forudsætninger!$E$46*(CF750*$U$847+CF751*$U$848)+Forudsætninger!$E$47*(CF751*$U$848+CF752*$U$849)+Forudsætninger!$E$48*(CF752*$U$849+CF753*$U$850))+Forudsætninger!$E$49*CF753*$U$850,0)","v":{"$error":"#N/A"}},{"$f":"IF(CG$853>=$H$840,0.5*(Forudsætninger!$E$44*(CG748*$U$845+CG749*$U$846)+Forudsætninger!$E$45*(CG749*$U$846+CG750*$U$847)+Forudsætninger!$E$46*(CG750*$U$847+CG751*$U$848)+Forudsætninger!$E$47*(CG751*$U$848+CG752*$U$849)+Forudsætninger!$E$48*(CG752*$U$849+CG753*$U$850))+Forudsætninger!$E$49*CG753*$U$850,0)","v":{"$error":"#N/A"}},{"$f":"IF(CH$853>=$H$840,0.5*(Forudsætninger!$E$44*(CH748*$U$845+CH749*$U$846)+Forudsætninger!$E$45*(CH749*$U$846+CH750*$U$847)+Forudsætninger!$E$46*(CH750*$U$847+CH751*$U$848)+Forudsætninger!$E$47*(CH751*$U$848+CH752*$U$849)+Forudsætninger!$E$48*(CH752*$U$849+CH753*$U$850))+Forudsætninger!$E$49*CH753*$U$850,0)","v":{"$error":"#N/A"}},{"$f":"IF(CI$853>=$H$840,0.5*(Forudsætninger!$E$44*(CI748*$U$845+CI749*$U$846)+Forudsætninger!$E$45*(CI749*$U$846+CI750*$U$847)+Forudsætninger!$E$46*(CI750*$U$847+CI751*$U$848)+Forudsætninger!$E$47*(CI751*$U$848+CI752*$U$849)+Forudsætninger!$E$48*(CI752*$U$849+CI753*$U$850))+Forudsætninger!$E$49*CI753*$U$850,0)","v":{"$error":"#N/A"}},{"$f":"IF(CJ$853>=$H$840,0.5*(Forudsætninger!$E$44*(CJ748*$U$845+CJ749*$U$846)+Forudsætninger!$E$45*(CJ749*$U$846+CJ750*$U$847)+Forudsætninger!$E$46*(CJ750*$U$847+CJ751*$U$848)+Forudsætninger!$E$47*(CJ751*$U$848+CJ752*$U$849)+Forudsætninger!$E$48*(CJ752*$U$849+CJ753*$U$850))+Forudsætninger!$E$49*CJ753*$U$850,0)","v":{"$error":"#N/A"}},{"$f":"IF(CK$853>=$H$840,0.5*(Forudsætninger!$E$44*(CK748*$U$845+CK749*$U$846)+Forudsætninger!$E$45*(CK749*$U$846+CK750*$U$847)+Forudsætninger!$E$46*(CK750*$U$847+CK751*$U$848)+Forudsætninger!$E$47*(CK751*$U$848+CK752*$U$849)+Forudsætninger!$E$48*(CK752*$U$849+CK753*$U$850))+Forudsætninger!$E$49*CK753*$U$850,0)","v":{"$error":"#N/A"}},{"$f":"IF(CL$853>=$H$840,0.5*(Forudsætninger!$E$44*(CL748*$U$845+CL749*$U$846)+Forudsætninger!$E$45*(CL749*$U$846+CL750*$U$847)+Forudsætninger!$E$46*(CL750*$U$847+CL751*$U$848)+Forudsætninger!$E$47*(CL751*$U$848+CL752*$U$849)+Forudsætninger!$E$48*(CL752*$U$849+CL753*$U$850))+Forudsætninger!$E$49*CL753*$U$850,0)","v":{"$error":"#N/A"}},{"$f":"IF(CM$853>=$H$840,0.5*(Forudsætninger!$E$44*(CM748*$U$845+CM749*$U$846)+Forudsætninger!$E$45*(CM749*$U$846+CM750*$U$847)+Forudsætninger!$E$46*(CM750*$U$847+CM751*$U$848)+Forudsætninger!$E$47*(CM751*$U$848+CM752*$U$849)+Forudsætninger!$E$48*(CM752*$U$849+CM753*$U$850))+Forudsætninger!$E$49*CM753*$U$850,0)","v":{"$error":"#N/A"}},{"$f":"IF(CN$853>=$H$840,0.5*(Forudsætninger!$E$44*(CN748*$U$845+CN749*$U$846)+Forudsætninger!$E$45*(CN749*$U$846+CN750*$U$847)+Forudsætninger!$E$46*(CN750*$U$847+CN751*$U$848)+Forudsætninger!$E$47*(CN751*$U$848+CN752*$U$849)+Forudsætninger!$E$48*(CN752*$U$849+CN753*$U$850))+Forudsætninger!$E$49*CN753*$U$850,0)","v":{"$error":"#N/A"}},{"$f":"IF(CO$853>=$H$840,0.5*(Forudsætninger!$E$44*(CO748*$U$845+CO749*$U$846)+Forudsætninger!$E$45*(CO749*$U$846+CO750*$U$847)+Forudsætninger!$E$46*(CO750*$U$847+CO751*$U$848)+Forudsætninger!$E$47*(CO751*$U$848+CO752*$U$849)+Forudsætninger!$E$48*(CO752*$U$849+CO753*$U$850))+Forudsætninger!$E$49*CO753*$U$850,0)","v":{"$error":"#N/A"}},{"$f":"IF(CP$853>=$H$840,0.5*(Forudsætninger!$E$44*(CP748*$U$845+CP749*$U$846)+Forudsætninger!$E$45*(CP749*$U$846+CP750*$U$847)+Forudsætninger!$E$46*(CP750*$U$847+CP751*$U$848)+Forudsætninger!$E$47*(CP751*$U$848+CP752*$U$849)+Forudsætninger!$E$48*(CP752*$U$849+CP753*$U$850))+Forudsætninger!$E$49*CP753*$U$850,0)","v":{"$error":"#N/A"}},{"$f":"IF(CQ$853>=$H$840,0.5*(Forudsætninger!$E$44*(CQ748*$U$845+CQ749*$U$846)+Forudsætninger!$E$45*(CQ749*$U$846+CQ750*$U$847)+Forudsætninger!$E$46*(CQ750*$U$847+CQ751*$U$848)+Forudsætninger!$E$47*(CQ751*$U$848+CQ752*$U$849)+Forudsætninger!$E$48*(CQ752*$U$849+CQ753*$U$850))+Forudsætninger!$E$49*CQ753*$U$850,0)","v":{"$error":"#N/A"}},{"$f":"IF(CR$853>=$H$840,0.5*(Forudsætninger!$E$44*(CR748*$U$845+CR749*$U$846)+Forudsætninger!$E$45*(CR749*$U$846+CR750*$U$847)+Forudsætninger!$E$46*(CR750*$U$847+CR751*$U$848)+Forudsætninger!$E$47*(CR751*$U$848+CR752*$U$849)+Forudsætninger!$E$48*(CR752*$U$849+CR753*$U$850))+Forudsætninger!$E$49*CR753*$U$850,0)","v":{"$error":"#N/A"}},{"$f":"IF(CS$853>=$H$840,0.5*(Forudsætninger!$E$44*(CS748*$U$845+CS749*$U$846)+Forudsætninger!$E$45*(CS749*$U$846+CS750*$U$847)+Forudsætninger!$E$46*(CS750*$U$847+CS751*$U$848)+Forudsætninger!$E$47*(CS751*$U$848+CS752*$U$849)+Forudsætninger!$E$48*(CS752*$U$849+CS753*$U$850))+Forudsætninger!$E$49*CS753*$U$850,0)","v":{"$error":"#N/A"}},{"$f":"IF(CT$853>=$H$840,0.5*(Forudsætninger!$E$44*(CT748*$U$845+CT749*$U$846)+Forudsætninger!$E$45*(CT749*$U$846+CT750*$U$847)+Forudsætninger!$E$46*(CT750*$U$847+CT751*$U$848)+Forudsætninger!$E$47*(CT751*$U$848+CT752*$U$849)+Forudsætninger!$E$48*(CT752*$U$849+CT753*$U$850))+Forudsætninger!$E$49*CT753*$U$850,0)","v":{"$error":"#N/A"}},{"$f":"IF(CU$853>=$H$840,0.5*(Forudsætninger!$E$44*(CU748*$U$845+CU749*$U$846)+Forudsætninger!$E$45*(CU749*$U$846+CU750*$U$847)+Forudsætninger!$E$46*(CU750*$U$847+CU751*$U$848)+Forudsætninger!$E$47*(CU751*$U$848+CU752*$U$849)+Forudsætninger!$E$48*(CU752*$U$849+CU753*$U$850))+Forudsætninger!$E$49*CU753*$U$850,0)","v":{"$error":"#N/A"}},{"$f":"IF(CV$853>=$H$840,0.5*(Forudsætninger!$E$44*(CV748*$U$845+CV749*$U$846)+Forudsætninger!$E$45*(CV749*$U$846+CV750*$U$847)+Forudsætninger!$E$46*(CV750*$U$847+CV751*$U$848)+Forudsætninger!$E$47*(CV751*$U$848+CV752*$U$849)+Forudsætninger!$E$48*(CV752*$U$849+CV753*$U$850))+Forudsætninger!$E$49*CV753*$U$850,0)","v":{"$error":"#N/A"}},{"$f":"IF(CW$853>=$H$840,0.5*(Forudsætninger!$E$44*(CW748*$U$845+CW749*$U$846)+Forudsætninger!$E$45*(CW749*$U$846+CW750*$U$847)+Forudsætninger!$E$46*(CW750*$U$847+CW751*$U$848)+Forudsætninger!$E$47*(CW751*$U$848+CW752*$U$849)+Forudsætninger!$E$48*(CW752*$U$849+CW753*$U$850))+Forudsætninger!$E$49*CW753*$U$850,0)","v":{"$error":"#N/A"}},{"$f":"IF(CX$853>=$H$840,0.5*(Forudsætninger!$E$44*(CX748*$U$845+CX749*$U$846)+Forudsætninger!$E$45*(CX749*$U$846+CX750*$U$847)+Forudsætninger!$E$46*(CX750*$U$847+CX751*$U$848)+Forudsætninger!$E$47*(CX751*$U$848+CX752*$U$849)+Forudsætninger!$E$48*(CX752*$U$849+CX753*$U$850))+Forudsætninger!$E$49*CX753*$U$850,0)","v":{"$error":"#N/A"}},{"$f":"IF(CY$853>=$H$840,0.5*(Forudsætninger!$E$44*(CY748*$U$845+CY749*$U$846)+Forudsætninger!$E$45*(CY749*$U$846+CY750*$U$847)+Forudsætninger!$E$46*(CY750*$U$847+CY751*$U$848)+Forudsætninger!$E$47*(CY751*$U$848+CY752*$U$849)+Forudsætninger!$E$48*(CY752*$U$849+CY753*$U$850))+Forudsætninger!$E$49*CY753*$U$850,0)","v":{"$error":"#N/A"}},{"$f":"IF(CZ$853>=$H$840,0.5*(Forudsætninger!$E$44*(CZ748*$U$845+CZ749*$U$846)+Forudsætninger!$E$45*(CZ749*$U$846+CZ750*$U$847)+Forudsætninger!$E$46*(CZ750*$U$847+CZ751*$U$848)+Forudsætninger!$E$47*(CZ751*$U$848+CZ752*$U$849)+Forudsætninger!$E$48*(CZ752*$U$849+CZ753*$U$850))+Forudsætninger!$E$49*CZ753*$U$850,0)","v":{"$error":"#N/A"}},{"$f":"IF(DA$853>=$H$840,0.5*(Forudsætninger!$E$44*(DA748*$U$845+DA749*$U$846)+Forudsætninger!$E$45*(DA749*$U$846+DA750*$U$847)+Forudsætninger!$E$46*(DA750*$U$847+DA751*$U$848)+Forudsætninger!$E$47*(DA751*$U$848+DA752*$U$849)+Forudsætninger!$E$48*(DA752*$U$849+DA753*$U$850))+Forudsætninger!$E$49*DA753*$U$850,0)","v":{"$error":"#N/A"}}]
[null,null,null,{"$f":"D36","v":">Indtast type 3<"},{"$f":"IF(E$853>=$H$840,0.5*(Forudsætninger!$E$44*(E774*$V$845+E775*$V$846)+Forudsætninger!$E$45*(E775*$V$846+E776*$V$847)+Forudsætninger!$E$46*(E776*$V$847+E777*$V$848)+Forudsætninger!$E$47*(E777*$V$848+E778*$V$849)+Forudsætninger!$E$48*(E778*$V$849+E779*$V$850))+Forudsætninger!$E$49*E779*$V$850,0)","v":{"$error":"#N/A"}},{"$f":"IF(F$853>=$H$840,0.5*(Forudsætninger!$E$44*(F774*$V$845+F775*$V$846)+Forudsætninger!$E$45*(F775*$V$846+F776*$V$847)+Forudsætninger!$E$46*(F776*$V$847+F777*$V$848)+Forudsætninger!$E$47*(F777*$V$848+F778*$V$849)+Forudsætninger!$E$48*(F778*$V$849+F779*$V$850))+Forudsætninger!$E$49*F779*$V$850,0)","v":{"$error":"#N/A"}},{"$f":"IF(G$853>=$H$840,0.5*(Forudsætninger!$E$44*(G774*$V$845+G775*$V$846)+Forudsætninger!$E$45*(G775*$V$846+G776*$V$847)+Forudsætninger!$E$46*(G776*$V$847+G777*$V$848)+Forudsætninger!$E$47*(G777*$V$848+G778*$V$849)+Forudsætninger!$E$48*(G778*$V$849+G779*$V$850))+Forudsætninger!$E$49*G779*$V$850,0)","v":{"$error":"#N/A"}},{"$f":"IF(H$853>=$H$840,0.5*(Forudsætninger!$E$44*(H774*$V$845+H775*$V$846)+Forudsætninger!$E$45*(H775*$V$846+H776*$V$847)+Forudsætninger!$E$46*(H776*$V$847+H777*$V$848)+Forudsætninger!$E$47*(H777*$V$848+H778*$V$849)+Forudsætninger!$E$48*(H778*$V$849+H779*$V$850))+Forudsætninger!$E$49*H779*$V$850,0)","v":{"$error":"#N/A"}},{"$f":"IF(I$853>=$H$840,0.5*(Forudsætninger!$E$44*(I774*$V$845+I775*$V$846)+Forudsætninger!$E$45*(I775*$V$846+I776*$V$847)+Forudsætninger!$E$46*(I776*$V$847+I777*$V$848)+Forudsætninger!$E$47*(I777*$V$848+I778*$V$849)+Forudsætninger!$E$48*(I778*$V$849+I779*$V$850))+Forudsætninger!$E$49*I779*$V$850,0)","v":{"$error":"#N/A"}},{"$f":"IF(J$853>=$H$840,0.5*(Forudsætninger!$E$44*(J774*$V$845+J775*$V$846)+Forudsætninger!$E$45*(J775*$V$846+J776*$V$847)+Forudsætninger!$E$46*(J776*$V$847+J777*$V$848)+Forudsætninger!$E$47*(J777*$V$848+J778*$V$849)+Forudsætninger!$E$48*(J778*$V$849+J779*$V$850))+Forudsætninger!$E$49*J779*$V$850,0)","v":{"$error":"#N/A"}},{"$f":"IF(K$853>=$H$840,0.5*(Forudsætninger!$E$44*(K774*$V$845+K775*$V$846)+Forudsætninger!$E$45*(K775*$V$846+K776*$V$847)+Forudsætninger!$E$46*(K776*$V$847+K777*$V$848)+Forudsætninger!$E$47*(K777*$V$848+K778*$V$849)+Forudsætninger!$E$48*(K778*$V$849+K779*$V$850))+Forudsætninger!$E$49*K779*$V$850,0)","v":{"$error":"#N/A"}},{"$f":"IF(L$853>=$H$840,0.5*(Forudsætninger!$E$44*(L774*$V$845+L775*$V$846)+Forudsætninger!$E$45*(L775*$V$846+L776*$V$847)+Forudsætninger!$E$46*(L776*$V$847+L777*$V$848)+Forudsætninger!$E$47*(L777*$V$848+L778*$V$849)+Forudsætninger!$E$48*(L778*$V$849+L779*$V$850))+Forudsætninger!$E$49*L779*$V$850,0)","v":{"$error":"#N/A"}},{"$f":"IF(M$853>=$H$840,0.5*(Forudsætninger!$E$44*(M774*$V$845+M775*$V$846)+Forudsætninger!$E$45*(M775*$V$846+M776*$V$847)+Forudsætninger!$E$46*(M776*$V$847+M777*$V$848)+Forudsætninger!$E$47*(M777*$V$848+M778*$V$849)+Forudsætninger!$E$48*(M778*$V$849+M779*$V$850))+Forudsætninger!$E$49*M779*$V$850,0)","v":{"$error":"#N/A"}},{"$f":"IF(N$853>=$H$840,0.5*(Forudsætninger!$E$44*(N774*$V$845+N775*$V$846)+Forudsætninger!$E$45*(N775*$V$846+N776*$V$847)+Forudsætninger!$E$46*(N776*$V$847+N777*$V$848)+Forudsætninger!$E$47*(N777*$V$848+N778*$V$849)+Forudsætninger!$E$48*(N778*$V$849+N779*$V$850))+Forudsætninger!$E$49*N779*$V$850,0)","v":{"$error":"#N/A"}},{"$f":"IF(O$853>=$H$840,0.5*(Forudsætninger!$E$44*(O774*$V$845+O775*$V$846)+Forudsætninger!$E$45*(O775*$V$846+O776*$V$847)+Forudsætninger!$E$46*(O776*$V$847+O777*$V$848)+Forudsætninger!$E$47*(O777*$V$848+O778*$V$849)+Forudsætninger!$E$48*(O778*$V$849+O779*$V$850))+Forudsætninger!$E$49*O779*$V$850,0)","v":{"$error":"#N/A"}},{"$f":"IF(P$853>=$H$840,0.5*(Forudsætninger!$E$44*(P774*$V$845+P775*$V$846)+Forudsætninger!$E$45*(P775*$V$846+P776*$V$847)+Forudsætninger!$E$46*(P776*$V$847+P777*$V$848)+Forudsætninger!$E$47*(P777*$V$848+P778*$V$849)+Forudsætninger!$E$48*(P778*$V$849+P779*$V$850))+Forudsætninger!$E$49*P779*$V$850,0)","v":{"$error":"#N/A"}},{"$f":"IF(Q$853>=$H$840,0.5*(Forudsætninger!$E$44*(Q774*$V$845+Q775*$V$846)+Forudsætninger!$E$45*(Q775*$V$846+Q776*$V$847)+Forudsætninger!$E$46*(Q776*$V$847+Q777*$V$848)+Forudsætninger!$E$47*(Q777*$V$848+Q778*$V$849)+Forudsætninger!$E$48*(Q778*$V$849+Q779*$V$850))+Forudsætninger!$E$49*Q779*$V$850,0)","v":{"$error":"#N/A"}},{"$f":"IF(R$853>=$H$840,0.5*(Forudsætninger!$E$44*(R774*$V$845+R775*$V$846)+Forudsætninger!$E$45*(R775*$V$846+R776*$V$847)+Forudsætninger!$E$46*(R776*$V$847+R777*$V$848)+Forudsætninger!$E$47*(R777*$V$848+R778*$V$849)+Forudsætninger!$E$48*(R778*$V$849+R779*$V$850))+Forudsætninger!$E$49*R779*$V$850,0)","v":{"$error":"#N/A"}},{"$f":"IF(S$853>=$H$840,0.5*(Forudsætninger!$E$44*(S774*$V$845+S775*$V$846)+Forudsætninger!$E$45*(S775*$V$846+S776*$V$847)+Forudsætninger!$E$46*(S776*$V$847+S777*$V$848)+Forudsætninger!$E$47*(S777*$V$848+S778*$V$849)+Forudsætninger!$E$48*(S778*$V$849+S779*$V$850))+Forudsætninger!$E$49*S779*$V$850,0)","v":{"$error":"#N/A"}},{"$f":"IF(T$853>=$H$840,0.5*(Forudsætninger!$E$44*(T774*$V$845+T775*$V$846)+Forudsætninger!$E$45*(T775*$V$846+T776*$V$847)+Forudsætninger!$E$46*(T776*$V$847+T777*$V$848)+Forudsætninger!$E$47*(T777*$V$848+T778*$V$849)+Forudsætninger!$E$48*(T778*$V$849+T779*$V$850))+Forudsætninger!$E$49*T779*$V$850,0)","v":{"$error":"#N/A"}},{"$f":"IF(U$853>=$H$840,0.5*(Forudsætninger!$E$44*(U774*$V$845+U775*$V$846)+Forudsætninger!$E$45*(U775*$V$846+U776*$V$847)+Forudsætninger!$E$46*(U776*$V$847+U777*$V$848)+Forudsætninger!$E$47*(U777*$V$848+U778*$V$849)+Forudsætninger!$E$48*(U778*$V$849+U779*$V$850))+Forudsætninger!$E$49*U779*$V$850,0)","v":{"$error":"#N/A"}},{"$f":"IF(V$853>=$H$840,0.5*(Forudsætninger!$E$44*(V774*$V$845+V775*$V$846)+Forudsætninger!$E$45*(V775*$V$846+V776*$V$847)+Forudsætninger!$E$46*(V776*$V$847+V777*$V$848)+Forudsætninger!$E$47*(V777*$V$848+V778*$V$849)+Forudsætninger!$E$48*(V778*$V$849+V779*$V$850))+Forudsætninger!$E$49*V779*$V$850,0)","v":{"$error":"#N/A"}},{"$f":"IF(W$853>=$H$840,0.5*(Forudsætninger!$E$44*(W774*$V$845+W775*$V$846)+Forudsætninger!$E$45*(W775*$V$846+W776*$V$847)+Forudsætninger!$E$46*(W776*$V$847+W777*$V$848)+Forudsætninger!$E$47*(W777*$V$848+W778*$V$849)+Forudsætninger!$E$48*(W778*$V$849+W779*$V$850))+Forudsætninger!$E$49*W779*$V$850,0)","v":{"$error":"#N/A"}},{"$f":"IF(X$853>=$H$840,0.5*(Forudsætninger!$E$44*(X774*$V$845+X775*$V$846)+Forudsætninger!$E$45*(X775*$V$846+X776*$V$847)+Forudsætninger!$E$46*(X776*$V$847+X777*$V$848)+Forudsætninger!$E$47*(X777*$V$848+X778*$V$849)+Forudsætninger!$E$48*(X778*$V$849+X779*$V$850))+Forudsætninger!$E$49*X779*$V$850,0)","v":{"$error":"#N/A"}},{"$f":"IF(Y$853>=$H$840,0.5*(Forudsætninger!$E$44*(Y774*$V$845+Y775*$V$846)+Forudsætninger!$E$45*(Y775*$V$846+Y776*$V$847)+Forudsætninger!$E$46*(Y776*$V$847+Y777*$V$848)+Forudsætninger!$E$47*(Y777*$V$848+Y778*$V$849)+Forudsætninger!$E$48*(Y778*$V$849+Y779*$V$850))+Forudsætninger!$E$49*Y779*$V$850,0)","v":{"$error":"#N/A"}},{"$f":"IF(Z$853>=$H$840,0.5*(Forudsætninger!$E$44*(Z774*$V$845+Z775*$V$846)+Forudsætninger!$E$45*(Z775*$V$846+Z776*$V$847)+Forudsætninger!$E$46*(Z776*$V$847+Z777*$V$848)+Forudsætninger!$E$47*(Z777*$V$848+Z778*$V$849)+Forudsætninger!$E$48*(Z778*$V$849+Z779*$V$850))+Forudsætninger!$E$49*Z779*$V$850,0)","v":{"$error":"#N/A"}},{"$f":"IF(AA$853>=$H$840,0.5*(Forudsætninger!$E$44*(AA774*$V$845+AA775*$V$846)+Forudsætninger!$E$45*(AA775*$V$846+AA776*$V$847)+Forudsætninger!$E$46*(AA776*$V$847+AA777*$V$848)+Forudsætninger!$E$47*(AA777*$V$848+AA778*$V$849)+Forudsætninger!$E$48*(AA778*$V$849+AA779*$V$850))+Forudsætninger!$E$49*AA779*$V$850,0)","v":{"$error":"#N/A"}},{"$f":"IF(AB$853>=$H$840,0.5*(Forudsætninger!$E$44*(AB774*$V$845+AB775*$V$846)+Forudsætninger!$E$45*(AB775*$V$846+AB776*$V$847)+Forudsætninger!$E$46*(AB776*$V$847+AB777*$V$848)+Forudsætninger!$E$47*(AB777*$V$848+AB778*$V$849)+Forudsætninger!$E$48*(AB778*$V$849+AB779*$V$850))+Forudsætninger!$E$49*AB779*$V$850,0)","v":{"$error":"#N/A"}},{"$f":"IF(AC$853>=$H$840,0.5*(Forudsætninger!$E$44*(AC774*$V$845+AC775*$V$846)+Forudsætninger!$E$45*(AC775*$V$846+AC776*$V$847)+Forudsætninger!$E$46*(AC776*$V$847+AC777*$V$848)+Forudsætninger!$E$47*(AC777*$V$848+AC778*$V$849)+Forudsætninger!$E$48*(AC778*$V$849+AC779*$V$850))+Forudsætninger!$E$49*AC779*$V$850,0)","v":{"$error":"#N/A"}},{"$f":"IF(AD$853>=$H$840,0.5*(Forudsætninger!$E$44*(AD774*$V$845+AD775*$V$846)+Forudsætninger!$E$45*(AD775*$V$846+AD776*$V$847)+Forudsætninger!$E$46*(AD776*$V$847+AD777*$V$848)+Forudsætninger!$E$47*(AD777*$V$848+AD778*$V$849)+Forudsætninger!$E$48*(AD778*$V$849+AD779*$V$850))+Forudsætninger!$E$49*AD779*$V$850,0)","v":{"$error":"#N/A"}},{"$f":"IF(AE$853>=$H$840,0.5*(Forudsætninger!$E$44*(AE774*$V$845+AE775*$V$846)+Forudsætninger!$E$45*(AE775*$V$846+AE776*$V$847)+Forudsætninger!$E$46*(AE776*$V$847+AE777*$V$848)+Forudsætninger!$E$47*(AE777*$V$848+AE778*$V$849)+Forudsætninger!$E$48*(AE778*$V$849+AE779*$V$850))+Forudsætninger!$E$49*AE779*$V$850,0)","v":{"$error":"#N/A"}},{"$f":"IF(AF$853>=$H$840,0.5*(Forudsætninger!$E$44*(AF774*$V$845+AF775*$V$846)+Forudsætninger!$E$45*(AF775*$V$846+AF776*$V$847)+Forudsætninger!$E$46*(AF776*$V$847+AF777*$V$848)+Forudsætninger!$E$47*(AF777*$V$848+AF778*$V$849)+Forudsætninger!$E$48*(AF778*$V$849+AF779*$V$850))+Forudsætninger!$E$49*AF779*$V$850,0)","v":{"$error":"#N/A"}},{"$f":"IF(AG$853>=$H$840,0.5*(Forudsætninger!$E$44*(AG774*$V$845+AG775*$V$846)+Forudsætninger!$E$45*(AG775*$V$846+AG776*$V$847)+Forudsætninger!$E$46*(AG776*$V$847+AG777*$V$848)+Forudsætninger!$E$47*(AG777*$V$848+AG778*$V$849)+Forudsætninger!$E$48*(AG778*$V$849+AG779*$V$850))+Forudsætninger!$E$49*AG779*$V$850,0)","v":{"$error":"#N/A"}},{"$f":"IF(AH$853>=$H$840,0.5*(Forudsætninger!$E$44*(AH774*$V$845+AH775*$V$846)+Forudsætninger!$E$45*(AH775*$V$846+AH776*$V$847)+Forudsætninger!$E$46*(AH776*$V$847+AH777*$V$848)+Forudsætninger!$E$47*(AH777*$V$848+AH778*$V$849)+Forudsætninger!$E$48*(AH778*$V$849+AH779*$V$850))+Forudsætninger!$E$49*AH779*$V$850,0)","v":{"$error":"#N/A"}},{"$f":"IF(AI$853>=$H$840,0.5*(Forudsætninger!$E$44*(AI774*$V$845+AI775*$V$846)+Forudsætninger!$E$45*(AI775*$V$846+AI776*$V$847)+Forudsætninger!$E$46*(AI776*$V$847+AI777*$V$848)+Forudsætninger!$E$47*(AI777*$V$848+AI778*$V$849)+Forudsætninger!$E$48*(AI778*$V$849+AI779*$V$850))+Forudsætninger!$E$49*AI779*$V$850,0)","v":{"$error":"#N/A"}},{"$f":"IF(AJ$853>=$H$840,0.5*(Forudsætninger!$E$44*(AJ774*$V$845+AJ775*$V$846)+Forudsætninger!$E$45*(AJ775*$V$846+AJ776*$V$847)+Forudsætninger!$E$46*(AJ776*$V$847+AJ777*$V$848)+Forudsætninger!$E$47*(AJ777*$V$848+AJ778*$V$849)+Forudsætninger!$E$48*(AJ778*$V$849+AJ779*$V$850))+Forudsætninger!$E$49*AJ779*$V$850,0)","v":{"$error":"#N/A"}},{"$f":"IF(AK$853>=$H$840,0.5*(Forudsætninger!$E$44*(AK774*$V$845+AK775*$V$846)+Forudsætninger!$E$45*(AK775*$V$846+AK776*$V$847)+Forudsætninger!$E$46*(AK776*$V$847+AK777*$V$848)+Forudsætninger!$E$47*(AK777*$V$848+AK778*$V$849)+Forudsætninger!$E$48*(AK778*$V$849+AK779*$V$850))+Forudsætninger!$E$49*AK779*$V$850,0)","v":{"$error":"#N/A"}},{"$f":"IF(AL$853>=$H$840,0.5*(Forudsætninger!$E$44*(AL774*$V$845+AL775*$V$846)+Forudsætninger!$E$45*(AL775*$V$846+AL776*$V$847)+Forudsætninger!$E$46*(AL776*$V$847+AL777*$V$848)+Forudsætninger!$E$47*(AL777*$V$848+AL778*$V$849)+Forudsætninger!$E$48*(AL778*$V$849+AL779*$V$850))+Forudsætninger!$E$49*AL779*$V$850,0)","v":{"$error":"#N/A"}},{"$f":"IF(AM$853>=$H$840,0.5*(Forudsætninger!$E$44*(AM774*$V$845+AM775*$V$846)+Forudsætninger!$E$45*(AM775*$V$846+AM776*$V$847)+Forudsætninger!$E$46*(AM776*$V$847+AM777*$V$848)+Forudsætninger!$E$47*(AM777*$V$848+AM778*$V$849)+Forudsætninger!$E$48*(AM778*$V$849+AM779*$V$850))+Forudsætninger!$E$49*AM779*$V$850,0)","v":{"$error":"#N/A"}},{"$f":"IF(AN$853>=$H$840,0.5*(Forudsætninger!$E$44*(AN774*$V$845+AN775*$V$846)+Forudsætninger!$E$45*(AN775*$V$846+AN776*$V$847)+Forudsætninger!$E$46*(AN776*$V$847+AN777*$V$848)+Forudsætninger!$E$47*(AN777*$V$848+AN778*$V$849)+Forudsætninger!$E$48*(AN778*$V$849+AN779*$V$850))+Forudsætninger!$E$49*AN779*$V$850,0)","v":{"$error":"#N/A"}},{"$f":"IF(AO$853>=$H$840,0.5*(Forudsætninger!$E$44*(AO774*$V$845+AO775*$V$846)+Forudsætninger!$E$45*(AO775*$V$846+AO776*$V$847)+Forudsætninger!$E$46*(AO776*$V$847+AO777*$V$848)+Forudsætninger!$E$47*(AO777*$V$848+AO778*$V$849)+Forudsætninger!$E$48*(AO778*$V$849+AO779*$V$850))+Forudsætninger!$E$49*AO779*$V$850,0)","v":{"$error":"#N/A"}},{"$f":"IF(AP$853>=$H$840,0.5*(Forudsætninger!$E$44*(AP774*$V$845+AP775*$V$846)+Forudsætninger!$E$45*(AP775*$V$846+AP776*$V$847)+Forudsætninger!$E$46*(AP776*$V$847+AP777*$V$848)+Forudsætninger!$E$47*(AP777*$V$848+AP778*$V$849)+Forudsætninger!$E$48*(AP778*$V$849+AP779*$V$850))+Forudsætninger!$E$49*AP779*$V$850,0)","v":{"$error":"#N/A"}},{"$f":"IF(AQ$853>=$H$840,0.5*(Forudsætninger!$E$44*(AQ774*$V$845+AQ775*$V$846)+Forudsætninger!$E$45*(AQ775*$V$846+AQ776*$V$847)+Forudsætninger!$E$46*(AQ776*$V$847+AQ777*$V$848)+Forudsætninger!$E$47*(AQ777*$V$848+AQ778*$V$849)+Forudsætninger!$E$48*(AQ778*$V$849+AQ779*$V$850))+Forudsætninger!$E$49*AQ779*$V$850,0)","v":{"$error":"#N/A"}},{"$f":"IF(AR$853>=$H$840,0.5*(Forudsætninger!$E$44*(AR774*$V$845+AR775*$V$846)+Forudsætninger!$E$45*(AR775*$V$846+AR776*$V$847)+Forudsætninger!$E$46*(AR776*$V$847+AR777*$V$848)+Forudsætninger!$E$47*(AR777*$V$848+AR778*$V$849)+Forudsætninger!$E$48*(AR778*$V$849+AR779*$V$850))+Forudsætninger!$E$49*AR779*$V$850,0)","v":{"$error":"#N/A"}},{"$f":"IF(AS$853>=$H$840,0.5*(Forudsætninger!$E$44*(AS774*$V$845+AS775*$V$846)+Forudsætninger!$E$45*(AS775*$V$846+AS776*$V$847)+Forudsætninger!$E$46*(AS776*$V$847+AS777*$V$848)+Forudsætninger!$E$47*(AS777*$V$848+AS778*$V$849)+Forudsætninger!$E$48*(AS778*$V$849+AS779*$V$850))+Forudsætninger!$E$49*AS779*$V$850,0)","v":{"$error":"#N/A"}},{"$f":"IF(AT$853>=$H$840,0.5*(Forudsætninger!$E$44*(AT774*$V$845+AT775*$V$846)+Forudsætninger!$E$45*(AT775*$V$846+AT776*$V$847)+Forudsætninger!$E$46*(AT776*$V$847+AT777*$V$848)+Forudsætninger!$E$47*(AT777*$V$848+AT778*$V$849)+Forudsætninger!$E$48*(AT778*$V$849+AT779*$V$850))+Forudsætninger!$E$49*AT779*$V$850,0)","v":{"$error":"#N/A"}},{"$f":"IF(AU$853>=$H$840,0.5*(Forudsætninger!$E$44*(AU774*$V$845+AU775*$V$846)+Forudsætninger!$E$45*(AU775*$V$846+AU776*$V$847)+Forudsætninger!$E$46*(AU776*$V$847+AU777*$V$848)+Forudsætninger!$E$47*(AU777*$V$848+AU778*$V$849)+Forudsætninger!$E$48*(AU778*$V$849+AU779*$V$850))+Forudsætninger!$E$49*AU779*$V$850,0)","v":{"$error":"#N/A"}},{"$f":"IF(AV$853>=$H$840,0.5*(Forudsætninger!$E$44*(AV774*$V$845+AV775*$V$846)+Forudsætninger!$E$45*(AV775*$V$846+AV776*$V$847)+Forudsætninger!$E$46*(AV776*$V$847+AV777*$V$848)+Forudsætninger!$E$47*(AV777*$V$848+AV778*$V$849)+Forudsætninger!$E$48*(AV778*$V$849+AV779*$V$850))+Forudsætninger!$E$49*AV779*$V$850,0)","v":{"$error":"#N/A"}},{"$f":"IF(AW$853>=$H$840,0.5*(Forudsætninger!$E$44*(AW774*$V$845+AW775*$V$846)+Forudsætninger!$E$45*(AW775*$V$846+AW776*$V$847)+Forudsætninger!$E$46*(AW776*$V$847+AW777*$V$848)+Forudsætninger!$E$47*(AW777*$V$848+AW778*$V$849)+Forudsætninger!$E$48*(AW778*$V$849+AW779*$V$850))+Forudsætninger!$E$49*AW779*$V$850,0)","v":{"$error":"#N/A"}},{"$f":"IF(AX$853>=$H$840,0.5*(Forudsætninger!$E$44*(AX774*$V$845+AX775*$V$846)+Forudsætninger!$E$45*(AX775*$V$846+AX776*$V$847)+Forudsætninger!$E$46*(AX776*$V$847+AX777*$V$848)+Forudsætninger!$E$47*(AX777*$V$848+AX778*$V$849)+Forudsætninger!$E$48*(AX778*$V$849+AX779*$V$850))+Forudsætninger!$E$49*AX779*$V$850,0)","v":{"$error":"#N/A"}},{"$f":"IF(AY$853>=$H$840,0.5*(Forudsætninger!$E$44*(AY774*$V$845+AY775*$V$846)+Forudsætninger!$E$45*(AY775*$V$846+AY776*$V$847)+Forudsætninger!$E$46*(AY776*$V$847+AY777*$V$848)+Forudsætninger!$E$47*(AY777*$V$848+AY778*$V$849)+Forudsætninger!$E$48*(AY778*$V$849+AY779*$V$850))+Forudsætninger!$E$49*AY779*$V$850,0)","v":{"$error":"#N/A"}},{"$f":"IF(AZ$853>=$H$840,0.5*(Forudsætninger!$E$44*(AZ774*$V$845+AZ775*$V$846)+Forudsætninger!$E$45*(AZ775*$V$846+AZ776*$V$847)+Forudsætninger!$E$46*(AZ776*$V$847+AZ777*$V$848)+Forudsætninger!$E$47*(AZ777*$V$848+AZ778*$V$849)+Forudsætninger!$E$48*(AZ778*$V$849+AZ779*$V$850))+Forudsætninger!$E$49*AZ779*$V$850,0)","v":{"$error":"#N/A"}},{"$f":"IF(BA$853>=$H$840,0.5*(Forudsætninger!$E$44*(BA774*$V$845+BA775*$V$846)+Forudsætninger!$E$45*(BA775*$V$846+BA776*$V$847)+Forudsætninger!$E$46*(BA776*$V$847+BA777*$V$848)+Forudsætninger!$E$47*(BA777*$V$848+BA778*$V$849)+Forudsætninger!$E$48*(BA778*$V$849+BA779*$V$850))+Forudsætninger!$E$49*BA779*$V$850,0)","v":{"$error":"#N/A"}},{"$f":"IF(BB$853>=$H$840,0.5*(Forudsætninger!$E$44*(BB774*$V$845+BB775*$V$846)+Forudsætninger!$E$45*(BB775*$V$846+BB776*$V$847)+Forudsætninger!$E$46*(BB776*$V$847+BB777*$V$848)+Forudsætninger!$E$47*(BB777*$V$848+BB778*$V$849)+Forudsætninger!$E$48*(BB778*$V$849+BB779*$V$850))+Forudsætninger!$E$49*BB779*$V$850,0)","v":{"$error":"#N/A"}},{"$f":"IF(BC$853>=$H$840,0.5*(Forudsætninger!$E$44*(BC774*$V$845+BC775*$V$846)+Forudsætninger!$E$45*(BC775*$V$846+BC776*$V$847)+Forudsætninger!$E$46*(BC776*$V$847+BC777*$V$848)+Forudsætninger!$E$47*(BC777*$V$848+BC778*$V$849)+Forudsætninger!$E$48*(BC778*$V$849+BC779*$V$850))+Forudsætninger!$E$49*BC779*$V$850,0)","v":{"$error":"#N/A"}},{"$f":"IF(BD$853>=$H$840,0.5*(Forudsætninger!$E$44*(BD774*$V$845+BD775*$V$846)+Forudsætninger!$E$45*(BD775*$V$846+BD776*$V$847)+Forudsætninger!$E$46*(BD776*$V$847+BD777*$V$848)+Forudsætninger!$E$47*(BD777*$V$848+BD778*$V$849)+Forudsætninger!$E$48*(BD778*$V$849+BD779*$V$850))+Forudsætninger!$E$49*BD779*$V$850,0)","v":{"$error":"#N/A"}},{"$f":"IF(BE$853>=$H$840,0.5*(Forudsætninger!$E$44*(BE774*$V$845+BE775*$V$846)+Forudsætninger!$E$45*(BE775*$V$846+BE776*$V$847)+Forudsætninger!$E$46*(BE776*$V$847+BE777*$V$848)+Forudsætninger!$E$47*(BE777*$V$848+BE778*$V$849)+Forudsætninger!$E$48*(BE778*$V$849+BE779*$V$850))+Forudsætninger!$E$49*BE779*$V$850,0)","v":{"$error":"#N/A"}},{"$f":"IF(BF$853>=$H$840,0.5*(Forudsætninger!$E$44*(BF774*$V$845+BF775*$V$846)+Forudsætninger!$E$45*(BF775*$V$846+BF776*$V$847)+Forudsætninger!$E$46*(BF776*$V$847+BF777*$V$848)+Forudsætninger!$E$47*(BF777*$V$848+BF778*$V$849)+Forudsætninger!$E$48*(BF778*$V$849+BF779*$V$850))+Forudsætninger!$E$49*BF779*$V$850,0)","v":{"$error":"#N/A"}},{"$f":"IF(BG$853>=$H$840,0.5*(Forudsætninger!$E$44*(BG774*$V$845+BG775*$V$846)+Forudsætninger!$E$45*(BG775*$V$846+BG776*$V$847)+Forudsætninger!$E$46*(BG776*$V$847+BG777*$V$848)+Forudsætninger!$E$47*(BG777*$V$848+BG778*$V$849)+Forudsætninger!$E$48*(BG778*$V$849+BG779*$V$850))+Forudsætninger!$E$49*BG779*$V$850,0)","v":{"$error":"#N/A"}},{"$f":"IF(BH$853>=$H$840,0.5*(Forudsætninger!$E$44*(BH774*$V$845+BH775*$V$846)+Forudsætninger!$E$45*(BH775*$V$846+BH776*$V$847)+Forudsætninger!$E$46*(BH776*$V$847+BH777*$V$848)+Forudsætninger!$E$47*(BH777*$V$848+BH778*$V$849)+Forudsætninger!$E$48*(BH778*$V$849+BH779*$V$850))+Forudsætninger!$E$49*BH779*$V$850,0)","v":{"$error":"#N/A"}},{"$f":"IF(BI$853>=$H$840,0.5*(Forudsætninger!$E$44*(BI774*$V$845+BI775*$V$846)+Forudsætninger!$E$45*(BI775*$V$846+BI776*$V$847)+Forudsætninger!$E$46*(BI776*$V$847+BI777*$V$848)+Forudsætninger!$E$47*(BI777*$V$848+BI778*$V$849)+Forudsætninger!$E$48*(BI778*$V$849+BI779*$V$850))+Forudsætninger!$E$49*BI779*$V$850,0)","v":{"$error":"#N/A"}},{"$f":"IF(BJ$853>=$H$840,0.5*(Forudsætninger!$E$44*(BJ774*$V$845+BJ775*$V$846)+Forudsætninger!$E$45*(BJ775*$V$846+BJ776*$V$847)+Forudsætninger!$E$46*(BJ776*$V$847+BJ777*$V$848)+Forudsætninger!$E$47*(BJ777*$V$848+BJ778*$V$849)+Forudsætninger!$E$48*(BJ778*$V$849+BJ779*$V$850))+Forudsætninger!$E$49*BJ779*$V$850,0)","v":{"$error":"#N/A"}},{"$f":"IF(BK$853>=$H$840,0.5*(Forudsætninger!$E$44*(BK774*$V$845+BK775*$V$846)+Forudsætninger!$E$45*(BK775*$V$846+BK776*$V$847)+Forudsætninger!$E$46*(BK776*$V$847+BK777*$V$848)+Forudsætninger!$E$47*(BK777*$V$848+BK778*$V$849)+Forudsætninger!$E$48*(BK778*$V$849+BK779*$V$850))+Forudsætninger!$E$49*BK779*$V$850,0)","v":{"$error":"#N/A"}},{"$f":"IF(BL$853>=$H$840,0.5*(Forudsætninger!$E$44*(BL774*$V$845+BL775*$V$846)+Forudsætninger!$E$45*(BL775*$V$846+BL776*$V$847)+Forudsætninger!$E$46*(BL776*$V$847+BL777*$V$848)+Forudsætninger!$E$47*(BL777*$V$848+BL778*$V$849)+Forudsætninger!$E$48*(BL778*$V$849+BL779*$V$850))+Forudsætninger!$E$49*BL779*$V$850,0)","v":{"$error":"#N/A"}},{"$f":"IF(BM$853>=$H$840,0.5*(Forudsætninger!$E$44*(BM774*$V$845+BM775*$V$846)+Forudsætninger!$E$45*(BM775*$V$846+BM776*$V$847)+Forudsætninger!$E$46*(BM776*$V$847+BM777*$V$848)+Forudsætninger!$E$47*(BM777*$V$848+BM778*$V$849)+Forudsætninger!$E$48*(BM778*$V$849+BM779*$V$850))+Forudsætninger!$E$49*BM779*$V$850,0)","v":{"$error":"#N/A"}},{"$f":"IF(BN$853>=$H$840,0.5*(Forudsætninger!$E$44*(BN774*$V$845+BN775*$V$846)+Forudsætninger!$E$45*(BN775*$V$846+BN776*$V$847)+Forudsætninger!$E$46*(BN776*$V$847+BN777*$V$848)+Forudsætninger!$E$47*(BN777*$V$848+BN778*$V$849)+Forudsætninger!$E$48*(BN778*$V$849+BN779*$V$850))+Forudsætninger!$E$49*BN779*$V$850,0)","v":{"$error":"#N/A"}},{"$f":"IF(BO$853>=$H$840,0.5*(Forudsætninger!$E$44*(BO774*$V$845+BO775*$V$846)+Forudsætninger!$E$45*(BO775*$V$846+BO776*$V$847)+Forudsætninger!$E$46*(BO776*$V$847+BO777*$V$848)+Forudsætninger!$E$47*(BO777*$V$848+BO778*$V$849)+Forudsætninger!$E$48*(BO778*$V$849+BO779*$V$850))+Forudsætninger!$E$49*BO779*$V$850,0)","v":{"$error":"#N/A"}},{"$f":"IF(BP$853>=$H$840,0.5*(Forudsætninger!$E$44*(BP774*$V$845+BP775*$V$846)+Forudsætninger!$E$45*(BP775*$V$846+BP776*$V$847)+Forudsætninger!$E$46*(BP776*$V$847+BP777*$V$848)+Forudsætninger!$E$47*(BP777*$V$848+BP778*$V$849)+Forudsætninger!$E$48*(BP778*$V$849+BP779*$V$850))+Forudsætninger!$E$49*BP779*$V$850,0)","v":{"$error":"#N/A"}},{"$f":"IF(BQ$853>=$H$840,0.5*(Forudsætninger!$E$44*(BQ774*$V$845+BQ775*$V$846)+Forudsætninger!$E$45*(BQ775*$V$846+BQ776*$V$847)+Forudsætninger!$E$46*(BQ776*$V$847+BQ777*$V$848)+Forudsætninger!$E$47*(BQ777*$V$848+BQ778*$V$849)+Forudsætninger!$E$48*(BQ778*$V$849+BQ779*$V$850))+Forudsætninger!$E$49*BQ779*$V$850,0)","v":{"$error":"#N/A"}},{"$f":"IF(BR$853>=$H$840,0.5*(Forudsætninger!$E$44*(BR774*$V$845+BR775*$V$846)+Forudsætninger!$E$45*(BR775*$V$846+BR776*$V$847)+Forudsætninger!$E$46*(BR776*$V$847+BR777*$V$848)+Forudsætninger!$E$47*(BR777*$V$848+BR778*$V$849)+Forudsætninger!$E$48*(BR778*$V$849+BR779*$V$850))+Forudsætninger!$E$49*BR779*$V$850,0)","v":{"$error":"#N/A"}},{"$f":"IF(BS$853>=$H$840,0.5*(Forudsætninger!$E$44*(BS774*$V$845+BS775*$V$846)+Forudsætninger!$E$45*(BS775*$V$846+BS776*$V$847)+Forudsætninger!$E$46*(BS776*$V$847+BS777*$V$848)+Forudsætninger!$E$47*(BS777*$V$848+BS778*$V$849)+Forudsætninger!$E$48*(BS778*$V$849+BS779*$V$850))+Forudsætninger!$E$49*BS779*$V$850,0)","v":{"$error":"#N/A"}},{"$f":"IF(BT$853>=$H$840,0.5*(Forudsætninger!$E$44*(BT774*$V$845+BT775*$V$846)+Forudsætninger!$E$45*(BT775*$V$846+BT776*$V$847)+Forudsætninger!$E$46*(BT776*$V$847+BT777*$V$848)+Forudsætninger!$E$47*(BT777*$V$848+BT778*$V$849)+Forudsætninger!$E$48*(BT778*$V$849+BT779*$V$850))+Forudsætninger!$E$49*BT779*$V$850,0)","v":{"$error":"#N/A"}},{"$f":"IF(BU$853>=$H$840,0.5*(Forudsætninger!$E$44*(BU774*$V$845+BU775*$V$846)+Forudsætninger!$E$45*(BU775*$V$846+BU776*$V$847)+Forudsætninger!$E$46*(BU776*$V$847+BU777*$V$848)+Forudsætninger!$E$47*(BU777*$V$848+BU778*$V$849)+Forudsætninger!$E$48*(BU778*$V$849+BU779*$V$850))+Forudsætninger!$E$49*BU779*$V$850,0)","v":{"$error":"#N/A"}},{"$f":"IF(BV$853>=$H$840,0.5*(Forudsætninger!$E$44*(BV774*$V$845+BV775*$V$846)+Forudsætninger!$E$45*(BV775*$V$846+BV776*$V$847)+Forudsætninger!$E$46*(BV776*$V$847+BV777*$V$848)+Forudsætninger!$E$47*(BV777*$V$848+BV778*$V$849)+Forudsætninger!$E$48*(BV778*$V$849+BV779*$V$850))+Forudsætninger!$E$49*BV779*$V$850,0)","v":{"$error":"#N/A"}},{"$f":"IF(BW$853>=$H$840,0.5*(Forudsætninger!$E$44*(BW774*$V$845+BW775*$V$846)+Forudsætninger!$E$45*(BW775*$V$846+BW776*$V$847)+Forudsætninger!$E$46*(BW776*$V$847+BW777*$V$848)+Forudsætninger!$E$47*(BW777*$V$848+BW778*$V$849)+Forudsætninger!$E$48*(BW778*$V$849+BW779*$V$850))+Forudsætninger!$E$49*BW779*$V$850,0)","v":{"$error":"#N/A"}},{"$f":"IF(BX$853>=$H$840,0.5*(Forudsætninger!$E$44*(BX774*$V$845+BX775*$V$846)+Forudsætninger!$E$45*(BX775*$V$846+BX776*$V$847)+Forudsætninger!$E$46*(BX776*$V$847+BX777*$V$848)+Forudsætninger!$E$47*(BX777*$V$848+BX778*$V$849)+Forudsætninger!$E$48*(BX778*$V$849+BX779*$V$850))+Forudsætninger!$E$49*BX779*$V$850,0)","v":{"$error":"#N/A"}},{"$f":"IF(BY$853>=$H$840,0.5*(Forudsætninger!$E$44*(BY774*$V$845+BY775*$V$846)+Forudsætninger!$E$45*(BY775*$V$846+BY776*$V$847)+Forudsætninger!$E$46*(BY776*$V$847+BY777*$V$848)+Forudsætninger!$E$47*(BY777*$V$848+BY778*$V$849)+Forudsætninger!$E$48*(BY778*$V$849+BY779*$V$850))+Forudsætninger!$E$49*BY779*$V$850,0)","v":{"$error":"#N/A"}},{"$f":"IF(BZ$853>=$H$840,0.5*(Forudsætninger!$E$44*(BZ774*$V$845+BZ775*$V$846)+Forudsætninger!$E$45*(BZ775*$V$846+BZ776*$V$847)+Forudsætninger!$E$46*(BZ776*$V$847+BZ777*$V$848)+Forudsætninger!$E$47*(BZ777*$V$848+BZ778*$V$849)+Forudsætninger!$E$48*(BZ778*$V$849+BZ779*$V$850))+Forudsætninger!$E$49*BZ779*$V$850,0)","v":{"$error":"#N/A"}},{"$f":"IF(CA$853>=$H$840,0.5*(Forudsætninger!$E$44*(CA774*$V$845+CA775*$V$846)+Forudsætninger!$E$45*(CA775*$V$846+CA776*$V$847)+Forudsætninger!$E$46*(CA776*$V$847+CA777*$V$848)+Forudsætninger!$E$47*(CA777*$V$848+CA778*$V$849)+Forudsætninger!$E$48*(CA778*$V$849+CA779*$V$850))+Forudsætninger!$E$49*CA779*$V$850,0)","v":{"$error":"#N/A"}},{"$f":"IF(CB$853>=$H$840,0.5*(Forudsætninger!$E$44*(CB774*$V$845+CB775*$V$846)+Forudsætninger!$E$45*(CB775*$V$846+CB776*$V$847)+Forudsætninger!$E$46*(CB776*$V$847+CB777*$V$848)+Forudsætninger!$E$47*(CB777*$V$848+CB778*$V$849)+Forudsætninger!$E$48*(CB778*$V$849+CB779*$V$850))+Forudsætninger!$E$49*CB779*$V$850,0)","v":{"$error":"#N/A"}},{"$f":"IF(CC$853>=$H$840,0.5*(Forudsætninger!$E$44*(CC774*$V$845+CC775*$V$846)+Forudsætninger!$E$45*(CC775*$V$846+CC776*$V$847)+Forudsætninger!$E$46*(CC776*$V$847+CC777*$V$848)+Forudsætninger!$E$47*(CC777*$V$848+CC778*$V$849)+Forudsætninger!$E$48*(CC778*$V$849+CC779*$V$850))+Forudsætninger!$E$49*CC779*$V$850,0)","v":{"$error":"#N/A"}},{"$f":"IF(CD$853>=$H$840,0.5*(Forudsætninger!$E$44*(CD774*$V$845+CD775*$V$846)+Forudsætninger!$E$45*(CD775*$V$846+CD776*$V$847)+Forudsætninger!$E$46*(CD776*$V$847+CD777*$V$848)+Forudsætninger!$E$47*(CD777*$V$848+CD778*$V$849)+Forudsætninger!$E$48*(CD778*$V$849+CD779*$V$850))+Forudsætninger!$E$49*CD779*$V$850,0)","v":{"$error":"#N/A"}},{"$f":"IF(CE$853>=$H$840,0.5*(Forudsætninger!$E$44*(CE774*$V$845+CE775*$V$846)+Forudsætninger!$E$45*(CE775*$V$846+CE776*$V$847)+Forudsætninger!$E$46*(CE776*$V$847+CE777*$V$848)+Forudsætninger!$E$47*(CE777*$V$848+CE778*$V$849)+Forudsætninger!$E$48*(CE778*$V$849+CE779*$V$850))+Forudsætninger!$E$49*CE779*$V$850,0)","v":{"$error":"#N/A"}},{"$f":"IF(CF$853>=$H$840,0.5*(Forudsætninger!$E$44*(CF774*$V$845+CF775*$V$846)+Forudsætninger!$E$45*(CF775*$V$846+CF776*$V$847)+Forudsætninger!$E$46*(CF776*$V$847+CF777*$V$848)+Forudsætninger!$E$47*(CF777*$V$848+CF778*$V$849)+Forudsætninger!$E$48*(CF778*$V$849+CF779*$V$850))+Forudsætninger!$E$49*CF779*$V$850,0)","v":{"$error":"#N/A"}},{"$f":"IF(CG$853>=$H$840,0.5*(Forudsætninger!$E$44*(CG774*$V$845+CG775*$V$846)+Forudsætninger!$E$45*(CG775*$V$846+CG776*$V$847)+Forudsætninger!$E$46*(CG776*$V$847+CG777*$V$848)+Forudsætninger!$E$47*(CG777*$V$848+CG778*$V$849)+Forudsætninger!$E$48*(CG778*$V$849+CG779*$V$850))+Forudsætninger!$E$49*CG779*$V$850,0)","v":{"$error":"#N/A"}},{"$f":"IF(CH$853>=$H$840,0.5*(Forudsætninger!$E$44*(CH774*$V$845+CH775*$V$846)+Forudsætninger!$E$45*(CH775*$V$846+CH776*$V$847)+Forudsætninger!$E$46*(CH776*$V$847+CH777*$V$848)+Forudsætninger!$E$47*(CH777*$V$848+CH778*$V$849)+Forudsætninger!$E$48*(CH778*$V$849+CH779*$V$850))+Forudsætninger!$E$49*CH779*$V$850,0)","v":{"$error":"#N/A"}},{"$f":"IF(CI$853>=$H$840,0.5*(Forudsætninger!$E$44*(CI774*$V$845+CI775*$V$846)+Forudsætninger!$E$45*(CI775*$V$846+CI776*$V$847)+Forudsætninger!$E$46*(CI776*$V$847+CI777*$V$848)+Forudsætninger!$E$47*(CI777*$V$848+CI778*$V$849)+Forudsætninger!$E$48*(CI778*$V$849+CI779*$V$850))+Forudsætninger!$E$49*CI779*$V$850,0)","v":{"$error":"#N/A"}},{"$f":"IF(CJ$853>=$H$840,0.5*(Forudsætninger!$E$44*(CJ774*$V$845+CJ775*$V$846)+Forudsætninger!$E$45*(CJ775*$V$846+CJ776*$V$847)+Forudsætninger!$E$46*(CJ776*$V$847+CJ777*$V$848)+Forudsætninger!$E$47*(CJ777*$V$848+CJ778*$V$849)+Forudsætninger!$E$48*(CJ778*$V$849+CJ779*$V$850))+Forudsætninger!$E$49*CJ779*$V$850,0)","v":{"$error":"#N/A"}},{"$f":"IF(CK$853>=$H$840,0.5*(Forudsætninger!$E$44*(CK774*$V$845+CK775*$V$846)+Forudsætninger!$E$45*(CK775*$V$846+CK776*$V$847)+Forudsætninger!$E$46*(CK776*$V$847+CK777*$V$848)+Forudsætninger!$E$47*(CK777*$V$848+CK778*$V$849)+Forudsætninger!$E$48*(CK778*$V$849+CK779*$V$850))+Forudsætninger!$E$49*CK779*$V$850,0)","v":{"$error":"#N/A"}},{"$f":"IF(CL$853>=$H$840,0.5*(Forudsætninger!$E$44*(CL774*$V$845+CL775*$V$846)+Forudsætninger!$E$45*(CL775*$V$846+CL776*$V$847)+Forudsætninger!$E$46*(CL776*$V$847+CL777*$V$848)+Forudsætninger!$E$47*(CL777*$V$848+CL778*$V$849)+Forudsætninger!$E$48*(CL778*$V$849+CL779*$V$850))+Forudsætninger!$E$49*CL779*$V$850,0)","v":{"$error":"#N/A"}},{"$f":"IF(CM$853>=$H$840,0.5*(Forudsætninger!$E$44*(CM774*$V$845+CM775*$V$846)+Forudsætninger!$E$45*(CM775*$V$846+CM776*$V$847)+Forudsætninger!$E$46*(CM776*$V$847+CM777*$V$848)+Forudsætninger!$E$47*(CM777*$V$848+CM778*$V$849)+Forudsætninger!$E$48*(CM778*$V$849+CM779*$V$850))+Forudsætninger!$E$49*CM779*$V$850,0)","v":{"$error":"#N/A"}},{"$f":"IF(CN$853>=$H$840,0.5*(Forudsætninger!$E$44*(CN774*$V$845+CN775*$V$846)+Forudsætninger!$E$45*(CN775*$V$846+CN776*$V$847)+Forudsætninger!$E$46*(CN776*$V$847+CN777*$V$848)+Forudsætninger!$E$47*(CN777*$V$848+CN778*$V$849)+Forudsætninger!$E$48*(CN778*$V$849+CN779*$V$850))+Forudsætninger!$E$49*CN779*$V$850,0)","v":{"$error":"#N/A"}},{"$f":"IF(CO$853>=$H$840,0.5*(Forudsætninger!$E$44*(CO774*$V$845+CO775*$V$846)+Forudsætninger!$E$45*(CO775*$V$846+CO776*$V$847)+Forudsætninger!$E$46*(CO776*$V$847+CO777*$V$848)+Forudsætninger!$E$47*(CO777*$V$848+CO778*$V$849)+Forudsætninger!$E$48*(CO778*$V$849+CO779*$V$850))+Forudsætninger!$E$49*CO779*$V$850,0)","v":{"$error":"#N/A"}},{"$f":"IF(CP$853>=$H$840,0.5*(Forudsætninger!$E$44*(CP774*$V$845+CP775*$V$846)+Forudsætninger!$E$45*(CP775*$V$846+CP776*$V$847)+Forudsætninger!$E$46*(CP776*$V$847+CP777*$V$848)+Forudsætninger!$E$47*(CP777*$V$848+CP778*$V$849)+Forudsætninger!$E$48*(CP778*$V$849+CP779*$V$850))+Forudsætninger!$E$49*CP779*$V$850,0)","v":{"$error":"#N/A"}},{"$f":"IF(CQ$853>=$H$840,0.5*(Forudsætninger!$E$44*(CQ774*$V$845+CQ775*$V$846)+Forudsætninger!$E$45*(CQ775*$V$846+CQ776*$V$847)+Forudsætninger!$E$46*(CQ776*$V$847+CQ777*$V$848)+Forudsætninger!$E$47*(CQ777*$V$848+CQ778*$V$849)+Forudsætninger!$E$48*(CQ778*$V$849+CQ779*$V$850))+Forudsætninger!$E$49*CQ779*$V$850,0)","v":{"$error":"#N/A"}},{"$f":"IF(CR$853>=$H$840,0.5*(Forudsætninger!$E$44*(CR774*$V$845+CR775*$V$846)+Forudsætninger!$E$45*(CR775*$V$846+CR776*$V$847)+Forudsætninger!$E$46*(CR776*$V$847+CR777*$V$848)+Forudsætninger!$E$47*(CR777*$V$848+CR778*$V$849)+Forudsætninger!$E$48*(CR778*$V$849+CR779*$V$850))+Forudsætninger!$E$49*CR779*$V$850,0)","v":{"$error":"#N/A"}},{"$f":"IF(CS$853>=$H$840,0.5*(Forudsætninger!$E$44*(CS774*$V$845+CS775*$V$846)+Forudsætninger!$E$45*(CS775*$V$846+CS776*$V$847)+Forudsætninger!$E$46*(CS776*$V$847+CS777*$V$848)+Forudsætninger!$E$47*(CS777*$V$848+CS778*$V$849)+Forudsætninger!$E$48*(CS778*$V$849+CS779*$V$850))+Forudsætninger!$E$49*CS779*$V$850,0)","v":{"$error":"#N/A"}},{"$f":"IF(CT$853>=$H$840,0.5*(Forudsætninger!$E$44*(CT774*$V$845+CT775*$V$846)+Forudsætninger!$E$45*(CT775*$V$846+CT776*$V$847)+Forudsætninger!$E$46*(CT776*$V$847+CT777*$V$848)+Forudsætninger!$E$47*(CT777*$V$848+CT778*$V$849)+Forudsætninger!$E$48*(CT778*$V$849+CT779*$V$850))+Forudsætninger!$E$49*CT779*$V$850,0)","v":{"$error":"#N/A"}},{"$f":"IF(CU$853>=$H$840,0.5*(Forudsætninger!$E$44*(CU774*$V$845+CU775*$V$846)+Forudsætninger!$E$45*(CU775*$V$846+CU776*$V$847)+Forudsætninger!$E$46*(CU776*$V$847+CU777*$V$848)+Forudsætninger!$E$47*(CU777*$V$848+CU778*$V$849)+Forudsætninger!$E$48*(CU778*$V$849+CU779*$V$850))+Forudsætninger!$E$49*CU779*$V$850,0)","v":{"$error":"#N/A"}},{"$f":"IF(CV$853>=$H$840,0.5*(Forudsætninger!$E$44*(CV774*$V$845+CV775*$V$846)+Forudsætninger!$E$45*(CV775*$V$846+CV776*$V$847)+Forudsætninger!$E$46*(CV776*$V$847+CV777*$V$848)+Forudsætninger!$E$47*(CV777*$V$848+CV778*$V$849)+Forudsætninger!$E$48*(CV778*$V$849+CV779*$V$850))+Forudsætninger!$E$49*CV779*$V$850,0)","v":{"$error":"#N/A"}},{"$f":"IF(CW$853>=$H$840,0.5*(Forudsætninger!$E$44*(CW774*$V$845+CW775*$V$846)+Forudsætninger!$E$45*(CW775*$V$846+CW776*$V$847)+Forudsætninger!$E$46*(CW776*$V$847+CW777*$V$848)+Forudsætninger!$E$47*(CW777*$V$848+CW778*$V$849)+Forudsætninger!$E$48*(CW778*$V$849+CW779*$V$850))+Forudsætninger!$E$49*CW779*$V$850,0)","v":{"$error":"#N/A"}},{"$f":"IF(CX$853>=$H$840,0.5*(Forudsætninger!$E$44*(CX774*$V$845+CX775*$V$846)+Forudsætninger!$E$45*(CX775*$V$846+CX776*$V$847)+Forudsætninger!$E$46*(CX776*$V$847+CX777*$V$848)+Forudsætninger!$E$47*(CX777*$V$848+CX778*$V$849)+Forudsætninger!$E$48*(CX778*$V$849+CX779*$V$850))+Forudsætninger!$E$49*CX779*$V$850,0)","v":{"$error":"#N/A"}},{"$f":"IF(CY$853>=$H$840,0.5*(Forudsætninger!$E$44*(CY774*$V$845+CY775*$V$846)+Forudsætninger!$E$45*(CY775*$V$846+CY776*$V$847)+Forudsætninger!$E$46*(CY776*$V$847+CY777*$V$848)+Forudsætninger!$E$47*(CY777*$V$848+CY778*$V$849)+Forudsætninger!$E$48*(CY778*$V$849+CY779*$V$850))+Forudsætninger!$E$49*CY779*$V$850,0)","v":{"$error":"#N/A"}},{"$f":"IF(CZ$853>=$H$840,0.5*(Forudsætninger!$E$44*(CZ774*$V$845+CZ775*$V$846)+Forudsætninger!$E$45*(CZ775*$V$846+CZ776*$V$847)+Forudsætninger!$E$46*(CZ776*$V$847+CZ777*$V$848)+Forudsætninger!$E$47*(CZ777*$V$848+CZ778*$V$849)+Forudsætninger!$E$48*(CZ778*$V$849+CZ779*$V$850))+Forudsætninger!$E$49*CZ779*$V$850,0)","v":{"$error":"#N/A"}},{"$f":"IF(DA$853>=$H$840,0.5*(Forudsætninger!$E$44*(DA774*$V$845+DA775*$V$846)+Forudsætninger!$E$45*(DA775*$V$846+DA776*$V$847)+Forudsætninger!$E$46*(DA776*$V$847+DA777*$V$848)+Forudsætninger!$E$47*(DA777*$V$848+DA778*$V$849)+Forudsætninger!$E$48*(DA778*$V$849+DA779*$V$850))+Forudsætninger!$E$49*DA779*$V$850,0)","v":{"$error":"#N/A"}}]
[null,null,null,{"$f":"D37","v":">Indtast type 4<"},{"$f":"IF(E$853>=$H$840,0.5*(Forudsætninger!$E$44*(E800*$W$845+E801*$W$846)+Forudsætninger!$E$45*(E801*$W$846+E802*$W$847)+Forudsætninger!$E$46*(E802*$W$847+E803*$W$848)+Forudsætninger!$E$47*(E803*$W$848+E804*$W$849)+Forudsætninger!$E$48*(E804*$W$849+E805*$W$850))+Forudsætninger!$E$49*E805*$W$850,0)","v":{"$error":"#N/A"}},{"$f":"IF(F$853>=$H$840,0.5*(Forudsætninger!$E$44*(F800*$W$845+F801*$W$846)+Forudsætninger!$E$45*(F801*$W$846+F802*$W$847)+Forudsætninger!$E$46*(F802*$W$847+F803*$W$848)+Forudsætninger!$E$47*(F803*$W$848+F804*$W$849)+Forudsætninger!$E$48*(F804*$W$849+F805*$W$850))+Forudsætninger!$E$49*F805*$W$850,0)","v":{"$error":"#N/A"}},{"$f":"IF(G$853>=$H$840,0.5*(Forudsætninger!$E$44*(G800*$W$845+G801*$W$846)+Forudsætninger!$E$45*(G801*$W$846+G802*$W$847)+Forudsætninger!$E$46*(G802*$W$847+G803*$W$848)+Forudsætninger!$E$47*(G803*$W$848+G804*$W$849)+Forudsætninger!$E$48*(G804*$W$849+G805*$W$850))+Forudsætninger!$E$49*G805*$W$850,0)","v":{"$error":"#N/A"}},{"$f":"IF(H$853>=$H$840,0.5*(Forudsætninger!$E$44*(H800*$W$845+H801*$W$846)+Forudsætninger!$E$45*(H801*$W$846+H802*$W$847)+Forudsætninger!$E$46*(H802*$W$847+H803*$W$848)+Forudsætninger!$E$47*(H803*$W$848+H804*$W$849)+Forudsætninger!$E$48*(H804*$W$849+H805*$W$850))+Forudsætninger!$E$49*H805*$W$850,0)","v":{"$error":"#N/A"}},{"$f":"IF(I$853>=$H$840,0.5*(Forudsætninger!$E$44*(I800*$W$845+I801*$W$846)+Forudsætninger!$E$45*(I801*$W$846+I802*$W$847)+Forudsætninger!$E$46*(I802*$W$847+I803*$W$848)+Forudsætninger!$E$47*(I803*$W$848+I804*$W$849)+Forudsætninger!$E$48*(I804*$W$849+I805*$W$850))+Forudsætninger!$E$49*I805*$W$850,0)","v":{"$error":"#N/A"}},{"$f":"IF(J$853>=$H$840,0.5*(Forudsætninger!$E$44*(J800*$W$845+J801*$W$846)+Forudsætninger!$E$45*(J801*$W$846+J802*$W$847)+Forudsætninger!$E$46*(J802*$W$847+J803*$W$848)+Forudsætninger!$E$47*(J803*$W$848+J804*$W$849)+Forudsætninger!$E$48*(J804*$W$849+J805*$W$850))+Forudsætninger!$E$49*J805*$W$850,0)","v":{"$error":"#N/A"}},{"$f":"IF(K$853>=$H$840,0.5*(Forudsætninger!$E$44*(K800*$W$845+K801*$W$846)+Forudsætninger!$E$45*(K801*$W$846+K802*$W$847)+Forudsætninger!$E$46*(K802*$W$847+K803*$W$848)+Forudsætninger!$E$47*(K803*$W$848+K804*$W$849)+Forudsætninger!$E$48*(K804*$W$849+K805*$W$850))+Forudsætninger!$E$49*K805*$W$850,0)","v":{"$error":"#N/A"}},{"$f":"IF(L$853>=$H$840,0.5*(Forudsætninger!$E$44*(L800*$W$845+L801*$W$846)+Forudsætninger!$E$45*(L801*$W$846+L802*$W$847)+Forudsætninger!$E$46*(L802*$W$847+L803*$W$848)+Forudsætninger!$E$47*(L803*$W$848+L804*$W$849)+Forudsætninger!$E$48*(L804*$W$849+L805*$W$850))+Forudsætninger!$E$49*L805*$W$850,0)","v":{"$error":"#N/A"}},{"$f":"IF(M$853>=$H$840,0.5*(Forudsætninger!$E$44*(M800*$W$845+M801*$W$846)+Forudsætninger!$E$45*(M801*$W$846+M802*$W$847)+Forudsætninger!$E$46*(M802*$W$847+M803*$W$848)+Forudsætninger!$E$47*(M803*$W$848+M804*$W$849)+Forudsætninger!$E$48*(M804*$W$849+M805*$W$850))+Forudsætninger!$E$49*M805*$W$850,0)","v":{"$error":"#N/A"}},{"$f":"IF(N$853>=$H$840,0.5*(Forudsætninger!$E$44*(N800*$W$845+N801*$W$846)+Forudsætninger!$E$45*(N801*$W$846+N802*$W$847)+Forudsætninger!$E$46*(N802*$W$847+N803*$W$848)+Forudsætninger!$E$47*(N803*$W$848+N804*$W$849)+Forudsætninger!$E$48*(N804*$W$849+N805*$W$850))+Forudsætninger!$E$49*N805*$W$850,0)","v":{"$error":"#N/A"}},{"$f":"IF(O$853>=$H$840,0.5*(Forudsætninger!$E$44*(O800*$W$845+O801*$W$846)+Forudsætninger!$E$45*(O801*$W$846+O802*$W$847)+Forudsætninger!$E$46*(O802*$W$847+O803*$W$848)+Forudsætninger!$E$47*(O803*$W$848+O804*$W$849)+Forudsætninger!$E$48*(O804*$W$849+O805*$W$850))+Forudsætninger!$E$49*O805*$W$850,0)","v":{"$error":"#N/A"}},{"$f":"IF(P$853>=$H$840,0.5*(Forudsætninger!$E$44*(P800*$W$845+P801*$W$846)+Forudsætninger!$E$45*(P801*$W$846+P802*$W$847)+Forudsætninger!$E$46*(P802*$W$847+P803*$W$848)+Forudsætninger!$E$47*(P803*$W$848+P804*$W$849)+Forudsætninger!$E$48*(P804*$W$849+P805*$W$850))+Forudsætninger!$E$49*P805*$W$850,0)","v":{"$error":"#N/A"}},{"$f":"IF(Q$853>=$H$840,0.5*(Forudsætninger!$E$44*(Q800*$W$845+Q801*$W$846)+Forudsætninger!$E$45*(Q801*$W$846+Q802*$W$847)+Forudsætninger!$E$46*(Q802*$W$847+Q803*$W$848)+Forudsætninger!$E$47*(Q803*$W$848+Q804*$W$849)+Forudsætninger!$E$48*(Q804*$W$849+Q805*$W$850))+Forudsætninger!$E$49*Q805*$W$850,0)","v":{"$error":"#N/A"}},{"$f":"IF(R$853>=$H$840,0.5*(Forudsætninger!$E$44*(R800*$W$845+R801*$W$846)+Forudsætninger!$E$45*(R801*$W$846+R802*$W$847)+Forudsætninger!$E$46*(R802*$W$847+R803*$W$848)+Forudsætninger!$E$47*(R803*$W$848+R804*$W$849)+Forudsætninger!$E$48*(R804*$W$849+R805*$W$850))+Forudsætninger!$E$49*R805*$W$850,0)","v":{"$error":"#N/A"}},{"$f":"IF(S$853>=$H$840,0.5*(Forudsætninger!$E$44*(S800*$W$845+S801*$W$846)+Forudsætninger!$E$45*(S801*$W$846+S802*$W$847)+Forudsætninger!$E$46*(S802*$W$847+S803*$W$848)+Forudsætninger!$E$47*(S803*$W$848+S804*$W$849)+Forudsætninger!$E$48*(S804*$W$849+S805*$W$850))+Forudsætninger!$E$49*S805*$W$850,0)","v":{"$error":"#N/A"}},{"$f":"IF(T$853>=$H$840,0.5*(Forudsætninger!$E$44*(T800*$W$845+T801*$W$846)+Forudsætninger!$E$45*(T801*$W$846+T802*$W$847)+Forudsætninger!$E$46*(T802*$W$847+T803*$W$848)+Forudsætninger!$E$47*(T803*$W$848+T804*$W$849)+Forudsætninger!$E$48*(T804*$W$849+T805*$W$850))+Forudsætninger!$E$49*T805*$W$850,0)","v":{"$error":"#N/A"}},{"$f":"IF(U$853>=$H$840,0.5*(Forudsætninger!$E$44*(U800*$W$845+U801*$W$846)+Forudsætninger!$E$45*(U801*$W$846+U802*$W$847)+Forudsætninger!$E$46*(U802*$W$847+U803*$W$848)+Forudsætninger!$E$47*(U803*$W$848+U804*$W$849)+Forudsætninger!$E$48*(U804*$W$849+U805*$W$850))+Forudsætninger!$E$49*U805*$W$850,0)","v":{"$error":"#N/A"}},{"$f":"IF(V$853>=$H$840,0.5*(Forudsætninger!$E$44*(V800*$W$845+V801*$W$846)+Forudsætninger!$E$45*(V801*$W$846+V802*$W$847)+Forudsætninger!$E$46*(V802*$W$847+V803*$W$848)+Forudsætninger!$E$47*(V803*$W$848+V804*$W$849)+Forudsætninger!$E$48*(V804*$W$849+V805*$W$850))+Forudsætninger!$E$49*V805*$W$850,0)","v":{"$error":"#N/A"}},{"$f":"IF(W$853>=$H$840,0.5*(Forudsætninger!$E$44*(W800*$W$845+W801*$W$846)+Forudsætninger!$E$45*(W801*$W$846+W802*$W$847)+Forudsætninger!$E$46*(W802*$W$847+W803*$W$848)+Forudsætninger!$E$47*(W803*$W$848+W804*$W$849)+Forudsætninger!$E$48*(W804*$W$849+W805*$W$850))+Forudsætninger!$E$49*W805*$W$850,0)","v":{"$error":"#N/A"}},{"$f":"IF(X$853>=$H$840,0.5*(Forudsætninger!$E$44*(X800*$W$845+X801*$W$846)+Forudsætninger!$E$45*(X801*$W$846+X802*$W$847)+Forudsætninger!$E$46*(X802*$W$847+X803*$W$848)+Forudsætninger!$E$47*(X803*$W$848+X804*$W$849)+Forudsætninger!$E$48*(X804*$W$849+X805*$W$850))+Forudsætninger!$E$49*X805*$W$850,0)","v":{"$error":"#N/A"}},{"$f":"IF(Y$853>=$H$840,0.5*(Forudsætninger!$E$44*(Y800*$W$845+Y801*$W$846)+Forudsætninger!$E$45*(Y801*$W$846+Y802*$W$847)+Forudsætninger!$E$46*(Y802*$W$847+Y803*$W$848)+Forudsætninger!$E$47*(Y803*$W$848+Y804*$W$849)+Forudsætninger!$E$48*(Y804*$W$849+Y805*$W$850))+Forudsætninger!$E$49*Y805*$W$850,0)","v":{"$error":"#N/A"}},{"$f":"IF(Z$853>=$H$840,0.5*(Forudsætninger!$E$44*(Z800*$W$845+Z801*$W$846)+Forudsætninger!$E$45*(Z801*$W$846+Z802*$W$847)+Forudsætninger!$E$46*(Z802*$W$847+Z803*$W$848)+Forudsætninger!$E$47*(Z803*$W$848+Z804*$W$849)+Forudsætninger!$E$48*(Z804*$W$849+Z805*$W$850))+Forudsætninger!$E$49*Z805*$W$850,0)","v":{"$error":"#N/A"}},{"$f":"IF(AA$853>=$H$840,0.5*(Forudsætninger!$E$44*(AA800*$W$845+AA801*$W$846)+Forudsætninger!$E$45*(AA801*$W$846+AA802*$W$847)+Forudsætninger!$E$46*(AA802*$W$847+AA803*$W$848)+Forudsætninger!$E$47*(AA803*$W$848+AA804*$W$849)+Forudsætninger!$E$48*(AA804*$W$849+AA805*$W$850))+Forudsætninger!$E$49*AA805*$W$850,0)","v":{"$error":"#N/A"}},{"$f":"IF(AB$853>=$H$840,0.5*(Forudsætninger!$E$44*(AB800*$W$845+AB801*$W$846)+Forudsætninger!$E$45*(AB801*$W$846+AB802*$W$847)+Forudsætninger!$E$46*(AB802*$W$847+AB803*$W$848)+Forudsætninger!$E$47*(AB803*$W$848+AB804*$W$849)+Forudsætninger!$E$48*(AB804*$W$849+AB805*$W$850))+Forudsætninger!$E$49*AB805*$W$850,0)","v":{"$error":"#N/A"}},{"$f":"IF(AC$853>=$H$840,0.5*(Forudsætninger!$E$44*(AC800*$W$845+AC801*$W$846)+Forudsætninger!$E$45*(AC801*$W$846+AC802*$W$847)+Forudsætninger!$E$46*(AC802*$W$847+AC803*$W$848)+Forudsætninger!$E$47*(AC803*$W$848+AC804*$W$849)+Forudsætninger!$E$48*(AC804*$W$849+AC805*$W$850))+Forudsætninger!$E$49*AC805*$W$850,0)","v":{"$error":"#N/A"}},{"$f":"IF(AD$853>=$H$840,0.5*(Forudsætninger!$E$44*(AD800*$W$845+AD801*$W$846)+Forudsætninger!$E$45*(AD801*$W$846+AD802*$W$847)+Forudsætninger!$E$46*(AD802*$W$847+AD803*$W$848)+Forudsætninger!$E$47*(AD803*$W$848+AD804*$W$849)+Forudsætninger!$E$48*(AD804*$W$849+AD805*$W$850))+Forudsætninger!$E$49*AD805*$W$850,0)","v":{"$error":"#N/A"}},{"$f":"IF(AE$853>=$H$840,0.5*(Forudsætninger!$E$44*(AE800*$W$845+AE801*$W$846)+Forudsætninger!$E$45*(AE801*$W$846+AE802*$W$847)+Forudsætninger!$E$46*(AE802*$W$847+AE803*$W$848)+Forudsætninger!$E$47*(AE803*$W$848+AE804*$W$849)+Forudsætninger!$E$48*(AE804*$W$849+AE805*$W$850))+Forudsætninger!$E$49*AE805*$W$850,0)","v":{"$error":"#N/A"}},{"$f":"IF(AF$853>=$H$840,0.5*(Forudsætninger!$E$44*(AF800*$W$845+AF801*$W$846)+Forudsætninger!$E$45*(AF801*$W$846+AF802*$W$847)+Forudsætninger!$E$46*(AF802*$W$847+AF803*$W$848)+Forudsætninger!$E$47*(AF803*$W$848+AF804*$W$849)+Forudsætninger!$E$48*(AF804*$W$849+AF805*$W$850))+Forudsætninger!$E$49*AF805*$W$850,0)","v":{"$error":"#N/A"}},{"$f":"IF(AG$853>=$H$840,0.5*(Forudsætninger!$E$44*(AG800*$W$845+AG801*$W$846)+Forudsætninger!$E$45*(AG801*$W$846+AG802*$W$847)+Forudsætninger!$E$46*(AG802*$W$847+AG803*$W$848)+Forudsætninger!$E$47*(AG803*$W$848+AG804*$W$849)+Forudsætninger!$E$48*(AG804*$W$849+AG805*$W$850))+Forudsætninger!$E$49*AG805*$W$850,0)","v":{"$error":"#N/A"}},{"$f":"IF(AH$853>=$H$840,0.5*(Forudsætninger!$E$44*(AH800*$W$845+AH801*$W$846)+Forudsætninger!$E$45*(AH801*$W$846+AH802*$W$847)+Forudsætninger!$E$46*(AH802*$W$847+AH803*$W$848)+Forudsætninger!$E$47*(AH803*$W$848+AH804*$W$849)+Forudsætninger!$E$48*(AH804*$W$849+AH805*$W$850))+Forudsætninger!$E$49*AH805*$W$850,0)","v":{"$error":"#N/A"}},{"$f":"IF(AI$853>=$H$840,0.5*(Forudsætninger!$E$44*(AI800*$W$845+AI801*$W$846)+Forudsætninger!$E$45*(AI801*$W$846+AI802*$W$847)+Forudsætninger!$E$46*(AI802*$W$847+AI803*$W$848)+Forudsætninger!$E$47*(AI803*$W$848+AI804*$W$849)+Forudsætninger!$E$48*(AI804*$W$849+AI805*$W$850))+Forudsætninger!$E$49*AI805*$W$850,0)","v":{"$error":"#N/A"}},{"$f":"IF(AJ$853>=$H$840,0.5*(Forudsætninger!$E$44*(AJ800*$W$845+AJ801*$W$846)+Forudsætninger!$E$45*(AJ801*$W$846+AJ802*$W$847)+Forudsætninger!$E$46*(AJ802*$W$847+AJ803*$W$848)+Forudsætninger!$E$47*(AJ803*$W$848+AJ804*$W$849)+Forudsætninger!$E$48*(AJ804*$W$849+AJ805*$W$850))+Forudsætninger!$E$49*AJ805*$W$850,0)","v":{"$error":"#N/A"}},{"$f":"IF(AK$853>=$H$840,0.5*(Forudsætninger!$E$44*(AK800*$W$845+AK801*$W$846)+Forudsætninger!$E$45*(AK801*$W$846+AK802*$W$847)+Forudsætninger!$E$46*(AK802*$W$847+AK803*$W$848)+Forudsætninger!$E$47*(AK803*$W$848+AK804*$W$849)+Forudsætninger!$E$48*(AK804*$W$849+AK805*$W$850))+Forudsætninger!$E$49*AK805*$W$850,0)","v":{"$error":"#N/A"}},{"$f":"IF(AL$853>=$H$840,0.5*(Forudsætninger!$E$44*(AL800*$W$845+AL801*$W$846)+Forudsætninger!$E$45*(AL801*$W$846+AL802*$W$847)+Forudsætninger!$E$46*(AL802*$W$847+AL803*$W$848)+Forudsætninger!$E$47*(AL803*$W$848+AL804*$W$849)+Forudsætninger!$E$48*(AL804*$W$849+AL805*$W$850))+Forudsætninger!$E$49*AL805*$W$850,0)","v":{"$error":"#N/A"}},{"$f":"IF(AM$853>=$H$840,0.5*(Forudsætninger!$E$44*(AM800*$W$845+AM801*$W$846)+Forudsætninger!$E$45*(AM801*$W$846+AM802*$W$847)+Forudsætninger!$E$46*(AM802*$W$847+AM803*$W$848)+Forudsætninger!$E$47*(AM803*$W$848+AM804*$W$849)+Forudsætninger!$E$48*(AM804*$W$849+AM805*$W$850))+Forudsætninger!$E$49*AM805*$W$850,0)","v":{"$error":"#N/A"}},{"$f":"IF(AN$853>=$H$840,0.5*(Forudsætninger!$E$44*(AN800*$W$845+AN801*$W$846)+Forudsætninger!$E$45*(AN801*$W$846+AN802*$W$847)+Forudsætninger!$E$46*(AN802*$W$847+AN803*$W$848)+Forudsætninger!$E$47*(AN803*$W$848+AN804*$W$849)+Forudsætninger!$E$48*(AN804*$W$849+AN805*$W$850))+Forudsætninger!$E$49*AN805*$W$850,0)","v":{"$error":"#N/A"}},{"$f":"IF(AO$853>=$H$840,0.5*(Forudsætninger!$E$44*(AO800*$W$845+AO801*$W$846)+Forudsætninger!$E$45*(AO801*$W$846+AO802*$W$847)+Forudsætninger!$E$46*(AO802*$W$847+AO803*$W$848)+Forudsætninger!$E$47*(AO803*$W$848+AO804*$W$849)+Forudsætninger!$E$48*(AO804*$W$849+AO805*$W$850))+Forudsætninger!$E$49*AO805*$W$850,0)","v":{"$error":"#N/A"}},{"$f":"IF(AP$853>=$H$840,0.5*(Forudsætninger!$E$44*(AP800*$W$845+AP801*$W$846)+Forudsætninger!$E$45*(AP801*$W$846+AP802*$W$847)+Forudsætninger!$E$46*(AP802*$W$847+AP803*$W$848)+Forudsætninger!$E$47*(AP803*$W$848+AP804*$W$849)+Forudsætninger!$E$48*(AP804*$W$849+AP805*$W$850))+Forudsætninger!$E$49*AP805*$W$850,0)","v":{"$error":"#N/A"}},{"$f":"IF(AQ$853>=$H$840,0.5*(Forudsætninger!$E$44*(AQ800*$W$845+AQ801*$W$846)+Forudsætninger!$E$45*(AQ801*$W$846+AQ802*$W$847)+Forudsætninger!$E$46*(AQ802*$W$847+AQ803*$W$848)+Forudsætninger!$E$47*(AQ803*$W$848+AQ804*$W$849)+Forudsætninger!$E$48*(AQ804*$W$849+AQ805*$W$850))+Forudsætninger!$E$49*AQ805*$W$850,0)","v":{"$error":"#N/A"}},{"$f":"IF(AR$853>=$H$840,0.5*(Forudsætninger!$E$44*(AR800*$W$845+AR801*$W$846)+Forudsætninger!$E$45*(AR801*$W$846+AR802*$W$847)+Forudsætninger!$E$46*(AR802*$W$847+AR803*$W$848)+Forudsætninger!$E$47*(AR803*$W$848+AR804*$W$849)+Forudsætninger!$E$48*(AR804*$W$849+AR805*$W$850))+Forudsætninger!$E$49*AR805*$W$850,0)","v":{"$error":"#N/A"}},{"$f":"IF(AS$853>=$H$840,0.5*(Forudsætninger!$E$44*(AS800*$W$845+AS801*$W$846)+Forudsætninger!$E$45*(AS801*$W$846+AS802*$W$847)+Forudsætninger!$E$46*(AS802*$W$847+AS803*$W$848)+Forudsætninger!$E$47*(AS803*$W$848+AS804*$W$849)+Forudsætninger!$E$48*(AS804*$W$849+AS805*$W$850))+Forudsætninger!$E$49*AS805*$W$850,0)","v":{"$error":"#N/A"}},{"$f":"IF(AT$853>=$H$840,0.5*(Forudsætninger!$E$44*(AT800*$W$845+AT801*$W$846)+Forudsætninger!$E$45*(AT801*$W$846+AT802*$W$847)+Forudsætninger!$E$46*(AT802*$W$847+AT803*$W$848)+Forudsætninger!$E$47*(AT803*$W$848+AT804*$W$849)+Forudsætninger!$E$48*(AT804*$W$849+AT805*$W$850))+Forudsætninger!$E$49*AT805*$W$850,0)","v":{"$error":"#N/A"}},{"$f":"IF(AU$853>=$H$840,0.5*(Forudsætninger!$E$44*(AU800*$W$845+AU801*$W$846)+Forudsætninger!$E$45*(AU801*$W$846+AU802*$W$847)+Forudsætninger!$E$46*(AU802*$W$847+AU803*$W$848)+Forudsætninger!$E$47*(AU803*$W$848+AU804*$W$849)+Forudsætninger!$E$48*(AU804*$W$849+AU805*$W$850))+Forudsætninger!$E$49*AU805*$W$850,0)","v":{"$error":"#N/A"}},{"$f":"IF(AV$853>=$H$840,0.5*(Forudsætninger!$E$44*(AV800*$W$845+AV801*$W$846)+Forudsætninger!$E$45*(AV801*$W$846+AV802*$W$847)+Forudsætninger!$E$46*(AV802*$W$847+AV803*$W$848)+Forudsætninger!$E$47*(AV803*$W$848+AV804*$W$849)+Forudsætninger!$E$48*(AV804*$W$849+AV805*$W$850))+Forudsætninger!$E$49*AV805*$W$850,0)","v":{"$error":"#N/A"}},{"$f":"IF(AW$853>=$H$840,0.5*(Forudsætninger!$E$44*(AW800*$W$845+AW801*$W$846)+Forudsætninger!$E$45*(AW801*$W$846+AW802*$W$847)+Forudsætninger!$E$46*(AW802*$W$847+AW803*$W$848)+Forudsætninger!$E$47*(AW803*$W$848+AW804*$W$849)+Forudsætninger!$E$48*(AW804*$W$849+AW805*$W$850))+Forudsætninger!$E$49*AW805*$W$850,0)","v":{"$error":"#N/A"}},{"$f":"IF(AX$853>=$H$840,0.5*(Forudsætninger!$E$44*(AX800*$W$845+AX801*$W$846)+Forudsætninger!$E$45*(AX801*$W$846+AX802*$W$847)+Forudsætninger!$E$46*(AX802*$W$847+AX803*$W$848)+Forudsætninger!$E$47*(AX803*$W$848+AX804*$W$849)+Forudsætninger!$E$48*(AX804*$W$849+AX805*$W$850))+Forudsætninger!$E$49*AX805*$W$850,0)","v":{"$error":"#N/A"}},{"$f":"IF(AY$853>=$H$840,0.5*(Forudsætninger!$E$44*(AY800*$W$845+AY801*$W$846)+Forudsætninger!$E$45*(AY801*$W$846+AY802*$W$847)+Forudsætninger!$E$46*(AY802*$W$847+AY803*$W$848)+Forudsætninger!$E$47*(AY803*$W$848+AY804*$W$849)+Forudsætninger!$E$48*(AY804*$W$849+AY805*$W$850))+Forudsætninger!$E$49*AY805*$W$850,0)","v":{"$error":"#N/A"}},{"$f":"IF(AZ$853>=$H$840,0.5*(Forudsætninger!$E$44*(AZ800*$W$845+AZ801*$W$846)+Forudsætninger!$E$45*(AZ801*$W$846+AZ802*$W$847)+Forudsætninger!$E$46*(AZ802*$W$847+AZ803*$W$848)+Forudsætninger!$E$47*(AZ803*$W$848+AZ804*$W$849)+Forudsætninger!$E$48*(AZ804*$W$849+AZ805*$W$850))+Forudsætninger!$E$49*AZ805*$W$850,0)","v":{"$error":"#N/A"}},{"$f":"IF(BA$853>=$H$840,0.5*(Forudsætninger!$E$44*(BA800*$W$845+BA801*$W$846)+Forudsætninger!$E$45*(BA801*$W$846+BA802*$W$847)+Forudsætninger!$E$46*(BA802*$W$847+BA803*$W$848)+Forudsætninger!$E$47*(BA803*$W$848+BA804*$W$849)+Forudsætninger!$E$48*(BA804*$W$849+BA805*$W$850))+Forudsætninger!$E$49*BA805*$W$850,0)","v":{"$error":"#N/A"}},{"$f":"IF(BB$853>=$H$840,0.5*(Forudsætninger!$E$44*(BB800*$W$845+BB801*$W$846)+Forudsætninger!$E$45*(BB801*$W$846+BB802*$W$847)+Forudsætninger!$E$46*(BB802*$W$847+BB803*$W$848)+Forudsætninger!$E$47*(BB803*$W$848+BB804*$W$849)+Forudsætninger!$E$48*(BB804*$W$849+BB805*$W$850))+Forudsætninger!$E$49*BB805*$W$850,0)","v":{"$error":"#N/A"}},{"$f":"IF(BC$853>=$H$840,0.5*(Forudsætninger!$E$44*(BC800*$W$845+BC801*$W$846)+Forudsætninger!$E$45*(BC801*$W$846+BC802*$W$847)+Forudsætninger!$E$46*(BC802*$W$847+BC803*$W$848)+Forudsætninger!$E$47*(BC803*$W$848+BC804*$W$849)+Forudsætninger!$E$48*(BC804*$W$849+BC805*$W$850))+Forudsætninger!$E$49*BC805*$W$850,0)","v":{"$error":"#N/A"}},{"$f":"IF(BD$853>=$H$840,0.5*(Forudsætninger!$E$44*(BD800*$W$845+BD801*$W$846)+Forudsætninger!$E$45*(BD801*$W$846+BD802*$W$847)+Forudsætninger!$E$46*(BD802*$W$847+BD803*$W$848)+Forudsætninger!$E$47*(BD803*$W$848+BD804*$W$849)+Forudsætninger!$E$48*(BD804*$W$849+BD805*$W$850))+Forudsætninger!$E$49*BD805*$W$850,0)","v":{"$error":"#N/A"}},{"$f":"IF(BE$853>=$H$840,0.5*(Forudsætninger!$E$44*(BE800*$W$845+BE801*$W$846)+Forudsætninger!$E$45*(BE801*$W$846+BE802*$W$847)+Forudsætninger!$E$46*(BE802*$W$847+BE803*$W$848)+Forudsætninger!$E$47*(BE803*$W$848+BE804*$W$849)+Forudsætninger!$E$48*(BE804*$W$849+BE805*$W$850))+Forudsætninger!$E$49*BE805*$W$850,0)","v":{"$error":"#N/A"}},{"$f":"IF(BF$853>=$H$840,0.5*(Forudsætninger!$E$44*(BF800*$W$845+BF801*$W$846)+Forudsætninger!$E$45*(BF801*$W$846+BF802*$W$847)+Forudsætninger!$E$46*(BF802*$W$847+BF803*$W$848)+Forudsætninger!$E$47*(BF803*$W$848+BF804*$W$849)+Forudsætninger!$E$48*(BF804*$W$849+BF805*$W$850))+Forudsætninger!$E$49*BF805*$W$850,0)","v":{"$error":"#N/A"}},{"$f":"IF(BG$853>=$H$840,0.5*(Forudsætninger!$E$44*(BG800*$W$845+BG801*$W$846)+Forudsætninger!$E$45*(BG801*$W$846+BG802*$W$847)+Forudsætninger!$E$46*(BG802*$W$847+BG803*$W$848)+Forudsætninger!$E$47*(BG803*$W$848+BG804*$W$849)+Forudsætninger!$E$48*(BG804*$W$849+BG805*$W$850))+Forudsætninger!$E$49*BG805*$W$850,0)","v":{"$error":"#N/A"}},{"$f":"IF(BH$853>=$H$840,0.5*(Forudsætninger!$E$44*(BH800*$W$845+BH801*$W$846)+Forudsætninger!$E$45*(BH801*$W$846+BH802*$W$847)+Forudsætninger!$E$46*(BH802*$W$847+BH803*$W$848)+Forudsætninger!$E$47*(BH803*$W$848+BH804*$W$849)+Forudsætninger!$E$48*(BH804*$W$849+BH805*$W$850))+Forudsætninger!$E$49*BH805*$W$850,0)","v":{"$error":"#N/A"}},{"$f":"IF(BI$853>=$H$840,0.5*(Forudsætninger!$E$44*(BI800*$W$845+BI801*$W$846)+Forudsætninger!$E$45*(BI801*$W$846+BI802*$W$847)+Forudsætninger!$E$46*(BI802*$W$847+BI803*$W$848)+Forudsætninger!$E$47*(BI803*$W$848+BI804*$W$849)+Forudsætninger!$E$48*(BI804*$W$849+BI805*$W$850))+Forudsætninger!$E$49*BI805*$W$850,0)","v":{"$error":"#N/A"}},{"$f":"IF(BJ$853>=$H$840,0.5*(Forudsætninger!$E$44*(BJ800*$W$845+BJ801*$W$846)+Forudsætninger!$E$45*(BJ801*$W$846+BJ802*$W$847)+Forudsætninger!$E$46*(BJ802*$W$847+BJ803*$W$848)+Forudsætninger!$E$47*(BJ803*$W$848+BJ804*$W$849)+Forudsætninger!$E$48*(BJ804*$W$849+BJ805*$W$850))+Forudsætninger!$E$49*BJ805*$W$850,0)","v":{"$error":"#N/A"}},{"$f":"IF(BK$853>=$H$840,0.5*(Forudsætninger!$E$44*(BK800*$W$845+BK801*$W$846)+Forudsætninger!$E$45*(BK801*$W$846+BK802*$W$847)+Forudsætninger!$E$46*(BK802*$W$847+BK803*$W$848)+Forudsætninger!$E$47*(BK803*$W$848+BK804*$W$849)+Forudsætninger!$E$48*(BK804*$W$849+BK805*$W$850))+Forudsætninger!$E$49*BK805*$W$850,0)","v":{"$error":"#N/A"}},{"$f":"IF(BL$853>=$H$840,0.5*(Forudsætninger!$E$44*(BL800*$W$845+BL801*$W$846)+Forudsætninger!$E$45*(BL801*$W$846+BL802*$W$847)+Forudsætninger!$E$46*(BL802*$W$847+BL803*$W$848)+Forudsætninger!$E$47*(BL803*$W$848+BL804*$W$849)+Forudsætninger!$E$48*(BL804*$W$849+BL805*$W$850))+Forudsætninger!$E$49*BL805*$W$850,0)","v":{"$error":"#N/A"}},{"$f":"IF(BM$853>=$H$840,0.5*(Forudsætninger!$E$44*(BM800*$W$845+BM801*$W$846)+Forudsætninger!$E$45*(BM801*$W$846+BM802*$W$847)+Forudsætninger!$E$46*(BM802*$W$847+BM803*$W$848)+Forudsætninger!$E$47*(BM803*$W$848+BM804*$W$849)+Forudsætninger!$E$48*(BM804*$W$849+BM805*$W$850))+Forudsætninger!$E$49*BM805*$W$850,0)","v":{"$error":"#N/A"}},{"$f":"IF(BN$853>=$H$840,0.5*(Forudsætninger!$E$44*(BN800*$W$845+BN801*$W$846)+Forudsætninger!$E$45*(BN801*$W$846+BN802*$W$847)+Forudsætninger!$E$46*(BN802*$W$847+BN803*$W$848)+Forudsætninger!$E$47*(BN803*$W$848+BN804*$W$849)+Forudsætninger!$E$48*(BN804*$W$849+BN805*$W$850))+Forudsætninger!$E$49*BN805*$W$850,0)","v":{"$error":"#N/A"}},{"$f":"IF(BO$853>=$H$840,0.5*(Forudsætninger!$E$44*(BO800*$W$845+BO801*$W$846)+Forudsætninger!$E$45*(BO801*$W$846+BO802*$W$847)+Forudsætninger!$E$46*(BO802*$W$847+BO803*$W$848)+Forudsætninger!$E$47*(BO803*$W$848+BO804*$W$849)+Forudsætninger!$E$48*(BO804*$W$849+BO805*$W$850))+Forudsætninger!$E$49*BO805*$W$850,0)","v":{"$error":"#N/A"}},{"$f":"IF(BP$853>=$H$840,0.5*(Forudsætninger!$E$44*(BP800*$W$845+BP801*$W$846)+Forudsætninger!$E$45*(BP801*$W$846+BP802*$W$847)+Forudsætninger!$E$46*(BP802*$W$847+BP803*$W$848)+Forudsætninger!$E$47*(BP803*$W$848+BP804*$W$849)+Forudsætninger!$E$48*(BP804*$W$849+BP805*$W$850))+Forudsætninger!$E$49*BP805*$W$850,0)","v":{"$error":"#N/A"}},{"$f":"IF(BQ$853>=$H$840,0.5*(Forudsætninger!$E$44*(BQ800*$W$845+BQ801*$W$846)+Forudsætninger!$E$45*(BQ801*$W$846+BQ802*$W$847)+Forudsætninger!$E$46*(BQ802*$W$847+BQ803*$W$848)+Forudsætninger!$E$47*(BQ803*$W$848+BQ804*$W$849)+Forudsætninger!$E$48*(BQ804*$W$849+BQ805*$W$850))+Forudsætninger!$E$49*BQ805*$W$850,0)","v":{"$error":"#N/A"}},{"$f":"IF(BR$853>=$H$840,0.5*(Forudsætninger!$E$44*(BR800*$W$845+BR801*$W$846)+Forudsætninger!$E$45*(BR801*$W$846+BR802*$W$847)+Forudsætninger!$E$46*(BR802*$W$847+BR803*$W$848)+Forudsætninger!$E$47*(BR803*$W$848+BR804*$W$849)+Forudsætninger!$E$48*(BR804*$W$849+BR805*$W$850))+Forudsætninger!$E$49*BR805*$W$850,0)","v":{"$error":"#N/A"}},{"$f":"IF(BS$853>=$H$840,0.5*(Forudsætninger!$E$44*(BS800*$W$845+BS801*$W$846)+Forudsætninger!$E$45*(BS801*$W$846+BS802*$W$847)+Forudsætninger!$E$46*(BS802*$W$847+BS803*$W$848)+Forudsætninger!$E$47*(BS803*$W$848+BS804*$W$849)+Forudsætninger!$E$48*(BS804*$W$849+BS805*$W$850))+Forudsætninger!$E$49*BS805*$W$850,0)","v":{"$error":"#N/A"}},{"$f":"IF(BT$853>=$H$840,0.5*(Forudsætninger!$E$44*(BT800*$W$845+BT801*$W$846)+Forudsætninger!$E$45*(BT801*$W$846+BT802*$W$847)+Forudsætninger!$E$46*(BT802*$W$847+BT803*$W$848)+Forudsætninger!$E$47*(BT803*$W$848+BT804*$W$849)+Forudsætninger!$E$48*(BT804*$W$849+BT805*$W$850))+Forudsætninger!$E$49*BT805*$W$850,0)","v":{"$error":"#N/A"}},{"$f":"IF(BU$853>=$H$840,0.5*(Forudsætninger!$E$44*(BU800*$W$845+BU801*$W$846)+Forudsætninger!$E$45*(BU801*$W$846+BU802*$W$847)+Forudsætninger!$E$46*(BU802*$W$847+BU803*$W$848)+Forudsætninger!$E$47*(BU803*$W$848+BU804*$W$849)+Forudsætninger!$E$48*(BU804*$W$849+BU805*$W$850))+Forudsætninger!$E$49*BU805*$W$850,0)","v":{"$error":"#N/A"}},{"$f":"IF(BV$853>=$H$840,0.5*(Forudsætninger!$E$44*(BV800*$W$845+BV801*$W$846)+Forudsætninger!$E$45*(BV801*$W$846+BV802*$W$847)+Forudsætninger!$E$46*(BV802*$W$847+BV803*$W$848)+Forudsætninger!$E$47*(BV803*$W$848+BV804*$W$849)+Forudsætninger!$E$48*(BV804*$W$849+BV805*$W$850))+Forudsætninger!$E$49*BV805*$W$850,0)","v":{"$error":"#N/A"}},{"$f":"IF(BW$853>=$H$840,0.5*(Forudsætninger!$E$44*(BW800*$W$845+BW801*$W$846)+Forudsætninger!$E$45*(BW801*$W$846+BW802*$W$847)+Forudsætninger!$E$46*(BW802*$W$847+BW803*$W$848)+Forudsætninger!$E$47*(BW803*$W$848+BW804*$W$849)+Forudsætninger!$E$48*(BW804*$W$849+BW805*$W$850))+Forudsætninger!$E$49*BW805*$W$850,0)","v":{"$error":"#N/A"}},{"$f":"IF(BX$853>=$H$840,0.5*(Forudsætninger!$E$44*(BX800*$W$845+BX801*$W$846)+Forudsætninger!$E$45*(BX801*$W$846+BX802*$W$847)+Forudsætninger!$E$46*(BX802*$W$847+BX803*$W$848)+Forudsætninger!$E$47*(BX803*$W$848+BX804*$W$849)+Forudsætninger!$E$48*(BX804*$W$849+BX805*$W$850))+Forudsætninger!$E$49*BX805*$W$850,0)","v":{"$error":"#N/A"}},{"$f":"IF(BY$853>=$H$840,0.5*(Forudsætninger!$E$44*(BY800*$W$845+BY801*$W$846)+Forudsætninger!$E$45*(BY801*$W$846+BY802*$W$847)+Forudsætninger!$E$46*(BY802*$W$847+BY803*$W$848)+Forudsætninger!$E$47*(BY803*$W$848+BY804*$W$849)+Forudsætninger!$E$48*(BY804*$W$849+BY805*$W$850))+Forudsætninger!$E$49*BY805*$W$850,0)","v":{"$error":"#N/A"}},{"$f":"IF(BZ$853>=$H$840,0.5*(Forudsætninger!$E$44*(BZ800*$W$845+BZ801*$W$846)+Forudsætninger!$E$45*(BZ801*$W$846+BZ802*$W$847)+Forudsætninger!$E$46*(BZ802*$W$847+BZ803*$W$848)+Forudsætninger!$E$47*(BZ803*$W$848+BZ804*$W$849)+Forudsætninger!$E$48*(BZ804*$W$849+BZ805*$W$850))+Forudsætninger!$E$49*BZ805*$W$850,0)","v":{"$error":"#N/A"}},{"$f":"IF(CA$853>=$H$840,0.5*(Forudsætninger!$E$44*(CA800*$W$845+CA801*$W$846)+Forudsætninger!$E$45*(CA801*$W$846+CA802*$W$847)+Forudsætninger!$E$46*(CA802*$W$847+CA803*$W$848)+Forudsætninger!$E$47*(CA803*$W$848+CA804*$W$849)+Forudsætninger!$E$48*(CA804*$W$849+CA805*$W$850))+Forudsætninger!$E$49*CA805*$W$850,0)","v":{"$error":"#N/A"}},{"$f":"IF(CB$853>=$H$840,0.5*(Forudsætninger!$E$44*(CB800*$W$845+CB801*$W$846)+Forudsætninger!$E$45*(CB801*$W$846+CB802*$W$847)+Forudsætninger!$E$46*(CB802*$W$847+CB803*$W$848)+Forudsætninger!$E$47*(CB803*$W$848+CB804*$W$849)+Forudsætninger!$E$48*(CB804*$W$849+CB805*$W$850))+Forudsætninger!$E$49*CB805*$W$850,0)","v":{"$error":"#N/A"}},{"$f":"IF(CC$853>=$H$840,0.5*(Forudsætninger!$E$44*(CC800*$W$845+CC801*$W$846)+Forudsætninger!$E$45*(CC801*$W$846+CC802*$W$847)+Forudsætninger!$E$46*(CC802*$W$847+CC803*$W$848)+Forudsætninger!$E$47*(CC803*$W$848+CC804*$W$849)+Forudsætninger!$E$48*(CC804*$W$849+CC805*$W$850))+Forudsætninger!$E$49*CC805*$W$850,0)","v":{"$error":"#N/A"}},{"$f":"IF(CD$853>=$H$840,0.5*(Forudsætninger!$E$44*(CD800*$W$845+CD801*$W$846)+Forudsætninger!$E$45*(CD801*$W$846+CD802*$W$847)+Forudsætninger!$E$46*(CD802*$W$847+CD803*$W$848)+Forudsætninger!$E$47*(CD803*$W$848+CD804*$W$849)+Forudsætninger!$E$48*(CD804*$W$849+CD805*$W$850))+Forudsætninger!$E$49*CD805*$W$850,0)","v":{"$error":"#N/A"}},{"$f":"IF(CE$853>=$H$840,0.5*(Forudsætninger!$E$44*(CE800*$W$845+CE801*$W$846)+Forudsætninger!$E$45*(CE801*$W$846+CE802*$W$847)+Forudsætninger!$E$46*(CE802*$W$847+CE803*$W$848)+Forudsætninger!$E$47*(CE803*$W$848+CE804*$W$849)+Forudsætninger!$E$48*(CE804*$W$849+CE805*$W$850))+Forudsætninger!$E$49*CE805*$W$850,0)","v":{"$error":"#N/A"}},{"$f":"IF(CF$853>=$H$840,0.5*(Forudsætninger!$E$44*(CF800*$W$845+CF801*$W$846)+Forudsætninger!$E$45*(CF801*$W$846+CF802*$W$847)+Forudsætninger!$E$46*(CF802*$W$847+CF803*$W$848)+Forudsætninger!$E$47*(CF803*$W$848+CF804*$W$849)+Forudsætninger!$E$48*(CF804*$W$849+CF805*$W$850))+Forudsætninger!$E$49*CF805*$W$850,0)","v":{"$error":"#N/A"}},{"$f":"IF(CG$853>=$H$840,0.5*(Forudsætninger!$E$44*(CG800*$W$845+CG801*$W$846)+Forudsætninger!$E$45*(CG801*$W$846+CG802*$W$847)+Forudsætninger!$E$46*(CG802*$W$847+CG803*$W$848)+Forudsætninger!$E$47*(CG803*$W$848+CG804*$W$849)+Forudsætninger!$E$48*(CG804*$W$849+CG805*$W$850))+Forudsætninger!$E$49*CG805*$W$850,0)","v":{"$error":"#N/A"}},{"$f":"IF(CH$853>=$H$840,0.5*(Forudsætninger!$E$44*(CH800*$W$845+CH801*$W$846)+Forudsætninger!$E$45*(CH801*$W$846+CH802*$W$847)+Forudsætninger!$E$46*(CH802*$W$847+CH803*$W$848)+Forudsætninger!$E$47*(CH803*$W$848+CH804*$W$849)+Forudsætninger!$E$48*(CH804*$W$849+CH805*$W$850))+Forudsætninger!$E$49*CH805*$W$850,0)","v":{"$error":"#N/A"}},{"$f":"IF(CI$853>=$H$840,0.5*(Forudsætninger!$E$44*(CI800*$W$845+CI801*$W$846)+Forudsætninger!$E$45*(CI801*$W$846+CI802*$W$847)+Forudsætninger!$E$46*(CI802*$W$847+CI803*$W$848)+Forudsætninger!$E$47*(CI803*$W$848+CI804*$W$849)+Forudsætninger!$E$48*(CI804*$W$849+CI805*$W$850))+Forudsætninger!$E$49*CI805*$W$850,0)","v":{"$error":"#N/A"}},{"$f":"IF(CJ$853>=$H$840,0.5*(Forudsætninger!$E$44*(CJ800*$W$845+CJ801*$W$846)+Forudsætninger!$E$45*(CJ801*$W$846+CJ802*$W$847)+Forudsætninger!$E$46*(CJ802*$W$847+CJ803*$W$848)+Forudsætninger!$E$47*(CJ803*$W$848+CJ804*$W$849)+Forudsætninger!$E$48*(CJ804*$W$849+CJ805*$W$850))+Forudsætninger!$E$49*CJ805*$W$850,0)","v":{"$error":"#N/A"}},{"$f":"IF(CK$853>=$H$840,0.5*(Forudsætninger!$E$44*(CK800*$W$845+CK801*$W$846)+Forudsætninger!$E$45*(CK801*$W$846+CK802*$W$847)+Forudsætninger!$E$46*(CK802*$W$847+CK803*$W$848)+Forudsætninger!$E$47*(CK803*$W$848+CK804*$W$849)+Forudsætninger!$E$48*(CK804*$W$849+CK805*$W$850))+Forudsætninger!$E$49*CK805*$W$850,0)","v":{"$error":"#N/A"}},{"$f":"IF(CL$853>=$H$840,0.5*(Forudsætninger!$E$44*(CL800*$W$845+CL801*$W$846)+Forudsætninger!$E$45*(CL801*$W$846+CL802*$W$847)+Forudsætninger!$E$46*(CL802*$W$847+CL803*$W$848)+Forudsætninger!$E$47*(CL803*$W$848+CL804*$W$849)+Forudsætninger!$E$48*(CL804*$W$849+CL805*$W$850))+Forudsætninger!$E$49*CL805*$W$850,0)","v":{"$error":"#N/A"}},{"$f":"IF(CM$853>=$H$840,0.5*(Forudsætninger!$E$44*(CM800*$W$845+CM801*$W$846)+Forudsætninger!$E$45*(CM801*$W$846+CM802*$W$847)+Forudsætninger!$E$46*(CM802*$W$847+CM803*$W$848)+Forudsætninger!$E$47*(CM803*$W$848+CM804*$W$849)+Forudsætninger!$E$48*(CM804*$W$849+CM805*$W$850))+Forudsætninger!$E$49*CM805*$W$850,0)","v":{"$error":"#N/A"}},{"$f":"IF(CN$853>=$H$840,0.5*(Forudsætninger!$E$44*(CN800*$W$845+CN801*$W$846)+Forudsætninger!$E$45*(CN801*$W$846+CN802*$W$847)+Forudsætninger!$E$46*(CN802*$W$847+CN803*$W$848)+Forudsætninger!$E$47*(CN803*$W$848+CN804*$W$849)+Forudsætninger!$E$48*(CN804*$W$849+CN805*$W$850))+Forudsætninger!$E$49*CN805*$W$850,0)","v":{"$error":"#N/A"}},{"$f":"IF(CO$853>=$H$840,0.5*(Forudsætninger!$E$44*(CO800*$W$845+CO801*$W$846)+Forudsætninger!$E$45*(CO801*$W$846+CO802*$W$847)+Forudsætninger!$E$46*(CO802*$W$847+CO803*$W$848)+Forudsætninger!$E$47*(CO803*$W$848+CO804*$W$849)+Forudsætninger!$E$48*(CO804*$W$849+CO805*$W$850))+Forudsætninger!$E$49*CO805*$W$850,0)","v":{"$error":"#N/A"}},{"$f":"IF(CP$853>=$H$840,0.5*(Forudsætninger!$E$44*(CP800*$W$845+CP801*$W$846)+Forudsætninger!$E$45*(CP801*$W$846+CP802*$W$847)+Forudsætninger!$E$46*(CP802*$W$847+CP803*$W$848)+Forudsætninger!$E$47*(CP803*$W$848+CP804*$W$849)+Forudsætninger!$E$48*(CP804*$W$849+CP805*$W$850))+Forudsætninger!$E$49*CP805*$W$850,0)","v":{"$error":"#N/A"}},{"$f":"IF(CQ$853>=$H$840,0.5*(Forudsætninger!$E$44*(CQ800*$W$845+CQ801*$W$846)+Forudsætninger!$E$45*(CQ801*$W$846+CQ802*$W$847)+Forudsætninger!$E$46*(CQ802*$W$847+CQ803*$W$848)+Forudsætninger!$E$47*(CQ803*$W$848+CQ804*$W$849)+Forudsætninger!$E$48*(CQ804*$W$849+CQ805*$W$850))+Forudsætninger!$E$49*CQ805*$W$850,0)","v":{"$error":"#N/A"}},{"$f":"IF(CR$853>=$H$840,0.5*(Forudsætninger!$E$44*(CR800*$W$845+CR801*$W$846)+Forudsætninger!$E$45*(CR801*$W$846+CR802*$W$847)+Forudsætninger!$E$46*(CR802*$W$847+CR803*$W$848)+Forudsætninger!$E$47*(CR803*$W$848+CR804*$W$849)+Forudsætninger!$E$48*(CR804*$W$849+CR805*$W$850))+Forudsætninger!$E$49*CR805*$W$850,0)","v":{"$error":"#N/A"}},{"$f":"IF(CS$853>=$H$840,0.5*(Forudsætninger!$E$44*(CS800*$W$845+CS801*$W$846)+Forudsætninger!$E$45*(CS801*$W$846+CS802*$W$847)+Forudsætninger!$E$46*(CS802*$W$847+CS803*$W$848)+Forudsætninger!$E$47*(CS803*$W$848+CS804*$W$849)+Forudsætninger!$E$48*(CS804*$W$849+CS805*$W$850))+Forudsætninger!$E$49*CS805*$W$850,0)","v":{"$error":"#N/A"}},{"$f":"IF(CT$853>=$H$840,0.5*(Forudsætninger!$E$44*(CT800*$W$845+CT801*$W$846)+Forudsætninger!$E$45*(CT801*$W$846+CT802*$W$847)+Forudsætninger!$E$46*(CT802*$W$847+CT803*$W$848)+Forudsætninger!$E$47*(CT803*$W$848+CT804*$W$849)+Forudsætninger!$E$48*(CT804*$W$849+CT805*$W$850))+Forudsætninger!$E$49*CT805*$W$850,0)","v":{"$error":"#N/A"}},{"$f":"IF(CU$853>=$H$840,0.5*(Forudsætninger!$E$44*(CU800*$W$845+CU801*$W$846)+Forudsætninger!$E$45*(CU801*$W$846+CU802*$W$847)+Forudsætninger!$E$46*(CU802*$W$847+CU803*$W$848)+Forudsætninger!$E$47*(CU803*$W$848+CU804*$W$849)+Forudsætninger!$E$48*(CU804*$W$849+CU805*$W$850))+Forudsætninger!$E$49*CU805*$W$850,0)","v":{"$error":"#N/A"}},{"$f":"IF(CV$853>=$H$840,0.5*(Forudsætninger!$E$44*(CV800*$W$845+CV801*$W$846)+Forudsætninger!$E$45*(CV801*$W$846+CV802*$W$847)+Forudsætninger!$E$46*(CV802*$W$847+CV803*$W$848)+Forudsætninger!$E$47*(CV803*$W$848+CV804*$W$849)+Forudsætninger!$E$48*(CV804*$W$849+CV805*$W$850))+Forudsætninger!$E$49*CV805*$W$850,0)","v":{"$error":"#N/A"}},{"$f":"IF(CW$853>=$H$840,0.5*(Forudsætninger!$E$44*(CW800*$W$845+CW801*$W$846)+Forudsætninger!$E$45*(CW801*$W$846+CW802*$W$847)+Forudsætninger!$E$46*(CW802*$W$847+CW803*$W$848)+Forudsætninger!$E$47*(CW803*$W$848+CW804*$W$849)+Forudsætninger!$E$48*(CW804*$W$849+CW805*$W$850))+Forudsætninger!$E$49*CW805*$W$850,0)","v":{"$error":"#N/A"}},{"$f":"IF(CX$853>=$H$840,0.5*(Forudsætninger!$E$44*(CX800*$W$845+CX801*$W$846)+Forudsætninger!$E$45*(CX801*$W$846+CX802*$W$847)+Forudsætninger!$E$46*(CX802*$W$847+CX803*$W$848)+Forudsætninger!$E$47*(CX803*$W$848+CX804*$W$849)+Forudsætninger!$E$48*(CX804*$W$849+CX805*$W$850))+Forudsætninger!$E$49*CX805*$W$850,0)","v":{"$error":"#N/A"}},{"$f":"IF(CY$853>=$H$840,0.5*(Forudsætninger!$E$44*(CY800*$W$845+CY801*$W$846)+Forudsætninger!$E$45*(CY801*$W$846+CY802*$W$847)+Forudsætninger!$E$46*(CY802*$W$847+CY803*$W$848)+Forudsætninger!$E$47*(CY803*$W$848+CY804*$W$849)+Forudsætninger!$E$48*(CY804*$W$849+CY805*$W$850))+Forudsætninger!$E$49*CY805*$W$850,0)","v":{"$error":"#N/A"}},{"$f":"IF(CZ$853>=$H$840,0.5*(Forudsætninger!$E$44*(CZ800*$W$845+CZ801*$W$846)+Forudsætninger!$E$45*(CZ801*$W$846+CZ802*$W$847)+Forudsætninger!$E$46*(CZ802*$W$847+CZ803*$W$848)+Forudsætninger!$E$47*(CZ803*$W$848+CZ804*$W$849)+Forudsætninger!$E$48*(CZ804*$W$849+CZ805*$W$850))+Forudsætninger!$E$49*CZ805*$W$850,0)","v":{"$error":"#N/A"}},{"$f":"IF(DA$853>=$H$840,0.5*(Forudsætninger!$E$44*(DA800*$W$845+DA801*$W$846)+Forudsætninger!$E$45*(DA801*$W$846+DA802*$W$847)+Forudsætninger!$E$46*(DA802*$W$847+DA803*$W$848)+Forudsætninger!$E$47*(DA803*$W$848+DA804*$W$849)+Forudsætninger!$E$48*(DA804*$W$849+DA805*$W$850))+Forudsætninger!$E$49*DA805*$W$850,0)","v":{"$error":"#N/A"}}]
[null,null,null,{"$f":"D38","v":">Indtast type 5<"},{"$f":"IF(E$853>=$H$840,0.5*(Forudsætninger!$E$44*(E826*$X$845+E827*$X$846)+Forudsætninger!$E$45*(E827*$X$846+E828*$X$847)+Forudsætninger!$E$46*(E828*$X$847+E829*$X$848)+Forudsætninger!$E$47*(E829*$X$848+E830*$X$849)+Forudsætninger!$E$48*(E830*$X$849+E831*$X$850))+Forudsætninger!$E$49*E831*$X$850,0)","v":{"$error":"#N/A"}},{"$f":"IF(F$853>=$H$840,0.5*(Forudsætninger!$E$44*(F826*$X$845+F827*$X$846)+Forudsætninger!$E$45*(F827*$X$846+F828*$X$847)+Forudsætninger!$E$46*(F828*$X$847+F829*$X$848)+Forudsætninger!$E$47*(F829*$X$848+F830*$X$849)+Forudsætninger!$E$48*(F830*$X$849+F831*$X$850))+Forudsætninger!$E$49*F831*$X$850,0)","v":{"$error":"#N/A"}},{"$f":"IF(G$853>=$H$840,0.5*(Forudsætninger!$E$44*(G826*$X$845+G827*$X$846)+Forudsætninger!$E$45*(G827*$X$846+G828*$X$847)+Forudsætninger!$E$46*(G828*$X$847+G829*$X$848)+Forudsætninger!$E$47*(G829*$X$848+G830*$X$849)+Forudsætninger!$E$48*(G830*$X$849+G831*$X$850))+Forudsætninger!$E$49*G831*$X$850,0)","v":{"$error":"#N/A"}},{"$f":"IF(H$853>=$H$840,0.5*(Forudsætninger!$E$44*(H826*$X$845+H827*$X$846)+Forudsætninger!$E$45*(H827*$X$846+H828*$X$847)+Forudsætninger!$E$46*(H828*$X$847+H829*$X$848)+Forudsætninger!$E$47*(H829*$X$848+H830*$X$849)+Forudsætninger!$E$48*(H830*$X$849+H831*$X$850))+Forudsætninger!$E$49*H831*$X$850,0)","v":{"$error":"#N/A"}},{"$f":"IF(I$853>=$H$840,0.5*(Forudsætninger!$E$44*(I826*$X$845+I827*$X$846)+Forudsætninger!$E$45*(I827*$X$846+I828*$X$847)+Forudsætninger!$E$46*(I828*$X$847+I829*$X$848)+Forudsætninger!$E$47*(I829*$X$848+I830*$X$849)+Forudsætninger!$E$48*(I830*$X$849+I831*$X$850))+Forudsætninger!$E$49*I831*$X$850,0)","v":{"$error":"#N/A"}},{"$f":"IF(J$853>=$H$840,0.5*(Forudsætninger!$E$44*(J826*$X$845+J827*$X$846)+Forudsætninger!$E$45*(J827*$X$846+J828*$X$847)+Forudsætninger!$E$46*(J828*$X$847+J829*$X$848)+Forudsætninger!$E$47*(J829*$X$848+J830*$X$849)+Forudsætninger!$E$48*(J830*$X$849+J831*$X$850))+Forudsætninger!$E$49*J831*$X$850,0)","v":{"$error":"#N/A"}},{"$f":"IF(K$853>=$H$840,0.5*(Forudsætninger!$E$44*(K826*$X$845+K827*$X$846)+Forudsætninger!$E$45*(K827*$X$846+K828*$X$847)+Forudsætninger!$E$46*(K828*$X$847+K829*$X$848)+Forudsætninger!$E$47*(K829*$X$848+K830*$X$849)+Forudsætninger!$E$48*(K830*$X$849+K831*$X$850))+Forudsætninger!$E$49*K831*$X$850,0)","v":{"$error":"#N/A"}},{"$f":"IF(L$853>=$H$840,0.5*(Forudsætninger!$E$44*(L826*$X$845+L827*$X$846)+Forudsætninger!$E$45*(L827*$X$846+L828*$X$847)+Forudsætninger!$E$46*(L828*$X$847+L829*$X$848)+Forudsætninger!$E$47*(L829*$X$848+L830*$X$849)+Forudsætninger!$E$48*(L830*$X$849+L831*$X$850))+Forudsætninger!$E$49*L831*$X$850,0)","v":{"$error":"#N/A"}},{"$f":"IF(M$853>=$H$840,0.5*(Forudsætninger!$E$44*(M826*$X$845+M827*$X$846)+Forudsætninger!$E$45*(M827*$X$846+M828*$X$847)+Forudsætninger!$E$46*(M828*$X$847+M829*$X$848)+Forudsætninger!$E$47*(M829*$X$848+M830*$X$849)+Forudsætninger!$E$48*(M830*$X$849+M831*$X$850))+Forudsætninger!$E$49*M831*$X$850,0)","v":{"$error":"#N/A"}},{"$f":"IF(N$853>=$H$840,0.5*(Forudsætninger!$E$44*(N826*$X$845+N827*$X$846)+Forudsætninger!$E$45*(N827*$X$846+N828*$X$847)+Forudsætninger!$E$46*(N828*$X$847+N829*$X$848)+Forudsætninger!$E$47*(N829*$X$848+N830*$X$849)+Forudsætninger!$E$48*(N830*$X$849+N831*$X$850))+Forudsætninger!$E$49*N831*$X$850,0)","v":{"$error":"#N/A"}},{"$f":"IF(O$853>=$H$840,0.5*(Forudsætninger!$E$44*(O826*$X$845+O827*$X$846)+Forudsætninger!$E$45*(O827*$X$846+O828*$X$847)+Forudsætninger!$E$46*(O828*$X$847+O829*$X$848)+Forudsætninger!$E$47*(O829*$X$848+O830*$X$849)+Forudsætninger!$E$48*(O830*$X$849+O831*$X$850))+Forudsætninger!$E$49*O831*$X$850,0)","v":{"$error":"#N/A"}},{"$f":"IF(P$853>=$H$840,0.5*(Forudsætninger!$E$44*(P826*$X$845+P827*$X$846)+Forudsætninger!$E$45*(P827*$X$846+P828*$X$847)+Forudsætninger!$E$46*(P828*$X$847+P829*$X$848)+Forudsætninger!$E$47*(P829*$X$848+P830*$X$849)+Forudsætninger!$E$48*(P830*$X$849+P831*$X$850))+Forudsætninger!$E$49*P831*$X$850,0)","v":{"$error":"#N/A"}},{"$f":"IF(Q$853>=$H$840,0.5*(Forudsætninger!$E$44*(Q826*$X$845+Q827*$X$846)+Forudsætninger!$E$45*(Q827*$X$846+Q828*$X$847)+Forudsætninger!$E$46*(Q828*$X$847+Q829*$X$848)+Forudsætninger!$E$47*(Q829*$X$848+Q830*$X$849)+Forudsætninger!$E$48*(Q830*$X$849+Q831*$X$850))+Forudsætninger!$E$49*Q831*$X$850,0)","v":{"$error":"#N/A"}},{"$f":"IF(R$853>=$H$840,0.5*(Forudsætninger!$E$44*(R826*$X$845+R827*$X$846)+Forudsætninger!$E$45*(R827*$X$846+R828*$X$847)+Forudsætninger!$E$46*(R828*$X$847+R829*$X$848)+Forudsætninger!$E$47*(R829*$X$848+R830*$X$849)+Forudsætninger!$E$48*(R830*$X$849+R831*$X$850))+Forudsætninger!$E$49*R831*$X$850,0)","v":{"$error":"#N/A"}},{"$f":"IF(S$853>=$H$840,0.5*(Forudsætninger!$E$44*(S826*$X$845+S827*$X$846)+Forudsætninger!$E$45*(S827*$X$846+S828*$X$847)+Forudsætninger!$E$46*(S828*$X$847+S829*$X$848)+Forudsætninger!$E$47*(S829*$X$848+S830*$X$849)+Forudsætninger!$E$48*(S830*$X$849+S831*$X$850))+Forudsætninger!$E$49*S831*$X$850,0)","v":{"$error":"#N/A"}},{"$f":"IF(T$853>=$H$840,0.5*(Forudsætninger!$E$44*(T826*$X$845+T827*$X$846)+Forudsætninger!$E$45*(T827*$X$846+T828*$X$847)+Forudsætninger!$E$46*(T828*$X$847+T829*$X$848)+Forudsætninger!$E$47*(T829*$X$848+T830*$X$849)+Forudsætninger!$E$48*(T830*$X$849+T831*$X$850))+Forudsætninger!$E$49*T831*$X$850,0)","v":{"$error":"#N/A"}},{"$f":"IF(U$853>=$H$840,0.5*(Forudsætninger!$E$44*(U826*$X$845+U827*$X$846)+Forudsætninger!$E$45*(U827*$X$846+U828*$X$847)+Forudsætninger!$E$46*(U828*$X$847+U829*$X$848)+Forudsætninger!$E$47*(U829*$X$848+U830*$X$849)+Forudsætninger!$E$48*(U830*$X$849+U831*$X$850))+Forudsætninger!$E$49*U831*$X$850,0)","v":{"$error":"#N/A"}},{"$f":"IF(V$853>=$H$840,0.5*(Forudsætninger!$E$44*(V826*$X$845+V827*$X$846)+Forudsætninger!$E$45*(V827*$X$846+V828*$X$847)+Forudsætninger!$E$46*(V828*$X$847+V829*$X$848)+Forudsætninger!$E$47*(V829*$X$848+V830*$X$849)+Forudsætninger!$E$48*(V830*$X$849+V831*$X$850))+Forudsætninger!$E$49*V831*$X$850,0)","v":{"$error":"#N/A"}},{"$f":"IF(W$853>=$H$840,0.5*(Forudsætninger!$E$44*(W826*$X$845+W827*$X$846)+Forudsætninger!$E$45*(W827*$X$846+W828*$X$847)+Forudsætninger!$E$46*(W828*$X$847+W829*$X$848)+Forudsætninger!$E$47*(W829*$X$848+W830*$X$849)+Forudsætninger!$E$48*(W830*$X$849+W831*$X$850))+Forudsætninger!$E$49*W831*$X$850,0)","v":{"$error":"#N/A"}},{"$f":"IF(X$853>=$H$840,0.5*(Forudsætninger!$E$44*(X826*$X$845+X827*$X$846)+Forudsætninger!$E$45*(X827*$X$846+X828*$X$847)+Forudsætninger!$E$46*(X828*$X$847+X829*$X$848)+Forudsætninger!$E$47*(X829*$X$848+X830*$X$849)+Forudsætninger!$E$48*(X830*$X$849+X831*$X$850))+Forudsætninger!$E$49*X831*$X$850,0)","v":{"$error":"#N/A"}},{"$f":"IF(Y$853>=$H$840,0.5*(Forudsætninger!$E$44*(Y826*$X$845+Y827*$X$846)+Forudsætninger!$E$45*(Y827*$X$846+Y828*$X$847)+Forudsætninger!$E$46*(Y828*$X$847+Y829*$X$848)+Forudsætninger!$E$47*(Y829*$X$848+Y830*$X$849)+Forudsætninger!$E$48*(Y830*$X$849+Y831*$X$850))+Forudsætninger!$E$49*Y831*$X$850,0)","v":{"$error":"#N/A"}},{"$f":"IF(Z$853>=$H$840,0.5*(Forudsætninger!$E$44*(Z826*$X$845+Z827*$X$846)+Forudsætninger!$E$45*(Z827*$X$846+Z828*$X$847)+Forudsætninger!$E$46*(Z828*$X$847+Z829*$X$848)+Forudsætninger!$E$47*(Z829*$X$848+Z830*$X$849)+Forudsætninger!$E$48*(Z830*$X$849+Z831*$X$850))+Forudsætninger!$E$49*Z831*$X$850,0)","v":{"$error":"#N/A"}},{"$f":"IF(AA$853>=$H$840,0.5*(Forudsætninger!$E$44*(AA826*$X$845+AA827*$X$846)+Forudsætninger!$E$45*(AA827*$X$846+AA828*$X$847)+Forudsætninger!$E$46*(AA828*$X$847+AA829*$X$848)+Forudsætninger!$E$47*(AA829*$X$848+AA830*$X$849)+Forudsætninger!$E$48*(AA830*$X$849+AA831*$X$850))+Forudsætninger!$E$49*AA831*$X$850,0)","v":{"$error":"#N/A"}},{"$f":"IF(AB$853>=$H$840,0.5*(Forudsætninger!$E$44*(AB826*$X$845+AB827*$X$846)+Forudsætninger!$E$45*(AB827*$X$846+AB828*$X$847)+Forudsætninger!$E$46*(AB828*$X$847+AB829*$X$848)+Forudsætninger!$E$47*(AB829*$X$848+AB830*$X$849)+Forudsætninger!$E$48*(AB830*$X$849+AB831*$X$850))+Forudsætninger!$E$49*AB831*$X$850,0)","v":{"$error":"#N/A"}},{"$f":"IF(AC$853>=$H$840,0.5*(Forudsætninger!$E$44*(AC826*$X$845+AC827*$X$846)+Forudsætninger!$E$45*(AC827*$X$846+AC828*$X$847)+Forudsætninger!$E$46*(AC828*$X$847+AC829*$X$848)+Forudsætninger!$E$47*(AC829*$X$848+AC830*$X$849)+Forudsætninger!$E$48*(AC830*$X$849+AC831*$X$850))+Forudsætninger!$E$49*AC831*$X$850,0)","v":{"$error":"#N/A"}},{"$f":"IF(AD$853>=$H$840,0.5*(Forudsætninger!$E$44*(AD826*$X$845+AD827*$X$846)+Forudsætninger!$E$45*(AD827*$X$846+AD828*$X$847)+Forudsætninger!$E$46*(AD828*$X$847+AD829*$X$848)+Forudsætninger!$E$47*(AD829*$X$848+AD830*$X$849)+Forudsætninger!$E$48*(AD830*$X$849+AD831*$X$850))+Forudsætninger!$E$49*AD831*$X$850,0)","v":{"$error":"#N/A"}},{"$f":"IF(AE$853>=$H$840,0.5*(Forudsætninger!$E$44*(AE826*$X$845+AE827*$X$846)+Forudsætninger!$E$45*(AE827*$X$846+AE828*$X$847)+Forudsætninger!$E$46*(AE828*$X$847+AE829*$X$848)+Forudsætninger!$E$47*(AE829*$X$848+AE830*$X$849)+Forudsætninger!$E$48*(AE830*$X$849+AE831*$X$850))+Forudsætninger!$E$49*AE831*$X$850,0)","v":{"$error":"#N/A"}},{"$f":"IF(AF$853>=$H$840,0.5*(Forudsætninger!$E$44*(AF826*$X$845+AF827*$X$846)+Forudsætninger!$E$45*(AF827*$X$846+AF828*$X$847)+Forudsætninger!$E$46*(AF828*$X$847+AF829*$X$848)+Forudsætninger!$E$47*(AF829*$X$848+AF830*$X$849)+Forudsætninger!$E$48*(AF830*$X$849+AF831*$X$850))+Forudsætninger!$E$49*AF831*$X$850,0)","v":{"$error":"#N/A"}},{"$f":"IF(AG$853>=$H$840,0.5*(Forudsætninger!$E$44*(AG826*$X$845+AG827*$X$846)+Forudsætninger!$E$45*(AG827*$X$846+AG828*$X$847)+Forudsætninger!$E$46*(AG828*$X$847+AG829*$X$848)+Forudsætninger!$E$47*(AG829*$X$848+AG830*$X$849)+Forudsætninger!$E$48*(AG830*$X$849+AG831*$X$850))+Forudsætninger!$E$49*AG831*$X$850,0)","v":{"$error":"#N/A"}},{"$f":"IF(AH$853>=$H$840,0.5*(Forudsætninger!$E$44*(AH826*$X$845+AH827*$X$846)+Forudsætninger!$E$45*(AH827*$X$846+AH828*$X$847)+Forudsætninger!$E$46*(AH828*$X$847+AH829*$X$848)+Forudsætninger!$E$47*(AH829*$X$848+AH830*$X$849)+Forudsætninger!$E$48*(AH830*$X$849+AH831*$X$850))+Forudsætninger!$E$49*AH831*$X$850,0)","v":{"$error":"#N/A"}},{"$f":"IF(AI$853>=$H$840,0.5*(Forudsætninger!$E$44*(AI826*$X$845+AI827*$X$846)+Forudsætninger!$E$45*(AI827*$X$846+AI828*$X$847)+Forudsætninger!$E$46*(AI828*$X$847+AI829*$X$848)+Forudsætninger!$E$47*(AI829*$X$848+AI830*$X$849)+Forudsætninger!$E$48*(AI830*$X$849+AI831*$X$850))+Forudsætninger!$E$49*AI831*$X$850,0)","v":{"$error":"#N/A"}},{"$f":"IF(AJ$853>=$H$840,0.5*(Forudsætninger!$E$44*(AJ826*$X$845+AJ827*$X$846)+Forudsætninger!$E$45*(AJ827*$X$846+AJ828*$X$847)+Forudsætninger!$E$46*(AJ828*$X$847+AJ829*$X$848)+Forudsætninger!$E$47*(AJ829*$X$848+AJ830*$X$849)+Forudsætninger!$E$48*(AJ830*$X$849+AJ831*$X$850))+Forudsætninger!$E$49*AJ831*$X$850,0)","v":{"$error":"#N/A"}},{"$f":"IF(AK$853>=$H$840,0.5*(Forudsætninger!$E$44*(AK826*$X$845+AK827*$X$846)+Forudsætninger!$E$45*(AK827*$X$846+AK828*$X$847)+Forudsætninger!$E$46*(AK828*$X$847+AK829*$X$848)+Forudsætninger!$E$47*(AK829*$X$848+AK830*$X$849)+Forudsætninger!$E$48*(AK830*$X$849+AK831*$X$850))+Forudsætninger!$E$49*AK831*$X$850,0)","v":{"$error":"#N/A"}},{"$f":"IF(AL$853>=$H$840,0.5*(Forudsætninger!$E$44*(AL826*$X$845+AL827*$X$846)+Forudsætninger!$E$45*(AL827*$X$846+AL828*$X$847)+Forudsætninger!$E$46*(AL828*$X$847+AL829*$X$848)+Forudsætninger!$E$47*(AL829*$X$848+AL830*$X$849)+Forudsætninger!$E$48*(AL830*$X$849+AL831*$X$850))+Forudsætninger!$E$49*AL831*$X$850,0)","v":{"$error":"#N/A"}},{"$f":"IF(AM$853>=$H$840,0.5*(Forudsætninger!$E$44*(AM826*$X$845+AM827*$X$846)+Forudsætninger!$E$45*(AM827*$X$846+AM828*$X$847)+Forudsætninger!$E$46*(AM828*$X$847+AM829*$X$848)+Forudsætninger!$E$47*(AM829*$X$848+AM830*$X$849)+Forudsætninger!$E$48*(AM830*$X$849+AM831*$X$850))+Forudsætninger!$E$49*AM831*$X$850,0)","v":{"$error":"#N/A"}},{"$f":"IF(AN$853>=$H$840,0.5*(Forudsætninger!$E$44*(AN826*$X$845+AN827*$X$846)+Forudsætninger!$E$45*(AN827*$X$846+AN828*$X$847)+Forudsætninger!$E$46*(AN828*$X$847+AN829*$X$848)+Forudsætninger!$E$47*(AN829*$X$848+AN830*$X$849)+Forudsætninger!$E$48*(AN830*$X$849+AN831*$X$850))+Forudsætninger!$E$49*AN831*$X$850,0)","v":{"$error":"#N/A"}},{"$f":"IF(AO$853>=$H$840,0.5*(Forudsætninger!$E$44*(AO826*$X$845+AO827*$X$846)+Forudsætninger!$E$45*(AO827*$X$846+AO828*$X$847)+Forudsætninger!$E$46*(AO828*$X$847+AO829*$X$848)+Forudsætninger!$E$47*(AO829*$X$848+AO830*$X$849)+Forudsætninger!$E$48*(AO830*$X$849+AO831*$X$850))+Forudsætninger!$E$49*AO831*$X$850,0)","v":{"$error":"#N/A"}},{"$f":"IF(AP$853>=$H$840,0.5*(Forudsætninger!$E$44*(AP826*$X$845+AP827*$X$846)+Forudsætninger!$E$45*(AP827*$X$846+AP828*$X$847)+Forudsætninger!$E$46*(AP828*$X$847+AP829*$X$848)+Forudsætninger!$E$47*(AP829*$X$848+AP830*$X$849)+Forudsætninger!$E$48*(AP830*$X$849+AP831*$X$850))+Forudsætninger!$E$49*AP831*$X$850,0)","v":{"$error":"#N/A"}},{"$f":"IF(AQ$853>=$H$840,0.5*(Forudsætninger!$E$44*(AQ826*$X$845+AQ827*$X$846)+Forudsætninger!$E$45*(AQ827*$X$846+AQ828*$X$847)+Forudsætninger!$E$46*(AQ828*$X$847+AQ829*$X$848)+Forudsætninger!$E$47*(AQ829*$X$848+AQ830*$X$849)+Forudsætninger!$E$48*(AQ830*$X$849+AQ831*$X$850))+Forudsætninger!$E$49*AQ831*$X$850,0)","v":{"$error":"#N/A"}},{"$f":"IF(AR$853>=$H$840,0.5*(Forudsætninger!$E$44*(AR826*$X$845+AR827*$X$846)+Forudsætninger!$E$45*(AR827*$X$846+AR828*$X$847)+Forudsætninger!$E$46*(AR828*$X$847+AR829*$X$848)+Forudsætninger!$E$47*(AR829*$X$848+AR830*$X$849)+Forudsætninger!$E$48*(AR830*$X$849+AR831*$X$850))+Forudsætninger!$E$49*AR831*$X$850,0)","v":{"$error":"#N/A"}},{"$f":"IF(AS$853>=$H$840,0.5*(Forudsætninger!$E$44*(AS826*$X$845+AS827*$X$846)+Forudsætninger!$E$45*(AS827*$X$846+AS828*$X$847)+Forudsætninger!$E$46*(AS828*$X$847+AS829*$X$848)+Forudsætninger!$E$47*(AS829*$X$848+AS830*$X$849)+Forudsætninger!$E$48*(AS830*$X$849+AS831*$X$850))+Forudsætninger!$E$49*AS831*$X$850,0)","v":{"$error":"#N/A"}},{"$f":"IF(AT$853>=$H$840,0.5*(Forudsætninger!$E$44*(AT826*$X$845+AT827*$X$846)+Forudsætninger!$E$45*(AT827*$X$846+AT828*$X$847)+Forudsætninger!$E$46*(AT828*$X$847+AT829*$X$848)+Forudsætninger!$E$47*(AT829*$X$848+AT830*$X$849)+Forudsætninger!$E$48*(AT830*$X$849+AT831*$X$850))+Forudsætninger!$E$49*AT831*$X$850,0)","v":{"$error":"#N/A"}},{"$f":"IF(AU$853>=$H$840,0.5*(Forudsætninger!$E$44*(AU826*$X$845+AU827*$X$846)+Forudsætninger!$E$45*(AU827*$X$846+AU828*$X$847)+Forudsætninger!$E$46*(AU828*$X$847+AU829*$X$848)+Forudsætninger!$E$47*(AU829*$X$848+AU830*$X$849)+Forudsætninger!$E$48*(AU830*$X$849+AU831*$X$850))+Forudsætninger!$E$49*AU831*$X$850,0)","v":{"$error":"#N/A"}},{"$f":"IF(AV$853>=$H$840,0.5*(Forudsætninger!$E$44*(AV826*$X$845+AV827*$X$846)+Forudsætninger!$E$45*(AV827*$X$846+AV828*$X$847)+Forudsætninger!$E$46*(AV828*$X$847+AV829*$X$848)+Forudsætninger!$E$47*(AV829*$X$848+AV830*$X$849)+Forudsætninger!$E$48*(AV830*$X$849+AV831*$X$850))+Forudsætninger!$E$49*AV831*$X$850,0)","v":{"$error":"#N/A"}},{"$f":"IF(AW$853>=$H$840,0.5*(Forudsætninger!$E$44*(AW826*$X$845+AW827*$X$846)+Forudsætninger!$E$45*(AW827*$X$846+AW828*$X$847)+Forudsætninger!$E$46*(AW828*$X$847+AW829*$X$848)+Forudsætninger!$E$47*(AW829*$X$848+AW830*$X$849)+Forudsætninger!$E$48*(AW830*$X$849+AW831*$X$850))+Forudsætninger!$E$49*AW831*$X$850,0)","v":{"$error":"#N/A"}},{"$f":"IF(AX$853>=$H$840,0.5*(Forudsætninger!$E$44*(AX826*$X$845+AX827*$X$846)+Forudsætninger!$E$45*(AX827*$X$846+AX828*$X$847)+Forudsætninger!$E$46*(AX828*$X$847+AX829*$X$848)+Forudsætninger!$E$47*(AX829*$X$848+AX830*$X$849)+Forudsætninger!$E$48*(AX830*$X$849+AX831*$X$850))+Forudsætninger!$E$49*AX831*$X$850,0)","v":{"$error":"#N/A"}},{"$f":"IF(AY$853>=$H$840,0.5*(Forudsætninger!$E$44*(AY826*$X$845+AY827*$X$846)+Forudsætninger!$E$45*(AY827*$X$846+AY828*$X$847)+Forudsætninger!$E$46*(AY828*$X$847+AY829*$X$848)+Forudsætninger!$E$47*(AY829*$X$848+AY830*$X$849)+Forudsætninger!$E$48*(AY830*$X$849+AY831*$X$850))+Forudsætninger!$E$49*AY831*$X$850,0)","v":{"$error":"#N/A"}},{"$f":"IF(AZ$853>=$H$840,0.5*(Forudsætninger!$E$44*(AZ826*$X$845+AZ827*$X$846)+Forudsætninger!$E$45*(AZ827*$X$846+AZ828*$X$847)+Forudsætninger!$E$46*(AZ828*$X$847+AZ829*$X$848)+Forudsætninger!$E$47*(AZ829*$X$848+AZ830*$X$849)+Forudsætninger!$E$48*(AZ830*$X$849+AZ831*$X$850))+Forudsætninger!$E$49*AZ831*$X$850,0)","v":{"$error":"#N/A"}},{"$f":"IF(BA$853>=$H$840,0.5*(Forudsætninger!$E$44*(BA826*$X$845+BA827*$X$846)+Forudsætninger!$E$45*(BA827*$X$846+BA828*$X$847)+Forudsætninger!$E$46*(BA828*$X$847+BA829*$X$848)+Forudsætninger!$E$47*(BA829*$X$848+BA830*$X$849)+Forudsætninger!$E$48*(BA830*$X$849+BA831*$X$850))+Forudsætninger!$E$49*BA831*$X$850,0)","v":{"$error":"#N/A"}},{"$f":"IF(BB$853>=$H$840,0.5*(Forudsætninger!$E$44*(BB826*$X$845+BB827*$X$846)+Forudsætninger!$E$45*(BB827*$X$846+BB828*$X$847)+Forudsætninger!$E$46*(BB828*$X$847+BB829*$X$848)+Forudsætninger!$E$47*(BB829*$X$848+BB830*$X$849)+Forudsætninger!$E$48*(BB830*$X$849+BB831*$X$850))+Forudsætninger!$E$49*BB831*$X$850,0)","v":{"$error":"#N/A"}},{"$f":"IF(BC$853>=$H$840,0.5*(Forudsætninger!$E$44*(BC826*$X$845+BC827*$X$846)+Forudsætninger!$E$45*(BC827*$X$846+BC828*$X$847)+Forudsætninger!$E$46*(BC828*$X$847+BC829*$X$848)+Forudsætninger!$E$47*(BC829*$X$848+BC830*$X$849)+Forudsætninger!$E$48*(BC830*$X$849+BC831*$X$850))+Forudsætninger!$E$49*BC831*$X$850,0)","v":{"$error":"#N/A"}},{"$f":"IF(BD$853>=$H$840,0.5*(Forudsætninger!$E$44*(BD826*$X$845+BD827*$X$846)+Forudsætninger!$E$45*(BD827*$X$846+BD828*$X$847)+Forudsætninger!$E$46*(BD828*$X$847+BD829*$X$848)+Forudsætninger!$E$47*(BD829*$X$848+BD830*$X$849)+Forudsætninger!$E$48*(BD830*$X$849+BD831*$X$850))+Forudsætninger!$E$49*BD831*$X$850,0)","v":{"$error":"#N/A"}},{"$f":"IF(BE$853>=$H$840,0.5*(Forudsætninger!$E$44*(BE826*$X$845+BE827*$X$846)+Forudsætninger!$E$45*(BE827*$X$846+BE828*$X$847)+Forudsætninger!$E$46*(BE828*$X$847+BE829*$X$848)+Forudsætninger!$E$47*(BE829*$X$848+BE830*$X$849)+Forudsætninger!$E$48*(BE830*$X$849+BE831*$X$850))+Forudsætninger!$E$49*BE831*$X$850,0)","v":{"$error":"#N/A"}},{"$f":"IF(BF$853>=$H$840,0.5*(Forudsætninger!$E$44*(BF826*$X$845+BF827*$X$846)+Forudsætninger!$E$45*(BF827*$X$846+BF828*$X$847)+Forudsætninger!$E$46*(BF828*$X$847+BF829*$X$848)+Forudsætninger!$E$47*(BF829*$X$848+BF830*$X$849)+Forudsætninger!$E$48*(BF830*$X$849+BF831*$X$850))+Forudsætninger!$E$49*BF831*$X$850,0)","v":{"$error":"#N/A"}},{"$f":"IF(BG$853>=$H$840,0.5*(Forudsætninger!$E$44*(BG826*$X$845+BG827*$X$846)+Forudsætninger!$E$45*(BG827*$X$846+BG828*$X$847)+Forudsætninger!$E$46*(BG828*$X$847+BG829*$X$848)+Forudsætninger!$E$47*(BG829*$X$848+BG830*$X$849)+Forudsætninger!$E$48*(BG830*$X$849+BG831*$X$850))+Forudsætninger!$E$49*BG831*$X$850,0)","v":{"$error":"#N/A"}},{"$f":"IF(BH$853>=$H$840,0.5*(Forudsætninger!$E$44*(BH826*$X$845+BH827*$X$846)+Forudsætninger!$E$45*(BH827*$X$846+BH828*$X$847)+Forudsætninger!$E$46*(BH828*$X$847+BH829*$X$848)+Forudsætninger!$E$47*(BH829*$X$848+BH830*$X$849)+Forudsætninger!$E$48*(BH830*$X$849+BH831*$X$850))+Forudsætninger!$E$49*BH831*$X$850,0)","v":{"$error":"#N/A"}},{"$f":"IF(BI$853>=$H$840,0.5*(Forudsætninger!$E$44*(BI826*$X$845+BI827*$X$846)+Forudsætninger!$E$45*(BI827*$X$846+BI828*$X$847)+Forudsætninger!$E$46*(BI828*$X$847+BI829*$X$848)+Forudsætninger!$E$47*(BI829*$X$848+BI830*$X$849)+Forudsætninger!$E$48*(BI830*$X$849+BI831*$X$850))+Forudsætninger!$E$49*BI831*$X$850,0)","v":{"$error":"#N/A"}},{"$f":"IF(BJ$853>=$H$840,0.5*(Forudsætninger!$E$44*(BJ826*$X$845+BJ827*$X$846)+Forudsætninger!$E$45*(BJ827*$X$846+BJ828*$X$847)+Forudsætninger!$E$46*(BJ828*$X$847+BJ829*$X$848)+Forudsætninger!$E$47*(BJ829*$X$848+BJ830*$X$849)+Forudsætninger!$E$48*(BJ830*$X$849+BJ831*$X$850))+Forudsætninger!$E$49*BJ831*$X$850,0)","v":{"$error":"#N/A"}},{"$f":"IF(BK$853>=$H$840,0.5*(Forudsætninger!$E$44*(BK826*$X$845+BK827*$X$846)+Forudsætninger!$E$45*(BK827*$X$846+BK828*$X$847)+Forudsætninger!$E$46*(BK828*$X$847+BK829*$X$848)+Forudsætninger!$E$47*(BK829*$X$848+BK830*$X$849)+Forudsætninger!$E$48*(BK830*$X$849+BK831*$X$850))+Forudsætninger!$E$49*BK831*$X$850,0)","v":{"$error":"#N/A"}},{"$f":"IF(BL$853>=$H$840,0.5*(Forudsætninger!$E$44*(BL826*$X$845+BL827*$X$846)+Forudsætninger!$E$45*(BL827*$X$846+BL828*$X$847)+Forudsætninger!$E$46*(BL828*$X$847+BL829*$X$848)+Forudsætninger!$E$47*(BL829*$X$848+BL830*$X$849)+Forudsætninger!$E$48*(BL830*$X$849+BL831*$X$850))+Forudsætninger!$E$49*BL831*$X$850,0)","v":{"$error":"#N/A"}},{"$f":"IF(BM$853>=$H$840,0.5*(Forudsætninger!$E$44*(BM826*$X$845+BM827*$X$846)+Forudsætninger!$E$45*(BM827*$X$846+BM828*$X$847)+Forudsætninger!$E$46*(BM828*$X$847+BM829*$X$848)+Forudsætninger!$E$47*(BM829*$X$848+BM830*$X$849)+Forudsætninger!$E$48*(BM830*$X$849+BM831*$X$850))+Forudsætninger!$E$49*BM831*$X$850,0)","v":{"$error":"#N/A"}},{"$f":"IF(BN$853>=$H$840,0.5*(Forudsætninger!$E$44*(BN826*$X$845+BN827*$X$846)+Forudsætninger!$E$45*(BN827*$X$846+BN828*$X$847)+Forudsætninger!$E$46*(BN828*$X$847+BN829*$X$848)+Forudsætninger!$E$47*(BN829*$X$848+BN830*$X$849)+Forudsætninger!$E$48*(BN830*$X$849+BN831*$X$850))+Forudsætninger!$E$49*BN831*$X$850,0)","v":{"$error":"#N/A"}},{"$f":"IF(BO$853>=$H$840,0.5*(Forudsætninger!$E$44*(BO826*$X$845+BO827*$X$846)+Forudsætninger!$E$45*(BO827*$X$846+BO828*$X$847)+Forudsætninger!$E$46*(BO828*$X$847+BO829*$X$848)+Forudsætninger!$E$47*(BO829*$X$848+BO830*$X$849)+Forudsætninger!$E$48*(BO830*$X$849+BO831*$X$850))+Forudsætninger!$E$49*BO831*$X$850,0)","v":{"$error":"#N/A"}},{"$f":"IF(BP$853>=$H$840,0.5*(Forudsætninger!$E$44*(BP826*$X$845+BP827*$X$846)+Forudsætninger!$E$45*(BP827*$X$846+BP828*$X$847)+Forudsætninger!$E$46*(BP828*$X$847+BP829*$X$848)+Forudsætninger!$E$47*(BP829*$X$848+BP830*$X$849)+Forudsætninger!$E$48*(BP830*$X$849+BP831*$X$850))+Forudsætninger!$E$49*BP831*$X$850,0)","v":{"$error":"#N/A"}},{"$f":"IF(BQ$853>=$H$840,0.5*(Forudsætninger!$E$44*(BQ826*$X$845+BQ827*$X$846)+Forudsætninger!$E$45*(BQ827*$X$846+BQ828*$X$847)+Forudsætninger!$E$46*(BQ828*$X$847+BQ829*$X$848)+Forudsætninger!$E$47*(BQ829*$X$848+BQ830*$X$849)+Forudsætninger!$E$48*(BQ830*$X$849+BQ831*$X$850))+Forudsætninger!$E$49*BQ831*$X$850,0)","v":{"$error":"#N/A"}},{"$f":"IF(BR$853>=$H$840,0.5*(Forudsætninger!$E$44*(BR826*$X$845+BR827*$X$846)+Forudsætninger!$E$45*(BR827*$X$846+BR828*$X$847)+Forudsætninger!$E$46*(BR828*$X$847+BR829*$X$848)+Forudsætninger!$E$47*(BR829*$X$848+BR830*$X$849)+Forudsætninger!$E$48*(BR830*$X$849+BR831*$X$850))+Forudsætninger!$E$49*BR831*$X$850,0)","v":{"$error":"#N/A"}},{"$f":"IF(BS$853>=$H$840,0.5*(Forudsætninger!$E$44*(BS826*$X$845+BS827*$X$846)+Forudsætninger!$E$45*(BS827*$X$846+BS828*$X$847)+Forudsætninger!$E$46*(BS828*$X$847+BS829*$X$848)+Forudsætninger!$E$47*(BS829*$X$848+BS830*$X$849)+Forudsætninger!$E$48*(BS830*$X$849+BS831*$X$850))+Forudsætninger!$E$49*BS831*$X$850,0)","v":{"$error":"#N/A"}},{"$f":"IF(BT$853>=$H$840,0.5*(Forudsætninger!$E$44*(BT826*$X$845+BT827*$X$846)+Forudsætninger!$E$45*(BT827*$X$846+BT828*$X$847)+Forudsætninger!$E$46*(BT828*$X$847+BT829*$X$848)+Forudsætninger!$E$47*(BT829*$X$848+BT830*$X$849)+Forudsætninger!$E$48*(BT830*$X$849+BT831*$X$850))+Forudsætninger!$E$49*BT831*$X$850,0)","v":{"$error":"#N/A"}},{"$f":"IF(BU$853>=$H$840,0.5*(Forudsætninger!$E$44*(BU826*$X$845+BU827*$X$846)+Forudsætninger!$E$45*(BU827*$X$846+BU828*$X$847)+Forudsætninger!$E$46*(BU828*$X$847+BU829*$X$848)+Forudsætninger!$E$47*(BU829*$X$848+BU830*$X$849)+Forudsætninger!$E$48*(BU830*$X$849+BU831*$X$850))+Forudsætninger!$E$49*BU831*$X$850,0)","v":{"$error":"#N/A"}},{"$f":"IF(BV$853>=$H$840,0.5*(Forudsætninger!$E$44*(BV826*$X$845+BV827*$X$846)+Forudsætninger!$E$45*(BV827*$X$846+BV828*$X$847)+Forudsætninger!$E$46*(BV828*$X$847+BV829*$X$848)+Forudsætninger!$E$47*(BV829*$X$848+BV830*$X$849)+Forudsætninger!$E$48*(BV830*$X$849+BV831*$X$850))+Forudsætninger!$E$49*BV831*$X$850,0)","v":{"$error":"#N/A"}},{"$f":"IF(BW$853>=$H$840,0.5*(Forudsætninger!$E$44*(BW826*$X$845+BW827*$X$846)+Forudsætninger!$E$45*(BW827*$X$846+BW828*$X$847)+Forudsætninger!$E$46*(BW828*$X$847+BW829*$X$848)+Forudsætninger!$E$47*(BW829*$X$848+BW830*$X$849)+Forudsætninger!$E$48*(BW830*$X$849+BW831*$X$850))+Forudsætninger!$E$49*BW831*$X$850,0)","v":{"$error":"#N/A"}},{"$f":"IF(BX$853>=$H$840,0.5*(Forudsætninger!$E$44*(BX826*$X$845+BX827*$X$846)+Forudsætninger!$E$45*(BX827*$X$846+BX828*$X$847)+Forudsætninger!$E$46*(BX828*$X$847+BX829*$X$848)+Forudsætninger!$E$47*(BX829*$X$848+BX830*$X$849)+Forudsætninger!$E$48*(BX830*$X$849+BX831*$X$850))+Forudsætninger!$E$49*BX831*$X$850,0)","v":{"$error":"#N/A"}},{"$f":"IF(BY$853>=$H$840,0.5*(Forudsætninger!$E$44*(BY826*$X$845+BY827*$X$846)+Forudsætninger!$E$45*(BY827*$X$846+BY828*$X$847)+Forudsætninger!$E$46*(BY828*$X$847+BY829*$X$848)+Forudsætninger!$E$47*(BY829*$X$848+BY830*$X$849)+Forudsætninger!$E$48*(BY830*$X$849+BY831*$X$850))+Forudsætninger!$E$49*BY831*$X$850,0)","v":{"$error":"#N/A"}},{"$f":"IF(BZ$853>=$H$840,0.5*(Forudsætninger!$E$44*(BZ826*$X$845+BZ827*$X$846)+Forudsætninger!$E$45*(BZ827*$X$846+BZ828*$X$847)+Forudsætninger!$E$46*(BZ828*$X$847+BZ829*$X$848)+Forudsætninger!$E$47*(BZ829*$X$848+BZ830*$X$849)+Forudsætninger!$E$48*(BZ830*$X$849+BZ831*$X$850))+Forudsætninger!$E$49*BZ831*$X$850,0)","v":{"$error":"#N/A"}},{"$f":"IF(CA$853>=$H$840,0.5*(Forudsætninger!$E$44*(CA826*$X$845+CA827*$X$846)+Forudsætninger!$E$45*(CA827*$X$846+CA828*$X$847)+Forudsætninger!$E$46*(CA828*$X$847+CA829*$X$848)+Forudsætninger!$E$47*(CA829*$X$848+CA830*$X$849)+Forudsætninger!$E$48*(CA830*$X$849+CA831*$X$850))+Forudsætninger!$E$49*CA831*$X$850,0)","v":{"$error":"#N/A"}},{"$f":"IF(CB$853>=$H$840,0.5*(Forudsætninger!$E$44*(CB826*$X$845+CB827*$X$846)+Forudsætninger!$E$45*(CB827*$X$846+CB828*$X$847)+Forudsætninger!$E$46*(CB828*$X$847+CB829*$X$848)+Forudsætninger!$E$47*(CB829*$X$848+CB830*$X$849)+Forudsætninger!$E$48*(CB830*$X$849+CB831*$X$850))+Forudsætninger!$E$49*CB831*$X$850,0)","v":{"$error":"#N/A"}},{"$f":"IF(CC$853>=$H$840,0.5*(Forudsætninger!$E$44*(CC826*$X$845+CC827*$X$846)+Forudsætninger!$E$45*(CC827*$X$846+CC828*$X$847)+Forudsætninger!$E$46*(CC828*$X$847+CC829*$X$848)+Forudsætninger!$E$47*(CC829*$X$848+CC830*$X$849)+Forudsætninger!$E$48*(CC830*$X$849+CC831*$X$850))+Forudsætninger!$E$49*CC831*$X$850,0)","v":{"$error":"#N/A"}},{"$f":"IF(CD$853>=$H$840,0.5*(Forudsætninger!$E$44*(CD826*$X$845+CD827*$X$846)+Forudsætninger!$E$45*(CD827*$X$846+CD828*$X$847)+Forudsætninger!$E$46*(CD828*$X$847+CD829*$X$848)+Forudsætninger!$E$47*(CD829*$X$848+CD830*$X$849)+Forudsætninger!$E$48*(CD830*$X$849+CD831*$X$850))+Forudsætninger!$E$49*CD831*$X$850,0)","v":{"$error":"#N/A"}},{"$f":"IF(CE$853>=$H$840,0.5*(Forudsætninger!$E$44*(CE826*$X$845+CE827*$X$846)+Forudsætninger!$E$45*(CE827*$X$846+CE828*$X$847)+Forudsætninger!$E$46*(CE828*$X$847+CE829*$X$848)+Forudsætninger!$E$47*(CE829*$X$848+CE830*$X$849)+Forudsætninger!$E$48*(CE830*$X$849+CE831*$X$850))+Forudsætninger!$E$49*CE831*$X$850,0)","v":{"$error":"#N/A"}},{"$f":"IF(CF$853>=$H$840,0.5*(Forudsætninger!$E$44*(CF826*$X$845+CF827*$X$846)+Forudsætninger!$E$45*(CF827*$X$846+CF828*$X$847)+Forudsætninger!$E$46*(CF828*$X$847+CF829*$X$848)+Forudsætninger!$E$47*(CF829*$X$848+CF830*$X$849)+Forudsætninger!$E$48*(CF830*$X$849+CF831*$X$850))+Forudsætninger!$E$49*CF831*$X$850,0)","v":{"$error":"#N/A"}},{"$f":"IF(CG$853>=$H$840,0.5*(Forudsætninger!$E$44*(CG826*$X$845+CG827*$X$846)+Forudsætninger!$E$45*(CG827*$X$846+CG828*$X$847)+Forudsætninger!$E$46*(CG828*$X$847+CG829*$X$848)+Forudsætninger!$E$47*(CG829*$X$848+CG830*$X$849)+Forudsætninger!$E$48*(CG830*$X$849+CG831*$X$850))+Forudsætninger!$E$49*CG831*$X$850,0)","v":{"$error":"#N/A"}},{"$f":"IF(CH$853>=$H$840,0.5*(Forudsætninger!$E$44*(CH826*$X$845+CH827*$X$846)+Forudsætninger!$E$45*(CH827*$X$846+CH828*$X$847)+Forudsætninger!$E$46*(CH828*$X$847+CH829*$X$848)+Forudsætninger!$E$47*(CH829*$X$848+CH830*$X$849)+Forudsætninger!$E$48*(CH830*$X$849+CH831*$X$850))+Forudsætninger!$E$49*CH831*$X$850,0)","v":{"$error":"#N/A"}},{"$f":"IF(CI$853>=$H$840,0.5*(Forudsætninger!$E$44*(CI826*$X$845+CI827*$X$846)+Forudsætninger!$E$45*(CI827*$X$846+CI828*$X$847)+Forudsætninger!$E$46*(CI828*$X$847+CI829*$X$848)+Forudsætninger!$E$47*(CI829*$X$848+CI830*$X$849)+Forudsætninger!$E$48*(CI830*$X$849+CI831*$X$850))+Forudsætninger!$E$49*CI831*$X$850,0)","v":{"$error":"#N/A"}},{"$f":"IF(CJ$853>=$H$840,0.5*(Forudsætninger!$E$44*(CJ826*$X$845+CJ827*$X$846)+Forudsætninger!$E$45*(CJ827*$X$846+CJ828*$X$847)+Forudsætninger!$E$46*(CJ828*$X$847+CJ829*$X$848)+Forudsætninger!$E$47*(CJ829*$X$848+CJ830*$X$849)+Forudsætninger!$E$48*(CJ830*$X$849+CJ831*$X$850))+Forudsætninger!$E$49*CJ831*$X$850,0)","v":{"$error":"#N/A"}},{"$f":"IF(CK$853>=$H$840,0.5*(Forudsætninger!$E$44*(CK826*$X$845+CK827*$X$846)+Forudsætninger!$E$45*(CK827*$X$846+CK828*$X$847)+Forudsætninger!$E$46*(CK828*$X$847+CK829*$X$848)+Forudsætninger!$E$47*(CK829*$X$848+CK830*$X$849)+Forudsætninger!$E$48*(CK830*$X$849+CK831*$X$850))+Forudsætninger!$E$49*CK831*$X$850,0)","v":{"$error":"#N/A"}},{"$f":"IF(CL$853>=$H$840,0.5*(Forudsætninger!$E$44*(CL826*$X$845+CL827*$X$846)+Forudsætninger!$E$45*(CL827*$X$846+CL828*$X$847)+Forudsætninger!$E$46*(CL828*$X$847+CL829*$X$848)+Forudsætninger!$E$47*(CL829*$X$848+CL830*$X$849)+Forudsætninger!$E$48*(CL830*$X$849+CL831*$X$850))+Forudsætninger!$E$49*CL831*$X$850,0)","v":{"$error":"#N/A"}},{"$f":"IF(CM$853>=$H$840,0.5*(Forudsætninger!$E$44*(CM826*$X$845+CM827*$X$846)+Forudsætninger!$E$45*(CM827*$X$846+CM828*$X$847)+Forudsætninger!$E$46*(CM828*$X$847+CM829*$X$848)+Forudsætninger!$E$47*(CM829*$X$848+CM830*$X$849)+Forudsætninger!$E$48*(CM830*$X$849+CM831*$X$850))+Forudsætninger!$E$49*CM831*$X$850,0)","v":{"$error":"#N/A"}},{"$f":"IF(CN$853>=$H$840,0.5*(Forudsætninger!$E$44*(CN826*$X$845+CN827*$X$846)+Forudsætninger!$E$45*(CN827*$X$846+CN828*$X$847)+Forudsætninger!$E$46*(CN828*$X$847+CN829*$X$848)+Forudsætninger!$E$47*(CN829*$X$848+CN830*$X$849)+Forudsætninger!$E$48*(CN830*$X$849+CN831*$X$850))+Forudsætninger!$E$49*CN831*$X$850,0)","v":{"$error":"#N/A"}},{"$f":"IF(CO$853>=$H$840,0.5*(Forudsætninger!$E$44*(CO826*$X$845+CO827*$X$846)+Forudsætninger!$E$45*(CO827*$X$846+CO828*$X$847)+Forudsætninger!$E$46*(CO828*$X$847+CO829*$X$848)+Forudsætninger!$E$47*(CO829*$X$848+CO830*$X$849)+Forudsætninger!$E$48*(CO830*$X$849+CO831*$X$850))+Forudsætninger!$E$49*CO831*$X$850,0)","v":{"$error":"#N/A"}},{"$f":"IF(CP$853>=$H$840,0.5*(Forudsætninger!$E$44*(CP826*$X$845+CP827*$X$846)+Forudsætninger!$E$45*(CP827*$X$846+CP828*$X$847)+Forudsætninger!$E$46*(CP828*$X$847+CP829*$X$848)+Forudsætninger!$E$47*(CP829*$X$848+CP830*$X$849)+Forudsætninger!$E$48*(CP830*$X$849+CP831*$X$850))+Forudsætninger!$E$49*CP831*$X$850,0)","v":{"$error":"#N/A"}},{"$f":"IF(CQ$853>=$H$840,0.5*(Forudsætninger!$E$44*(CQ826*$X$845+CQ827*$X$846)+Forudsætninger!$E$45*(CQ827*$X$846+CQ828*$X$847)+Forudsætninger!$E$46*(CQ828*$X$847+CQ829*$X$848)+Forudsætninger!$E$47*(CQ829*$X$848+CQ830*$X$849)+Forudsætninger!$E$48*(CQ830*$X$849+CQ831*$X$850))+Forudsætninger!$E$49*CQ831*$X$850,0)","v":{"$error":"#N/A"}},{"$f":"IF(CR$853>=$H$840,0.5*(Forudsætninger!$E$44*(CR826*$X$845+CR827*$X$846)+Forudsætninger!$E$45*(CR827*$X$846+CR828*$X$847)+Forudsætninger!$E$46*(CR828*$X$847+CR829*$X$848)+Forudsætninger!$E$47*(CR829*$X$848+CR830*$X$849)+Forudsætninger!$E$48*(CR830*$X$849+CR831*$X$850))+Forudsætninger!$E$49*CR831*$X$850,0)","v":{"$error":"#N/A"}},{"$f":"IF(CS$853>=$H$840,0.5*(Forudsætninger!$E$44*(CS826*$X$845+CS827*$X$846)+Forudsætninger!$E$45*(CS827*$X$846+CS828*$X$847)+Forudsætninger!$E$46*(CS828*$X$847+CS829*$X$848)+Forudsætninger!$E$47*(CS829*$X$848+CS830*$X$849)+Forudsætninger!$E$48*(CS830*$X$849+CS831*$X$850))+Forudsætninger!$E$49*CS831*$X$850,0)","v":{"$error":"#N/A"}},{"$f":"IF(CT$853>=$H$840,0.5*(Forudsætninger!$E$44*(CT826*$X$845+CT827*$X$846)+Forudsætninger!$E$45*(CT827*$X$846+CT828*$X$847)+Forudsætninger!$E$46*(CT828*$X$847+CT829*$X$848)+Forudsætninger!$E$47*(CT829*$X$848+CT830*$X$849)+Forudsætninger!$E$48*(CT830*$X$849+CT831*$X$850))+Forudsætninger!$E$49*CT831*$X$850,0)","v":{"$error":"#N/A"}},{"$f":"IF(CU$853>=$H$840,0.5*(Forudsætninger!$E$44*(CU826*$X$845+CU827*$X$846)+Forudsætninger!$E$45*(CU827*$X$846+CU828*$X$847)+Forudsætninger!$E$46*(CU828*$X$847+CU829*$X$848)+Forudsætninger!$E$47*(CU829*$X$848+CU830*$X$849)+Forudsætninger!$E$48*(CU830*$X$849+CU831*$X$850))+Forudsætninger!$E$49*CU831*$X$850,0)","v":{"$error":"#N/A"}},{"$f":"IF(CV$853>=$H$840,0.5*(Forudsætninger!$E$44*(CV826*$X$845+CV827*$X$846)+Forudsætninger!$E$45*(CV827*$X$846+CV828*$X$847)+Forudsætninger!$E$46*(CV828*$X$847+CV829*$X$848)+Forudsætninger!$E$47*(CV829*$X$848+CV830*$X$849)+Forudsætninger!$E$48*(CV830*$X$849+CV831*$X$850))+Forudsætninger!$E$49*CV831*$X$850,0)","v":{"$error":"#N/A"}},{"$f":"IF(CW$853>=$H$840,0.5*(Forudsætninger!$E$44*(CW826*$X$845+CW827*$X$846)+Forudsætninger!$E$45*(CW827*$X$846+CW828*$X$847)+Forudsætninger!$E$46*(CW828*$X$847+CW829*$X$848)+Forudsætninger!$E$47*(CW829*$X$848+CW830*$X$849)+Forudsætninger!$E$48*(CW830*$X$849+CW831*$X$850))+Forudsætninger!$E$49*CW831*$X$850,0)","v":{"$error":"#N/A"}},{"$f":"IF(CX$853>=$H$840,0.5*(Forudsætninger!$E$44*(CX826*$X$845+CX827*$X$846)+Forudsætninger!$E$45*(CX827*$X$846+CX828*$X$847)+Forudsætninger!$E$46*(CX828*$X$847+CX829*$X$848)+Forudsætninger!$E$47*(CX829*$X$848+CX830*$X$849)+Forudsætninger!$E$48*(CX830*$X$849+CX831*$X$850))+Forudsætninger!$E$49*CX831*$X$850,0)","v":{"$error":"#N/A"}},{"$f":"IF(CY$853>=$H$840,0.5*(Forudsætninger!$E$44*(CY826*$X$845+CY827*$X$846)+Forudsætninger!$E$45*(CY827*$X$846+CY828*$X$847)+Forudsætninger!$E$46*(CY828*$X$847+CY829*$X$848)+Forudsætninger!$E$47*(CY829*$X$848+CY830*$X$849)+Forudsætninger!$E$48*(CY830*$X$849+CY831*$X$850))+Forudsætninger!$E$49*CY831*$X$850,0)","v":{"$error":"#N/A"}},{"$f":"IF(CZ$853>=$H$840,0.5*(Forudsætninger!$E$44*(CZ826*$X$845+CZ827*$X$846)+Forudsætninger!$E$45*(CZ827*$X$846+CZ828*$X$847)+Forudsætninger!$E$46*(CZ828*$X$847+CZ829*$X$848)+Forudsætninger!$E$47*(CZ829*$X$848+CZ830*$X$849)+Forudsætninger!$E$48*(CZ830*$X$849+CZ831*$X$850))+Forudsætninger!$E$49*CZ831*$X$850,0)","v":{"$error":"#N/A"}},{"$f":"IF(DA$853>=$H$840,0.5*(Forudsætninger!$E$44*(DA826*$X$845+DA827*$X$846)+Forudsætninger!$E$45*(DA827*$X$846+DA828*$X$847)+Forudsætninger!$E$46*(DA828*$X$847+DA829*$X$848)+Forudsætninger!$E$47*(DA829*$X$848+DA830*$X$849)+Forudsætninger!$E$48*(DA830*$X$849+DA831*$X$850))+Forudsætninger!$E$49*DA831*$X$850,0)","v":{"$error":"#N/A"}}]
[]
[]
[null,"Skadesomkostninger uden tiltag pr. hændelse"]
[]
[null,null,null,"Totale skadesomkostninger, mio. kr."]
[null,null,null,"Hændelse",{"$f":"StartAar","v":2017},{"$f":"E884+1","v":2018},2019,2020,2021,2022,2023,2024,2025,2026,2027,2028,2029,2030,2031,2032,2033,2034,2035,2036,2037,2038,2039,2040,2041,2042,2043,2044,2045,2046,2047,2048,2049,{"$f":"AK884+1","v":2050},2051,2052,2053,2054,2055,2056,2057,2058,2059,2060,2061,2062,2063,2064,2065,2066,2067,2068,2069,2070,2071,2072,2073,2074,2075,2076,2077,2078,2079,2080,2081,{"$f":"BQ884+1","v":2082},2083,2084,2085,2086,2087,2088,2089,2090,2091,2092,2093,2094,2095,2096,2097,2098,2099,2100,2101,2102,2103,2104,2105,2106,2107,2108,2109,2110,2111,2112,2113,2114,2115,2116,2117]
[null,null,null,2,{"$f":"E129+E171+E211+E250+E289+E328+E370","v":{"$error":"#N/A"}},{"$error":"#N/A"},{"$error":"#N/A"},{"$error":"#N/A"},{"$error":"#N/A"},{"$error":"#N/A"},{"$error":"#N/A"},{"$error":"#N/A"},{"$error":"#N/A"},{"$error":"#N/A"},{"$error":"#N/A"},{"$error":"#N/A"},{"$error":"#N/A"},{"$error":"#N/A"},{"$error":"#N/A"},{"$error":"#N/A"},{"$error":"#N/A"},{"$error":"#N/A"},{"$error":"#N/A"},{"$error":"#N/A"},{"$error":"#N/A"},{"$error":"#N/A"},{"$error":"#N/A"},{"$error":"#N/A"},{"$error":"#N/A"},{"$error":"#N/A"},{"$error":"#N/A"},{"$error":"#N/A"},{"$error":"#N/A"},{"$error":"#N/A"},{"$error":"#N/A"},{"$error":"#N/A"},{"$f":"AK129+AK171+AK211+AK250+AK289+AK328+AK370","v":{"$error":"#N/A"}},{"$error":"#N/A"},{"$error":"#N/A"},{"$error":"#N/A"},{"$error":"#N/A"},{"$error":"#N/A"},{"$error":"#N/A"},{"$error":"#N/A"},{"$error":"#N/A"},{"$error":"#N/A"},{"$error":"#N/A"},{"$error":"#N/A"},{"$error":"#N/A"},{"$error":"#N/A"},{"$error":"#N/A"},{"$error":"#N/A"},{"$error":"#N/A"},{"$error":"#N/A"},{"$error":"#N/A"},{"$error":"#N/A"},{"$error":"#N/A"},{"$error":"#N/A"},{"$error":"#N/A"},{"$error":"#N/A"},{"$error":"#N/A"},{"$error":"#N/A"},{"$error":"#N/A"},{"$error":"#N/A"},{"$error":"#N/A"},{"$error":"#N/A"},{"$error":"#N/A"},{"$error":"#N/A"},{"$f":"BQ129+BQ171+BQ211+BQ250+BQ289+BQ328+BQ370","v":{"$error":"#N/A"}},{"$error":"#N/A"},{"$error":"#N/A"},{"$error":"#N/A"},{"$error":"#N/A"},{"$error":"#N/A"},{"$error":"#N/A"},{"$error":"#N/A"},{"$error":"#N/A"},{"$error":"#N/A"},{"$error":"#N/A"},{"$error":"#N/A"},{"$error":"#N/A"},{"$error":"#N/A"},{"$error":"#N/A"},{"$error":"#N/A"},{"$error":"#N/A"},{"$error":"#N/A"},{"$error":"#N/A"},{"$error":"#N/A"},{"$error":"#N/A"},{"$error":"#N/A"},{"$error":"#N/A"},{"$error":"#N/A"},{"$error":"#N/A"},{"$error":"#N/A"},{"$error":"#N/A"},{"$error":"#N/A"},{"$error":"#N/A"},{"$error":"#N/A"},{"$error":"#N/A"},{"$error":"#N/A"},{"$error":"#N/A"},{"$error":"#N/A"},{"$error":"#N/A"},{"$error":"#N/A"},{"$error":"#N/A"}]
[null,null,null,5,{"$f":"E130+E172+E212+E251+E290+E329+E371","v":{"$error":"#N/A"}},{"$error":"#N/A"},{"$error":"#N/A"},{"$error":"#N/A"},{"$error":"#N/A"},{"$error":"#N/A"},{"$error":"#N/A"},{"$error":"#N/A"},{"$error":"#N/A"},{"$error":"#N/A"},{"$error":"#N/A"},{"$error":"#N/A"},{"$error":"#N/A"},{"$error":"#N/A"},{"$error":"#N/A"},{"$error":"#N/A"},{"$error":"#N/A"},{"$error":"#N/A"},{"$error":"#N/A"},{"$error":"#N/A"},{"$error":"#N/A"},{"$error":"#N/A"},{"$error":"#N/A"},{"$error":"#N/A"},{"$error":"#N/A"},{"$error":"#N/A"},{"$error":"#N/A"},{"$error":"#N/A"},{"$error":"#N/A"},{"$error":"#N/A"},{"$error":"#N/A"},{"$error":"#N/A"},{"$error":"#N/A"},{"$error":"#N/A"},{"$error":"#N/A"},{"$error":"#N/A"},{"$error":"#N/A"},{"$error":"#N/A"},{"$error":"#N/A"},{"$error":"#N/A"},{"$error":"#N/A"},{"$error":"#N/A"},{"$error":"#N/A"},{"$error":"#N/A"},{"$error":"#N/A"},{"$error":"#N/A"},{"$error":"#N/A"},{"$error":"#N/A"},{"$error":"#N/A"},{"$error":"#N/A"},{"$error":"#N/A"},{"$error":"#N/A"},{"$error":"#N/A"},{"$error":"#N/A"},{"$error":"#N/A"},{"$error":"#N/A"},{"$error":"#N/A"},{"$error":"#N/A"},{"$error":"#N/A"},{"$error":"#N/A"},{"$error":"#N/A"},{"$error":"#N/A"},{"$error":"#N/A"},{"$error":"#N/A"},{"$error":"#N/A"},{"$error":"#N/A"},{"$error":"#N/A"},{"$error":"#N/A"},{"$error":"#N/A"},{"$error":"#N/A"},{"$error":"#N/A"},{"$error":"#N/A"},{"$error":"#N/A"},{"$error":"#N/A"},{"$error":"#N/A"},{"$error":"#N/A"},{"$error":"#N/A"},{"$error":"#N/A"},{"$error":"#N/A"},{"$error":"#N/A"},{"$error":"#N/A"},{"$error":"#N/A"},{"$error":"#N/A"},{"$error":"#N/A"},{"$error":"#N/A"},{"$error":"#N/A"},{"$error":"#N/A"},{"$error":"#N/A"},{"$error":"#N/A"},{"$error":"#N/A"},{"$error":"#N/A"},{"$error":"#N/A"},{"$error":"#N/A"},{"$error":"#N/A"},{"$error":"#N/A"},{"$error":"#N/A"},{"$error":"#N/A"},{"$error":"#N/A"},{"$error":"#N/A"},{"$error":"#N/A"},{"$error":"#N/A"}]
[null,null,null,10,{"$f":"E131+E173+E213+E252+E291+E330+E372","v":{"$error":"#N/A"}},{"$error":"#N/A"},{"$error":"#N/A"},{"$error":"#N/A"},{"$error":"#N/A"},{"$error":"#N/A"},{"$error":"#N/A"},{"$error":"#N/A"},{"$error":"#N/A"},{"$error":"#N/A"},{"$error":"#N/A"},{"$error":"#N/A"},{"$error":"#N/A"},{"$error":"#N/A"},{"$error":"#N/A"},{"$error":"#N/A"},{"$error":"#N/A"},{"$error":"#N/A"},{"$error":"#N/A"},{"$error":"#N/A"},{"$error":"#N/A"},{"$error":"#N/A"},{"$error":"#N/A"},{"$error":"#N/A"},{"$error":"#N/A"},{"$error":"#N/A"},{"$error":"#N/A"},{"$error":"#N/A"},{"$error":"#N/A"},{"$error":"#N/A"},{"$error":"#N/A"},{"$error":"#N/A"},{"$f":"AK131+AK173+AK213+AK252+AK291+AK330+AK372","v":{"$error":"#N/A"}},{"$error":"#N/A"},{"$error":"#N/A"},{"$error":"#N/A"},{"$error":"#N/A"},{"$error":"#N/A"},{"$error":"#N/A"},{"$error":"#N/A"},{"$error":"#N/A"},{"$error":"#N/A"},{"$error":"#N/A"},{"$error":"#N/A"},{"$error":"#N/A"},{"$error":"#N/A"},{"$error":"#N/A"},{"$error":"#N/A"},{"$error":"#N/A"},{"$error":"#N/A"},{"$error":"#N/A"},{"$error":"#N/A"},{"$error":"#N/A"},{"$error":"#N/A"},{"$error":"#N/A"},{"$error":"#N/A"},{"$error":"#N/A"},{"$error":"#N/A"},{"$error":"#N/A"},{"$error":"#N/A"},{"$error":"#N/A"},{"$error":"#N/A"},{"$error":"#N/A"},{"$error":"#N/A"},{"$f":"BQ131+BQ173+BQ213+BQ252+BQ291+BQ330+BQ372","v":{"$error":"#N/A"}},{"$error":"#N/A"},{"$error":"#N/A"},{"$error":"#N/A"},{"$error":"#N/A"},{"$error":"#N/A"},{"$error":"#N/A"},{"$error":"#N/A"},{"$error":"#N/A"},{"$error":"#N/A"},{"$error":"#N/A"},{"$error":"#N/A"},{"$error":"#N/A"},{"$error":"#N/A"},{"$error":"#N/A"},{"$error":"#N/A"},{"$error":"#N/A"},{"$error":"#N/A"},{"$error":"#N/A"},{"$error":"#N/A"},{"$error":"#N/A"},{"$error":"#N/A"},{"$error":"#N/A"},{"$error":"#N/A"},{"$error":"#N/A"},{"$error":"#N/A"},{"$error":"#N/A"},{"$error":"#N/A"},{"$error":"#N/A"},{"$error":"#N/A"},{"$error":"#N/A"},{"$error":"#N/A"},{"$error":"#N/A"},{"$error":"#N/A"},{"$error":"#N/A"},{"$error":"#N/A"},{"$error":"#N/A"}]
[null,null,null,20,{"$f":"E132+E174+E214+E253+E292+E331+E373","v":{"$error":"#N/A"}},{"$error":"#N/A"},{"$error":"#N/A"},{"$error":"#N/A"},{"$error":"#N/A"},{"$error":"#N/A"},{"$error":"#N/A"},{"$error":"#N/A"},{"$error":"#N/A"},{"$error":"#N/A"},{"$error":"#N/A"},{"$error":"#N/A"},{"$error":"#N/A"},{"$error":"#N/A"},{"$error":"#N/A"},{"$error":"#N/A"},{"$error":"#N/A"},{"$error":"#N/A"},{"$error":"#N/A"},{"$error":"#N/A"},{"$error":"#N/A"},{"$error":"#N/A"},{"$error":"#N/A"},{"$error":"#N/A"},{"$error":"#N/A"},{"$error":"#N/A"},{"$error":"#N/A"},{"$error":"#N/A"},{"$error":"#N/A"},{"$error":"#N/A"},{"$error":"#N/A"},{"$error":"#N/A"},{"$f":"AK132+AK174+AK214+AK253+AK292+AK331+AK373","v":{"$error":"#N/A"}},{"$error":"#N/A"},{"$error":"#N/A"},{"$error":"#N/A"},{"$error":"#N/A"},{"$error":"#N/A"},{"$error":"#N/A"},{"$error":"#N/A"},{"$error":"#N/A"},{"$error":"#N/A"},{"$error":"#N/A"},{"$error":"#N/A"},{"$error":"#N/A"},{"$error":"#N/A"},{"$error":"#N/A"},{"$error":"#N/A"},{"$error":"#N/A"},{"$error":"#N/A"},{"$error":"#N/A"},{"$error":"#N/A"},{"$error":"#N/A"},{"$error":"#N/A"},{"$error":"#N/A"},{"$error":"#N/A"},{"$error":"#N/A"},{"$error":"#N/A"},{"$error":"#N/A"},{"$error":"#N/A"},{"$error":"#N/A"},{"$error":"#N/A"},{"$error":"#N/A"},{"$error":"#N/A"},{"$f":"BQ132+BQ174+BQ214+BQ253+BQ292+BQ331+BQ373","v":{"$error":"#N/A"}},{"$error":"#N/A"},{"$error":"#N/A"},{"$error":"#N/A"},{"$error":"#N/A"},{"$error":"#N/A"},{"$error":"#N/A"},{"$error":"#N/A"},{"$error":"#N/A"},{"$error":"#N/A"},{"$error":"#N/A"},{"$error":"#N/A"},{"$error":"#N/A"},{"$error":"#N/A"},{"$error":"#N/A"},{"$error":"#N/A"},{"$error":"#N/A"},{"$error":"#N/A"},{"$error":"#N/A"},{"$error":"#N/A"},{"$error":"#N/A"},{"$error":"#N/A"},{"$error":"#N/A"},{"$error":"#N/A"},{"$error":"#N/A"},{"$error":"#N/A"},{"$error":"#N/A"},{"$error":"#N/A"},{"$error":"#N/A"},{"$error":"#N/A"},{"$error":"#N/A"},{"$error":"#N/A"},{"$error":"#N/A"},{"$error":"#N/A"},{"$error":"#N/A"},{"$error":"#N/A"},{"$error":"#N/A"}]
[null,null,null,50,{"$f":"E133+E175+E215+E254+E293+E332+E374","v":{"$error":"#N/A"}},{"$error":"#N/A"},{"$error":"#N/A"},{"$error":"#N/A"},{"$error":"#N/A"},{"$error":"#N/A"},{"$error":"#N/A"},{"$error":"#N/A"},{"$error":"#N/A"},{"$error":"#N/A"},{"$error":"#N/A"},{"$error":"#N/A"},{"$error":"#N/A"},{"$error":"#N/A"},{"$error":"#N/A"},{"$error":"#N/A"},{"$error":"#N/A"},{"$error":"#N/A"},{"$error":"#N/A"},{"$error":"#N/A"},{"$error":"#N/A"},{"$error":"#N/A"},{"$error":"#N/A"},{"$error":"#N/A"},{"$error":"#N/A"},{"$error":"#N/A"},{"$error":"#N/A"},{"$error":"#N/A"},{"$error":"#N/A"},{"$error":"#N/A"},{"$error":"#N/A"},{"$error":"#N/A"},{"$f":"AK133+AK175+AK215+AK254+AK293+AK332+AK374","v":{"$error":"#N/A"}},{"$error":"#N/A"},{"$error":"#N/A"},{"$error":"#N/A"},{"$error":"#N/A"},{"$error":"#N/A"},{"$error":"#N/A"},{"$error":"#N/A"},{"$error":"#N/A"},{"$error":"#N/A"},{"$error":"#N/A"},{"$error":"#N/A"},{"$error":"#N/A"},{"$error":"#N/A"},{"$error":"#N/A"},{"$error":"#N/A"},{"$error":"#N/A"},{"$error":"#N/A"},{"$error":"#N/A"},{"$error":"#N/A"},{"$error":"#N/A"},{"$error":"#N/A"},{"$error":"#N/A"},{"$error":"#N/A"},{"$error":"#N/A"},{"$error":"#N/A"},{"$error":"#N/A"},{"$error":"#N/A"},{"$error":"#N/A"},{"$error":"#N/A"},{"$error":"#N/A"},{"$error":"#N/A"},{"$f":"BQ133+BQ175+BQ215+BQ254+BQ293+BQ332+BQ374","v":{"$error":"#N/A"}},{"$error":"#N/A"},{"$error":"#N/A"},{"$error":"#N/A"},{"$error":"#N/A"},{"$error":"#N/A"},{"$error":"#N/A"},{"$error":"#N/A"},{"$error":"#N/A"},{"$error":"#N/A"},{"$error":"#N/A"},{"$error":"#N/A"},{"$error":"#N/A"},{"$error":"#N/A"},{"$error":"#N/A"},{"$error":"#N/A"},{"$error":"#N/A"},{"$error":"#N/A"},{"$error":"#N/A"},{"$error":"#N/A"},{"$error":"#N/A"},{"$error":"#N/A"},{"$error":"#N/A"},{"$error":"#N/A"},{"$error":"#N/A"},{"$error":"#N/A"},{"$error":"#N/A"},{"$error":"#N/A"},{"$error":"#N/A"},{"$error":"#N/A"},{"$error":"#N/A"},{"$error":"#N/A"},{"$error":"#N/A"},{"$error":"#N/A"},{"$error":"#N/A"},{"$error":"#N/A"},{"$error":"#N/A"}]
[null,null,null,100,{"$f":"E134+E176+E216+E255+E294+E333+E375","v":{"$error":"#N/A"}},{"$error":"#N/A"},{"$error":"#N/A"},{"$error":"#N/A"},{"$error":"#N/A"},{"$error":"#N/A"},{"$error":"#N/A"},{"$error":"#N/A"},{"$error":"#N/A"},{"$error":"#N/A"},{"$error":"#N/A"},{"$error":"#N/A"},{"$error":"#N/A"},{"$error":"#N/A"},{"$error":"#N/A"},{"$error":"#N/A"},{"$error":"#N/A"},{"$error":"#N/A"},{"$error":"#N/A"},{"$error":"#N/A"},{"$error":"#N/A"},{"$error":"#N/A"},{"$error":"#N/A"},{"$error":"#N/A"},{"$error":"#N/A"},{"$error":"#N/A"},{"$error":"#N/A"},{"$error":"#N/A"},{"$error":"#N/A"},{"$error":"#N/A"},{"$error":"#N/A"},{"$error":"#N/A"},{"$f":"AK134+AK176+AK216+AK255+AK294+AK333+AK375","v":{"$error":"#N/A"}},{"$error":"#N/A"},{"$error":"#N/A"},{"$error":"#N/A"},{"$error":"#N/A"},{"$error":"#N/A"},{"$error":"#N/A"},{"$error":"#N/A"},{"$error":"#N/A"},{"$error":"#N/A"},{"$error":"#N/A"},{"$error":"#N/A"},{"$error":"#N/A"},{"$error":"#N/A"},{"$error":"#N/A"},{"$error":"#N/A"},{"$error":"#N/A"},{"$error":"#N/A"},{"$error":"#N/A"},{"$error":"#N/A"},{"$error":"#N/A"},{"$error":"#N/A"},{"$error":"#N/A"},{"$error":"#N/A"},{"$error":"#N/A"},{"$error":"#N/A"},{"$error":"#N/A"},{"$error":"#N/A"},{"$error":"#N/A"},{"$error":"#N/A"},{"$error":"#N/A"},{"$error":"#N/A"},{"$f":"BQ134+BQ176+BQ216+BQ255+BQ294+BQ333+BQ375","v":{"$error":"#N/A"}},{"$error":"#N/A"},{"$error":"#N/A"},{"$error":"#N/A"},{"$error":"#N/A"},{"$error":"#N/A"},{"$error":"#N/A"},{"$error":"#N/A"},{"$error":"#N/A"},{"$error":"#N/A"},{"$error":"#N/A"},{"$error":"#N/A"},{"$error":"#N/A"},{"$error":"#N/A"},{"$error":"#N/A"},{"$error":"#N/A"},{"$error":"#N/A"},{"$error":"#N/A"},{"$error":"#N/A"},{"$error":"#N/A"},{"$error":"#N/A"},{"$error":"#N/A"},{"$error":"#N/A"},{"$error":"#N/A"},{"$error":"#N/A"},{"$error":"#N/A"},{"$error":"#N/A"},{"$error":"#N/A"},{"$error":"#N/A"},{"$error":"#N/A"},{"$error":"#N/A"},{"$error":"#N/A"},{"$error":"#N/A"},{"$error":"#N/A"},{"$error":"#N/A"},{"$error":"#N/A"},{"$error":"#N/A"}]
[]
[null,null,null,"Forventede omkostninger, mio. kr."]
[null,null,null,"Hændelse",{"$f":"StartAar","v":2017},{"$f":"E893+1","v":2018},2019,2020,2021,2022,2023,2024,2025,2026,2027,2028,2029,2030,2031,2032,2033,2034,2035,2036,2037,2038,2039,2040,2041,2042,2043,2044,2045,2046,2047,2048,2049,{"$f":"AK893+1","v":2050},2051,2052,2053,2054,2055,2056,2057,2058,2059,2060,2061,2062,2063,2064,2065,2066,2067,2068,2069,2070,2071,2072,2073,2074,2075,2076,2077,2078,2079,2080,2081,{"$f":"BQ893+1","v":2082},2083,2084,2085,2086,2087,2088,2089,2090,2091,2092,2093,2094,2095,2096,2097,2098,2099,2100,2101,2102,2103,2104,2105,2106,2107,2108,2109,2110,2111,2112,2113,2114,2115,2116,2117]
[null,null,null,2,{"$f":"0.5*(E885+E886)*$E906","v":{"$error":"#N/A"}},{"$error":"#N/A"},{"$error":"#N/A"},{"$error":"#N/A"},{"$error":"#N/A"},{"$error":"#N/A"},{"$error":"#N/A"},{"$error":"#N/A"},{"$error":"#N/A"},{"$error":"#N/A"},{"$error":"#N/A"},{"$error":"#N/A"},{"$error":"#N/A"},{"$error":"#N/A"},{"$error":"#N/A"},{"$error":"#N/A"},{"$error":"#N/A"},{"$error":"#N/A"},{"$error":"#N/A"},{"$error":"#N/A"},{"$error":"#N/A"},{"$error":"#N/A"},{"$error":"#N/A"},{"$error":"#N/A"},{"$error":"#N/A"},{"$error":"#N/A"},{"$error":"#N/A"},{"$error":"#N/A"},{"$error":"#N/A"},{"$error":"#N/A"},{"$error":"#N/A"},{"$error":"#N/A"},{"$f":"0.5*(AK885+AK886)*$E906","v":{"$error":"#N/A"}},{"$error":"#N/A"},{"$error":"#N/A"},{"$error":"#N/A"},{"$error":"#N/A"},{"$error":"#N/A"},{"$error":"#N/A"},{"$error":"#N/A"},{"$error":"#N/A"},{"$error":"#N/A"},{"$error":"#N/A"},{"$error":"#N/A"},{"$error":"#N/A"},{"$error":"#N/A"},{"$error":"#N/A"},{"$error":"#N/A"},{"$error":"#N/A"},{"$error":"#N/A"},{"$error":"#N/A"},{"$error":"#N/A"},{"$error":"#N/A"},{"$error":"#N/A"},{"$error":"#N/A"},{"$error":"#N/A"},{"$error":"#N/A"},{"$error":"#N/A"},{"$error":"#N/A"},{"$error":"#N/A"},{"$error":"#N/A"},{"$error":"#N/A"},{"$error":"#N/A"},{"$error":"#N/A"},{"$f":"0.5*(BQ885+BQ886)*$E906","v":{"$error":"#N/A"}},{"$error":"#N/A"},{"$error":"#N/A"},{"$error":"#N/A"},{"$error":"#N/A"},{"$error":"#N/A"},{"$error":"#N/A"},{"$error":"#N/A"},{"$error":"#N/A"},{"$error":"#N/A"},{"$error":"#N/A"},{"$error":"#N/A"},{"$error":"#N/A"},{"$error":"#N/A"},{"$error":"#N/A"},{"$error":"#N/A"},{"$error":"#N/A"},{"$error":"#N/A"},{"$error":"#N/A"},{"$error":"#N/A"},{"$error":"#N/A"},{"$error":"#N/A"},{"$error":"#N/A"},{"$error":"#N/A"},{"$error":"#N/A"},{"$error":"#N/A"},{"$error":"#N/A"},{"$error":"#N/A"},{"$error":"#N/A"},{"$error":"#N/A"},{"$error":"#N/A"},{"$error":"#N/A"},{"$error":"#N/A"},{"$error":"#N/A"},{"$error":"#N/A"},{"$error":"#N/A"},{"$error":"#N/A"}]
[null,null,null,5,{"$f":"0.5*(E886+E887)*$E907","v":{"$error":"#N/A"}},{"$error":"#N/A"},{"$error":"#N/A"},{"$error":"#N/A"},{"$error":"#N/A"},{"$error":"#N/A"},{"$error":"#N/A"},{"$error":"#N/A"},{"$error":"#N/A"},{"$error":"#N/A"},{"$error":"#N/A"},{"$error":"#N/A"},{"$error":"#N/A"},{"$error":"#N/A"},{"$error":"#N/A"},{"$error":"#N/A"},{"$error":"#N/A"},{"$error":"#N/A"},{"$error":"#N/A"},{"$error":"#N/A"},{"$error":"#N/A"},{"$error":"#N/A"},{"$error":"#N/A"},{"$error":"#N/A"},{"$error":"#N/A"},{"$error":"#N/A"},{"$error":"#N/A"},{"$error":"#N/A"},{"$error":"#N/A"},{"$error":"#N/A"},{"$error":"#N/A"},{"$error":"#N/A"},{"$f":"0.5*(AK886+AK887)*$E907","v":{"$error":"#N/A"}},{"$error":"#N/A"},{"$error":"#N/A"},{"$error":"#N/A"},{"$error":"#N/A"},{"$error":"#N/A"},{"$error":"#N/A"},{"$error":"#N/A"},{"$error":"#N/A"},{"$error":"#N/A"},{"$error":"#N/A"},{"$error":"#N/A"},{"$error":"#N/A"},{"$error":"#N/A"},{"$error":"#N/A"},{"$error":"#N/A"},{"$error":"#N/A"},{"$error":"#N/A"},{"$error":"#N/A"},{"$error":"#N/A"},{"$error":"#N/A"},{"$error":"#N/A"},{"$error":"#N/A"},{"$error":"#N/A"},{"$error":"#N/A"},{"$error":"#N/A"},{"$error":"#N/A"},{"$error":"#N/A"},{"$error":"#N/A"},{"$error":"#N/A"},{"$error":"#N/A"},{"$error":"#N/A"},{"$f":"0.5*(BQ886+BQ887)*$E907","v":{"$error":"#N/A"}},{"$error":"#N/A"},{"$error":"#N/A"},{"$error":"#N/A"},{"$error":"#N/A"},{"$error":"#N/A"},{"$error":"#N/A"},{"$error":"#N/A"},{"$error":"#N/A"},{"$error":"#N/A"},{"$error":"#N/A"},{"$error":"#N/A"},{"$error":"#N/A"},{"$error":"#N/A"},{"$error":"#N/A"},{"$error":"#N/A"},{"$error":"#N/A"},{"$error":"#N/A"},{"$error":"#N/A"},{"$error":"#N/A"},{"$error":"#N/A"},{"$error":"#N/A"},{"$error":"#N/A"},{"$error":"#N/A"},{"$error":"#N/A"},{"$error":"#N/A"},{"$error":"#N/A"},{"$error":"#N/A"},{"$error":"#N/A"},{"$error":"#N/A"},{"$error":"#N/A"},{"$error":"#N/A"},{"$error":"#N/A"},{"$error":"#N/A"},{"$error":"#N/A"},{"$error":"#N/A"},{"$error":"#N/A"}]
[null,null,null,10,{"$f":"0.5*(E887+E888)*$E908","v":{"$error":"#N/A"}},{"$error":"#N/A"},{"$error":"#N/A"},{"$error":"#N/A"},{"$error":"#N/A"},{"$error":"#N/A"},{"$error":"#N/A"},{"$error":"#N/A"},{"$error":"#N/A"},{"$error":"#N/A"},{"$error":"#N/A"},{"$error":"#N/A"},{"$error":"#N/A"},{"$error":"#N/A"},{"$error":"#N/A"},{"$error":"#N/A"},{"$error":"#N/A"},{"$error":"#N/A"},{"$error":"#N/A"},{"$error":"#N/A"},{"$error":"#N/A"},{"$error":"#N/A"},{"$error":"#N/A"},{"$error":"#N/A"},{"$error":"#N/A"},{"$error":"#N/A"},{"$error":"#N/A"},{"$error":"#N/A"},{"$error":"#N/A"},{"$error":"#N/A"},{"$error":"#N/A"},{"$error":"#N/A"},{"$f":"0.5*(AK887+AK888)*$E908","v":{"$error":"#N/A"}},{"$error":"#N/A"},{"$error":"#N/A"},{"$error":"#N/A"},{"$error":"#N/A"},{"$error":"#N/A"},{"$error":"#N/A"},{"$error":"#N/A"},{"$error":"#N/A"},{"$error":"#N/A"},{"$error":"#N/A"},{"$error":"#N/A"},{"$error":"#N/A"},{"$error":"#N/A"},{"$error":"#N/A"},{"$error":"#N/A"},{"$error":"#N/A"},{"$error":"#N/A"},{"$error":"#N/A"},{"$error":"#N/A"},{"$error":"#N/A"},{"$error":"#N/A"},{"$error":"#N/A"},{"$error":"#N/A"},{"$error":"#N/A"},{"$error":"#N/A"},{"$error":"#N/A"},{"$error":"#N/A"},{"$error":"#N/A"},{"$error":"#N/A"},{"$error":"#N/A"},{"$error":"#N/A"},{"$f":"0.5*(BQ887+BQ888)*$E908","v":{"$error":"#N/A"}},{"$error":"#N/A"},{"$error":"#N/A"},{"$error":"#N/A"},{"$error":"#N/A"},{"$error":"#N/A"},{"$error":"#N/A"},{"$error":"#N/A"},{"$error":"#N/A"},{"$error":"#N/A"},{"$error":"#N/A"},{"$error":"#N/A"},{"$error":"#N/A"},{"$error":"#N/A"},{"$error":"#N/A"},{"$error":"#N/A"},{"$error":"#N/A"},{"$error":"#N/A"},{"$error":"#N/A"},{"$error":"#N/A"},{"$error":"#N/A"},{"$error":"#N/A"},{"$error":"#N/A"},{"$error":"#N/A"},{"$error":"#N/A"},{"$error":"#N/A"},{"$error":"#N/A"},{"$error":"#N/A"},{"$error":"#N/A"},{"$error":"#N/A"},{"$error":"#N/A"},{"$error":"#N/A"},{"$error":"#N/A"},{"$error":"#N/A"},{"$error":"#N/A"},{"$error":"#N/A"},{"$error":"#N/A"}]
[null,null,null,20,{"$f":"0.5*(E888+E889)*$E909","v":{"$error":"#N/A"}},{"$f":"0.5*(F888+F889)*$E909","v":{"$error":"#N/A"}},{"$error":"#N/A"},{"$error":"#N/A"},{"$error":"#N/A"},{"$error":"#N/A"},{"$error":"#N/A"},{"$error":"#N/A"},{"$error":"#N/A"},{"$error":"#N/A"},{"$error":"#N/A"},{"$error":"#N/A"},{"$error":"#N/A"},{"$error":"#N/A"},{"$error":"#N/A"},{"$error":"#N/A"},{"$error":"#N/A"},{"$error":"#N/A"},{"$error":"#N/A"},{"$error":"#N/A"},{"$error":"#N/A"},{"$error":"#N/A"},{"$error":"#N/A"},{"$error":"#N/A"},{"$error":"#N/A"},{"$error":"#N/A"},{"$error":"#N/A"},{"$error":"#N/A"},{"$error":"#N/A"},{"$error":"#N/A"},{"$error":"#N/A"},{"$error":"#N/A"},{"$error":"#N/A"},{"$error":"#N/A"},{"$error":"#N/A"},{"$error":"#N/A"},{"$error":"#N/A"},{"$error":"#N/A"},{"$error":"#N/A"},{"$error":"#N/A"},{"$error":"#N/A"},{"$error":"#N/A"},{"$error":"#N/A"},{"$error":"#N/A"},{"$error":"#N/A"},{"$error":"#N/A"},{"$error":"#N/A"},{"$error":"#N/A"},{"$error":"#N/A"},{"$error":"#N/A"},{"$error":"#N/A"},{"$error":"#N/A"},{"$error":"#N/A"},{"$error":"#N/A"},{"$error":"#N/A"},{"$error":"#N/A"},{"$error":"#N/A"},{"$error":"#N/A"},{"$error":"#N/A"},{"$error":"#N/A"},{"$error":"#N/A"},{"$error":"#N/A"},{"$error":"#N/A"},{"$error":"#N/A"},{"$error":"#N/A"},{"$f":"0.5*(BR888+BR889)*$E909","v":{"$error":"#N/A"}},{"$error":"#N/A"},{"$error":"#N/A"},{"$error":"#N/A"},{"$error":"#N/A"},{"$error":"#N/A"},{"$error":"#N/A"},{"$error":"#N/A"},{"$error":"#N/A"},{"$error":"#N/A"},{"$error":"#N/A"},{"$error":"#N/A"},{"$error":"#N/A"},{"$error":"#N/A"},{"$error":"#N/A"},{"$error":"#N/A"},{"$error":"#N/A"},{"$error":"#N/A"},{"$error":"#N/A"},{"$error":"#N/A"},{"$error":"#N/A"},{"$error":"#N/A"},{"$error":"#N/A"},{"$error":"#N/A"},{"$error":"#N/A"},{"$error":"#N/A"},{"$error":"#N/A"},{"$error":"#N/A"},{"$error":"#N/A"},{"$error":"#N/A"},{"$error":"#N/A"},{"$error":"#N/A"},{"$error":"#N/A"},{"$error":"#N/A"},{"$error":"#N/A"},{"$error":"#N/A"}]
[null,null,null,50,{"$f":"0.5*(E889+E890)*$E910","v":{"$error":"#N/A"}},{"$f":"0.5*(F889+F890)*$E910","v":{"$error":"#N/A"}},{"$error":"#N/A"},{"$error":"#N/A"},{"$error":"#N/A"},{"$error":"#N/A"},{"$error":"#N/A"},{"$error":"#N/A"},{"$error":"#N/A"},{"$error":"#N/A"},{"$error":"#N/A"},{"$error":"#N/A"},{"$error":"#N/A"},{"$error":"#N/A"},{"$error":"#N/A"},{"$error":"#N/A"},{"$error":"#N/A"},{"$error":"#N/A"},{"$error":"#N/A"},{"$error":"#N/A"},{"$error":"#N/A"},{"$error":"#N/A"},{"$error":"#N/A"},{"$error":"#N/A"},{"$error":"#N/A"},{"$error":"#N/A"},{"$error":"#N/A"},{"$error":"#N/A"},{"$error":"#N/A"},{"$error":"#N/A"},{"$error":"#N/A"},{"$error":"#N/A"},{"$error":"#N/A"},{"$error":"#N/A"},{"$error":"#N/A"},{"$error":"#N/A"},{"$error":"#N/A"},{"$error":"#N/A"},{"$error":"#N/A"},{"$error":"#N/A"},{"$error":"#N/A"},{"$error":"#N/A"},{"$error":"#N/A"},{"$error":"#N/A"},{"$error":"#N/A"},{"$error":"#N/A"},{"$error":"#N/A"},{"$error":"#N/A"},{"$error":"#N/A"},{"$error":"#N/A"},{"$error":"#N/A"},{"$error":"#N/A"},{"$error":"#N/A"},{"$error":"#N/A"},{"$error":"#N/A"},{"$error":"#N/A"},{"$error":"#N/A"},{"$error":"#N/A"},{"$error":"#N/A"},{"$error":"#N/A"},{"$error":"#N/A"},{"$error":"#N/A"},{"$error":"#N/A"},{"$error":"#N/A"},{"$error":"#N/A"},{"$f":"0.5*(BR889+BR890)*$E910","v":{"$error":"#N/A"}},{"$error":"#N/A"},{"$error":"#N/A"},{"$error":"#N/A"},{"$error":"#N/A"},{"$error":"#N/A"},{"$error":"#N/A"},{"$error":"#N/A"},{"$error":"#N/A"},{"$error":"#N/A"},{"$error":"#N/A"},{"$error":"#N/A"},{"$error":"#N/A"},{"$error":"#N/A"},{"$error":"#N/A"},{"$error":"#N/A"},{"$error":"#N/A"},{"$error":"#N/A"},{"$error":"#N/A"},{"$error":"#N/A"},{"$error":"#N/A"},{"$error":"#N/A"},{"$error":"#N/A"},{"$error":"#N/A"},{"$error":"#N/A"},{"$error":"#N/A"},{"$error":"#N/A"},{"$error":"#N/A"},{"$error":"#N/A"},{"$error":"#N/A"},{"$error":"#N/A"},{"$error":"#N/A"},{"$error":"#N/A"},{"$error":"#N/A"},{"$error":"#N/A"},{"$error":"#N/A"}]
[null,null,null,100,{"$f":"E890*$E911","v":{"$error":"#N/A"}},{"$f":"F890*$E911","v":{"$error":"#N/A"}},{"$error":"#N/A"},{"$error":"#N/A"},{"$error":"#N/A"},{"$error":"#N/A"},{"$error":"#N/A"},{"$error":"#N/A"},{"$error":"#N/A"},{"$error":"#N/A"},{"$error":"#N/A"},{"$error":"#N/A"},{"$error":"#N/A"},{"$error":"#N/A"},{"$error":"#N/A"},{"$error":"#N/A"},{"$error":"#N/A"},{"$error":"#N/A"},{"$error":"#N/A"},{"$error":"#N/A"},{"$error":"#N/A"},{"$error":"#N/A"},{"$error":"#N/A"},{"$error":"#N/A"},{"$error":"#N/A"},{"$error":"#N/A"},{"$error":"#N/A"},{"$error":"#N/A"},{"$error":"#N/A"},{"$error":"#N/A"},{"$error":"#N/A"},{"$error":"#N/A"},{"$error":"#N/A"},{"$error":"#N/A"},{"$error":"#N/A"},{"$error":"#N/A"},{"$error":"#N/A"},{"$error":"#N/A"},{"$error":"#N/A"},{"$error":"#N/A"},{"$error":"#N/A"},{"$error":"#N/A"},{"$error":"#N/A"},{"$error":"#N/A"},{"$error":"#N/A"},{"$error":"#N/A"},{"$error":"#N/A"},{"$error":"#N/A"},{"$error":"#N/A"},{"$error":"#N/A"},{"$error":"#N/A"},{"$error":"#N/A"},{"$error":"#N/A"},{"$error":"#N/A"},{"$error":"#N/A"},{"$error":"#N/A"},{"$error":"#N/A"},{"$error":"#N/A"},{"$error":"#N/A"},{"$error":"#N/A"},{"$error":"#N/A"},{"$error":"#N/A"},{"$error":"#N/A"},{"$error":"#N/A"},{"$error":"#N/A"},{"$f":"BR890*$E911","v":{"$error":"#N/A"}},{"$error":"#N/A"},{"$error":"#N/A"},{"$error":"#N/A"},{"$error":"#N/A"},{"$error":"#N/A"},{"$error":"#N/A"},{"$error":"#N/A"},{"$error":"#N/A"},{"$error":"#N/A"},{"$error":"#N/A"},{"$error":"#N/A"},{"$error":"#N/A"},{"$error":"#N/A"},{"$error":"#N/A"},{"$error":"#N/A"},{"$error":"#N/A"},{"$error":"#N/A"},{"$error":"#N/A"},{"$error":"#N/A"},{"$error":"#N/A"},{"$error":"#N/A"},{"$error":"#N/A"},{"$error":"#N/A"},{"$error":"#N/A"},{"$error":"#N/A"},{"$error":"#N/A"},{"$error":"#N/A"},{"$error":"#N/A"},{"$error":"#N/A"},{"$error":"#N/A"},{"$error":"#N/A"},{"$error":"#N/A"},{"$error":"#N/A"},{"$error":"#N/A"},{"$error":"#N/A"}]
[]
[]
[null,"Undgåede skadesomkostninger for hændelser"]
[]
[null,null,null,{"$f":"Forudsætninger!D42","v":"Sandsynlighed for overskridelse"}]
[null,null,null,{"$f":"Forudsætninger!D43","v":"Hændelse"}]
[null,null,null,{"$f":"Forudsætninger!D44","v":2},{"$f":"Forudsætninger!E44","v":0.29999999999999993}]
[null,null,null,{"$f":"Forudsætninger!D45","v":5},{"$f":"Forudsætninger!E45","v":0.10000000000000002}]
[null,null,null,{"$f":"Forudsætninger!D46","v":10},{"$f":"Forudsætninger!E46","v":0.05}]
[null,null,null,{"$f":"Forudsætninger!D47","v":20},{"$f":"Forudsætninger!E47","v":3.0000000000000002E-2}]
[null,null,null,{"$f":"Forudsætninger!D48","v":50},{"$f":"Forudsætninger!E48","v":0.01}]
[null,null,null,{"$f":"Forudsætninger!D49","v":100},{"$f":"Forudsætninger!E49","v":0.01}]
[]
[]
[null,null,null,"Totale undgåede skadesomkostninger ved hændelserne"]
[null,null,null,"Hændelse",{"$f":"StartAar","v":2017},{"$f":"E915+1","v":2018},{"$f":"F915+1","v":2019},2020,2021,2022,2023,2024,2025,2026,2027,2028,2029,2030,2031,2032,2033,2034,2035,2036,2037,2038,{"$f":"Z915+1","v":2039},2040,2041,2042,2043,2044,2045,2046,2047,2048,2049,2050,2051,2052,2053,2054,2055,2056,2057,2058,2059,2060,2061,2062,2063,2064,2065,2066,2067,2068,2069,2070,2071,2072,2073,2074,2075,2076,2077,2078,2079,2080,2081,2082,2083,2084,2085,2086,2087,2088,2089,2090,2091,2092,2093,2094,2095,2096,2097,2098,2099,2100,2101,2102,{"$f":"CL915+1","v":2103},2104,2105,2106,2107,2108,2109,2110,2111,2112,2113,2114,2115,2116,2117]
[null,null,null,2,{"$f":"IF(E$915>=$H$840,E129*$E845+E171*$F845+E211*$G845+E250*$H845+E289*$I845+E328*$J845+E370*$K845+E410*$L845+E450*$M845+E492*$N845+E532*$O845+E572*$P845+E614*$Q845+E654*$R845+E694*$S845+E722*$T845+E748*$U845+E774*$V845+E800*$W845+E826*$X845,0)","v":{"$error":"#N/A"}},{"$f":"IF(F$915>=$H$840,F129*$E845+F171*$F845+F211*$G845+F250*$H845+F289*$I845+F328*$J845+F370*$K845+F410*$L845+F450*$M845+F492*$N845+F532*$O845+F572*$P845+F614*$Q845+F654*$R845+F694*$S845+F722*$T845+F748*$U845+F774*$V845+F800*$W845+F826*$X845,0)","v":{"$error":"#N/A"}},{"$f":"IF(G$915>=$H$840,G129*$E845+G171*$F845+G211*$G845+G250*$H845+G289*$I845+G328*$J845+G370*$K845+G410*$L845+G450*$M845+G492*$N845+G532*$O845+G572*$P845+G614*$Q845+G654*$R845+G694*$S845+G722*$T845+G748*$U845+G774*$V845+G800*$W845+G826*$X845,0)","v":{"$error":"#N/A"}},{"$error":"#N/A"},{"$error":"#N/A"},{"$error":"#N/A"},{"$error":"#N/A"},{"$error":"#N/A"},{"$error":"#N/A"},{"$error":"#N/A"},{"$error":"#N/A"},{"$error":"#N/A"},{"$error":"#N/A"},{"$error":"#N/A"},{"$error":"#N/A"},{"$error":"#N/A"},{"$error":"#N/A"},{"$error":"#N/A"},{"$error":"#N/A"},{"$error":"#N/A"},{"$error":"#N/A"},{"$error":"#N/A"},{"$error":"#N/A"},{"$error":"#N/A"},{"$error":"#N/A"},{"$error":"#N/A"},{"$error":"#N/A"},{"$error":"#N/A"},{"$error":"#N/A"},{"$error":"#N/A"},{"$error":"#N/A"},{"$error":"#N/A"},{"$error":"#N/A"},{"$error":"#N/A"},{"$error":"#N/A"},{"$error":"#N/A"},{"$error":"#N/A"},{"$error":"#N/A"},{"$error":"#N/A"},{"$error":"#N/A"},{"$error":"#N/A"},{"$error":"#N/A"},{"$error":"#N/A"},{"$error":"#N/A"},{"$error":"#N/A"},{"$error":"#N/A"},{"$error":"#N/A"},{"$error":"#N/A"},{"$error":"#N/A"},{"$error":"#N/A"},{"$error":"#N/A"},{"$error":"#N/A"},{"$error":"#N/A"},{"$error":"#N/A"},{"$error":"#N/A"},{"$error":"#N/A"},{"$error":"#N/A"},{"$error":"#N/A"},{"$error":"#N/A"},{"$error":"#N/A"},{"$error":"#N/A"},{"$error":"#N/A"},{"$error":"#N/A"},{"$error":"#N/A"},{"$error":"#N/A"},{"$f":"IF(BR$915>=$H$840,BR129*$E845+BR171*$F845+BR211*$G845+BR250*$H845+BR289*$I845+BR328*$J845+BR370*$K845+BR410*$L845+BR450*$M845+BR492*$N845+BR532*$O845+BR572*$P845+BR614*$Q845+BR654*$R845+BR694*$S845+BR722*$T845+BR748*$U845+BR774*$V845+BR800*$W845+BR826*$X845,0)","v":{"$error":"#N/A"}},{"$error":"#N/A"},{"$error":"#N/A"},{"$error":"#N/A"},{"$error":"#N/A"},{"$error":"#N/A"},{"$error":"#N/A"},{"$error":"#N/A"},{"$error":"#N/A"},{"$error":"#N/A"},{"$error":"#N/A"},{"$error":"#N/A"},{"$error":"#N/A"},{"$error":"#N/A"},{"$error":"#N/A"},{"$error":"#N/A"},{"$error":"#N/A"},{"$error":"#N/A"},{"$error":"#N/A"},{"$error":"#N/A"},{"$error":"#N/A"},{"$error":"#N/A"},{"$error":"#N/A"},{"$error":"#N/A"},{"$error":"#N/A"},{"$error":"#N/A"},{"$error":"#N/A"},{"$error":"#N/A"},{"$error":"#N/A"},{"$error":"#N/A"},{"$error":"#N/A"},{"$error":"#N/A"},{"$error":"#N/A"},{"$error":"#N/A"},{"$error":"#N/A"},{"$error":"#N/A"}]
[null,null,null,5,{"$f":"IF(E$915>=$H$840,E130*$E846+E172*$F846+E212*$G846+E251*$H846+E290*$I846+E329*$J846+E371*$K846+E411*$L846+E451*$M846+E493*$N846+E533*$O846+E573*$P846+E615*$Q846+E655*$R846+E695*$S846+E723*$T846+E749*$U846+E775*$V846+E801*$W846+E827*$X846,0)","v":{"$error":"#N/A"}},{"$error":"#N/A"},{"$error":"#N/A"},{"$error":"#N/A"},{"$error":"#N/A"},{"$error":"#N/A"},{"$error":"#N/A"},{"$error":"#N/A"},{"$error":"#N/A"},{"$error":"#N/A"},{"$error":"#N/A"},{"$error":"#N/A"},{"$error":"#N/A"},{"$error":"#N/A"},{"$error":"#N/A"},{"$error":"#N/A"},{"$error":"#N/A"},{"$error":"#N/A"},{"$error":"#N/A"},{"$error":"#N/A"},{"$error":"#N/A"},{"$error":"#N/A"},{"$error":"#N/A"},{"$error":"#N/A"},{"$error":"#N/A"},{"$error":"#N/A"},{"$error":"#N/A"},{"$error":"#N/A"},{"$error":"#N/A"},{"$error":"#N/A"},{"$error":"#N/A"},{"$error":"#N/A"},{"$error":"#N/A"},{"$error":"#N/A"},{"$error":"#N/A"},{"$error":"#N/A"},{"$error":"#N/A"},{"$error":"#N/A"},{"$error":"#N/A"},{"$error":"#N/A"},{"$error":"#N/A"},{"$error":"#N/A"},{"$error":"#N/A"},{"$error":"#N/A"},{"$error":"#N/A"},{"$error":"#N/A"},{"$error":"#N/A"},{"$error":"#N/A"},{"$error":"#N/A"},{"$error":"#N/A"},{"$error":"#N/A"},{"$error":"#N/A"},{"$error":"#N/A"},{"$error":"#N/A"},{"$error":"#N/A"},{"$error":"#N/A"},{"$error":"#N/A"},{"$error":"#N/A"},{"$error":"#N/A"},{"$error":"#N/A"},{"$error":"#N/A"},{"$error":"#N/A"},{"$error":"#N/A"},{"$error":"#N/A"},{"$error":"#N/A"},{"$error":"#N/A"},{"$error":"#N/A"},{"$error":"#N/A"},{"$error":"#N/A"},{"$error":"#N/A"},{"$error":"#N/A"},{"$error":"#N/A"},{"$error":"#N/A"},{"$error":"#N/A"},{"$error":"#N/A"},{"$error":"#N/A"},{"$error":"#N/A"},{"$error":"#N/A"},{"$error":"#N/A"},{"$error":"#N/A"},{"$error":"#N/A"},{"$error":"#N/A"},{"$error":"#N/A"},{"$error":"#N/A"},{"$error":"#N/A"},{"$error":"#N/A"},{"$error":"#N/A"},{"$error":"#N/A"},{"$error":"#N/A"},{"$error":"#N/A"},{"$error":"#N/A"},{"$error":"#N/A"},{"$error":"#N/A"},{"$error":"#N/A"},{"$error":"#N/A"},{"$error":"#N/A"},{"$error":"#N/A"},{"$error":"#N/A"},{"$error":"#N/A"},{"$error":"#N/A"},{"$error":"#N/A"}]
[null,null,null,10,{"$f":"IF(E$915>=$H$840,E131*$E847+E173*$F847+E213*$G847+E252*$H847+E291*$I847+E330*$J847+E372*$K847+E412*$L847+E452*$M847+E494*$N847+E534*$O847+E574*$P847+E616*$Q847+E656*$R847+E696*$S847+E724*$T847+E750*$U847+E776*$V847+E802*$W847+E828*$X847,0)","v":{"$error":"#N/A"}},{"$error":"#N/A"},{"$error":"#N/A"},{"$error":"#N/A"},{"$error":"#N/A"},{"$error":"#N/A"},{"$f":"IF(K$915>=$H$840,K131*$E847+K173*$F847+K213*$G847+K252*$H847+K291*$I847+K330*$J847+K372*$K847+K412*$L847+K452*$M847+K494*$N847+K534*$O847+K574*$P847+K616*$Q847+K656*$R847+K696*$S847+K724*$T847+K750*$U847+K776*$V847+K802*$W847+K828*$X847,0)","v":{"$error":"#N/A"}},{"$error":"#N/A"},{"$error":"#N/A"},{"$error":"#N/A"},{"$error":"#N/A"},{"$error":"#N/A"},{"$error":"#N/A"},{"$error":"#N/A"},{"$error":"#N/A"},{"$error":"#N/A"},{"$error":"#N/A"},{"$error":"#N/A"},{"$error":"#N/A"},{"$error":"#N/A"},{"$error":"#N/A"},{"$error":"#N/A"},{"$error":"#N/A"},{"$error":"#N/A"},{"$error":"#N/A"},{"$error":"#N/A"},{"$error":"#N/A"},{"$error":"#N/A"},{"$error":"#N/A"},{"$error":"#N/A"},{"$error":"#N/A"},{"$error":"#N/A"},{"$error":"#N/A"},{"$error":"#N/A"},{"$error":"#N/A"},{"$error":"#N/A"},{"$error":"#N/A"},{"$error":"#N/A"},{"$error":"#N/A"},{"$error":"#N/A"},{"$error":"#N/A"},{"$error":"#N/A"},{"$error":"#N/A"},{"$error":"#N/A"},{"$error":"#N/A"},{"$error":"#N/A"},{"$error":"#N/A"},{"$error":"#N/A"},{"$error":"#N/A"},{"$error":"#N/A"},{"$error":"#N/A"},{"$error":"#N/A"},{"$error":"#N/A"},{"$error":"#N/A"},{"$error":"#N/A"},{"$error":"#N/A"},{"$error":"#N/A"},{"$error":"#N/A"},{"$error":"#N/A"},{"$error":"#N/A"},{"$error":"#N/A"},{"$error":"#N/A"},{"$error":"#N/A"},{"$error":"#N/A"},{"$f":"IF(BQ$915>=$H$840,BQ131*$E847+BQ173*$F847+BQ213*$G847+BQ252*$H847+BQ291*$I847+BQ330*$J847+BQ372*$K847+BQ412*$L847+BQ452*$M847+BQ494*$N847+BQ534*$O847+BQ574*$P847+BQ616*$Q847+BQ656*$R847+BQ696*$S847+BQ724*$T847+BQ750*$U847+BQ776*$V847+BQ802*$W847+BQ828*$X847,0)","v":{"$error":"#N/A"}},{"$error":"#N/A"},{"$error":"#N/A"},{"$error":"#N/A"},{"$error":"#N/A"},{"$error":"#N/A"},{"$error":"#N/A"},{"$error":"#N/A"},{"$error":"#N/A"},{"$error":"#N/A"},{"$error":"#N/A"},{"$error":"#N/A"},{"$error":"#N/A"},{"$error":"#N/A"},{"$error":"#N/A"},{"$error":"#N/A"},{"$error":"#N/A"},{"$error":"#N/A"},{"$error":"#N/A"},{"$error":"#N/A"},{"$error":"#N/A"},{"$error":"#N/A"},{"$error":"#N/A"},{"$error":"#N/A"},{"$error":"#N/A"},{"$error":"#N/A"},{"$error":"#N/A"},{"$error":"#N/A"},{"$error":"#N/A"},{"$error":"#N/A"},{"$error":"#N/A"},{"$error":"#N/A"},{"$error":"#N/A"},{"$error":"#N/A"},{"$error":"#N/A"},{"$error":"#N/A"},{"$error":"#N/A"}]
[null,null,null,20,{"$f":"IF(E$915>=$H$840,E132*$E848+E174*$F848+E214*$G848+E253*$H848+E292*$I848+E331*$J848+E373*$K848+E413*$L848+E453*$M848+E495*$N848+E535*$O848+E575*$P848+E617*$Q848+E657*$R848+E697*$S848+E725*$T848+E751*$U848+E777*$V848+E803*$W848+E829*$X848,0)","v":{"$error":"#N/A"}},{"$error":"#N/A"},{"$error":"#N/A"},{"$error":"#N/A"},{"$error":"#N/A"},{"$error":"#N/A"},{"$error":"#N/A"},{"$error":"#N/A"},{"$error":"#N/A"},{"$error":"#N/A"},{"$error":"#N/A"},{"$error":"#N/A"},{"$error":"#N/A"},{"$error":"#N/A"},{"$error":"#N/A"},{"$error":"#N/A"},{"$error":"#N/A"},{"$error":"#N/A"},{"$error":"#N/A"},{"$error":"#N/A"},{"$error":"#N/A"},{"$error":"#N/A"},{"$error":"#N/A"},{"$error":"#N/A"},{"$error":"#N/A"},{"$error":"#N/A"},{"$error":"#N/A"},{"$error":"#N/A"},{"$error":"#N/A"},{"$error":"#N/A"},{"$error":"#N/A"},{"$error":"#N/A"},{"$error":"#N/A"},{"$error":"#N/A"},{"$error":"#N/A"},{"$error":"#N/A"},{"$error":"#N/A"},{"$error":"#N/A"},{"$error":"#N/A"},{"$error":"#N/A"},{"$error":"#N/A"},{"$error":"#N/A"},{"$error":"#N/A"},{"$error":"#N/A"},{"$error":"#N/A"},{"$error":"#N/A"},{"$error":"#N/A"},{"$error":"#N/A"},{"$error":"#N/A"},{"$error":"#N/A"},{"$error":"#N/A"},{"$error":"#N/A"},{"$error":"#N/A"},{"$error":"#N/A"},{"$error":"#N/A"},{"$error":"#N/A"},{"$error":"#N/A"},{"$error":"#N/A"},{"$error":"#N/A"},{"$error":"#N/A"},{"$error":"#N/A"},{"$error":"#N/A"},{"$error":"#N/A"},{"$error":"#N/A"},{"$f":"IF(BQ$915>=$H$840,BQ132*$E848+BQ174*$F848+BQ214*$G848+BQ253*$H848+BQ292*$I848+BQ331*$J848+BQ373*$K848+BQ413*$L848+BQ453*$M848+BQ495*$N848+BQ535*$O848+BQ575*$P848+BQ617*$Q848+BQ657*$R848+BQ697*$S848+BQ725*$T848+BQ751*$U848+BQ777*$V848+BQ803*$W848+BQ829*$X848,0)","v":{"$error":"#N/A"}},{"$error":"#N/A"},{"$error":"#N/A"},{"$error":"#N/A"},{"$error":"#N/A"},{"$error":"#N/A"},{"$error":"#N/A"},{"$error":"#N/A"},{"$error":"#N/A"},{"$error":"#N/A"},{"$error":"#N/A"},{"$error":"#N/A"},{"$error":"#N/A"},{"$error":"#N/A"},{"$error":"#N/A"},{"$error":"#N/A"},{"$error":"#N/A"},{"$error":"#N/A"},{"$error":"#N/A"},{"$error":"#N/A"},{"$error":"#N/A"},{"$error":"#N/A"},{"$error":"#N/A"},{"$error":"#N/A"},{"$error":"#N/A"},{"$error":"#N/A"},{"$error":"#N/A"},{"$error":"#N/A"},{"$error":"#N/A"},{"$error":"#N/A"},{"$error":"#N/A"},{"$error":"#N/A"},{"$error":"#N/A"},{"$error":"#N/A"},{"$error":"#N/A"},{"$error":"#N/A"},{"$error":"#N/A"}]
[null,null,null,50,{"$f":"IF(E$915>=$H$840,E133*$E849+E175*$F849+E215*$G849+E254*$H849+E293*$I849+E332*$J849+E374*$K849+E414*$L849+E454*$M849+E496*$N849+E536*$O849+E576*$P849+E618*$Q849+E658*$R849+E698*$S849+E726*$T849+E752*$U849+E778*$V849+E804*$W849+E830*$X849,0)","v":{"$error":"#N/A"}},{"$error":"#N/A"},{"$error":"#N/A"},{"$error":"#N/A"},{"$error":"#N/A"},{"$error":"#N/A"},{"$error":"#N/A"},{"$error":"#N/A"},{"$error":"#N/A"},{"$error":"#N/A"},{"$error":"#N/A"},{"$error":"#N/A"},{"$error":"#N/A"},{"$error":"#N/A"},{"$error":"#N/A"},{"$error":"#N/A"},{"$error":"#N/A"},{"$error":"#N/A"},{"$error":"#N/A"},{"$error":"#N/A"},{"$error":"#N/A"},{"$error":"#N/A"},{"$error":"#N/A"},{"$error":"#N/A"},{"$error":"#N/A"},{"$error":"#N/A"},{"$error":"#N/A"},{"$error":"#N/A"},{"$error":"#N/A"},{"$error":"#N/A"},{"$error":"#N/A"},{"$error":"#N/A"},{"$error":"#N/A"},{"$error":"#N/A"},{"$error":"#N/A"},{"$error":"#N/A"},{"$error":"#N/A"},{"$error":"#N/A"},{"$error":"#N/A"},{"$error":"#N/A"},{"$error":"#N/A"},{"$error":"#N/A"},{"$error":"#N/A"},{"$error":"#N/A"},{"$error":"#N/A"},{"$error":"#N/A"},{"$error":"#N/A"},{"$error":"#N/A"},{"$error":"#N/A"},{"$error":"#N/A"},{"$error":"#N/A"},{"$error":"#N/A"},{"$error":"#N/A"},{"$error":"#N/A"},{"$error":"#N/A"},{"$error":"#N/A"},{"$error":"#N/A"},{"$error":"#N/A"},{"$error":"#N/A"},{"$error":"#N/A"},{"$error":"#N/A"},{"$error":"#N/A"},{"$error":"#N/A"},{"$error":"#N/A"},{"$f":"IF(BQ$915>=$H$840,BQ133*$E849+BQ175*$F849+BQ215*$G849+BQ254*$H849+BQ293*$I849+BQ332*$J849+BQ374*$K849+BQ414*$L849+BQ454*$M849+BQ496*$N849+BQ536*$O849+BQ576*$P849+BQ618*$Q849+BQ658*$R849+BQ698*$S849+BQ726*$T849+BQ752*$U849+BQ778*$V849+BQ804*$W849+BQ830*$X849,0)","v":{"$error":"#N/A"}},{"$error":"#N/A"},{"$error":"#N/A"},{"$error":"#N/A"},{"$error":"#N/A"},{"$error":"#N/A"},{"$error":"#N/A"},{"$error":"#N/A"},{"$error":"#N/A"},{"$error":"#N/A"},{"$error":"#N/A"},{"$error":"#N/A"},{"$error":"#N/A"},{"$error":"#N/A"},{"$error":"#N/A"},{"$error":"#N/A"},{"$error":"#N/A"},{"$error":"#N/A"},{"$error":"#N/A"},{"$error":"#N/A"},{"$error":"#N/A"},{"$error":"#N/A"},{"$error":"#N/A"},{"$error":"#N/A"},{"$error":"#N/A"},{"$error":"#N/A"},{"$error":"#N/A"},{"$error":"#N/A"},{"$error":"#N/A"},{"$error":"#N/A"},{"$error":"#N/A"},{"$error":"#N/A"},{"$error":"#N/A"},{"$error":"#N/A"},{"$error":"#N/A"},{"$error":"#N/A"},{"$error":"#N/A"}]
[null,null,null,100,{"$f":"IF(E$915>=$H$840,E134*$E850+E176*$F850+E216*$G850+E255*$H850+E294*$I850+E333*$J850+E375*$K850+E415*$L850+E455*$M850+E497*$N850+E537*$O850+E577*$P850+E619*$Q850+E659*$R850+E699*$S850+E727*$T850+E753*$U850+E779*$V850+E805*$W850+E831*$X850,0)","v":{"$error":"#N/A"}},{"$error":"#N/A"},{"$error":"#N/A"},{"$error":"#N/A"},{"$error":"#N/A"},{"$error":"#N/A"},{"$error":"#N/A"},{"$error":"#N/A"},{"$error":"#N/A"},{"$error":"#N/A"},{"$error":"#N/A"},{"$error":"#N/A"},{"$error":"#N/A"},{"$error":"#N/A"},{"$error":"#N/A"},{"$error":"#N/A"},{"$error":"#N/A"},{"$error":"#N/A"},{"$error":"#N/A"},{"$error":"#N/A"},{"$error":"#N/A"},{"$error":"#N/A"},{"$error":"#N/A"},{"$error":"#N/A"},{"$error":"#N/A"},{"$error":"#N/A"},{"$error":"#N/A"},{"$error":"#N/A"},{"$error":"#N/A"},{"$error":"#N/A"},{"$error":"#N/A"},{"$error":"#N/A"},{"$error":"#N/A"},{"$error":"#N/A"},{"$error":"#N/A"},{"$error":"#N/A"},{"$error":"#N/A"},{"$error":"#N/A"},{"$error":"#N/A"},{"$error":"#N/A"},{"$error":"#N/A"},{"$error":"#N/A"},{"$error":"#N/A"},{"$error":"#N/A"},{"$error":"#N/A"},{"$error":"#N/A"},{"$error":"#N/A"},{"$error":"#N/A"},{"$error":"#N/A"},{"$error":"#N/A"},{"$error":"#N/A"},{"$error":"#N/A"},{"$error":"#N/A"},{"$error":"#N/A"},{"$error":"#N/A"},{"$error":"#N/A"},{"$error":"#N/A"},{"$error":"#N/A"},{"$error":"#N/A"},{"$error":"#N/A"},{"$error":"#N/A"},{"$error":"#N/A"},{"$error":"#N/A"},{"$error":"#N/A"},{"$f":"IF(BQ$915>=$H$840,BQ134*$E850+BQ176*$F850+BQ216*$G850+BQ255*$H850+BQ294*$I850+BQ333*$J850+BQ375*$K850+BQ415*$L850+BQ455*$M850+BQ497*$N850+BQ537*$O850+BQ577*$P850+BQ619*$Q850+BQ659*$R850+BQ699*$S850+BQ727*$T850+BQ753*$U850+BQ779*$V850+BQ805*$W850+BQ831*$X850,0)","v":{"$error":"#N/A"}},{"$error":"#N/A"},{"$error":"#N/A"},{"$error":"#N/A"},{"$error":"#N/A"},{"$error":"#N/A"},{"$error":"#N/A"},{"$error":"#N/A"},{"$error":"#N/A"},{"$error":"#N/A"},{"$error":"#N/A"},{"$error":"#N/A"},{"$error":"#N/A"},{"$error":"#N/A"},{"$error":"#N/A"},{"$error":"#N/A"},{"$error":"#N/A"},{"$error":"#N/A"},{"$error":"#N/A"},{"$error":"#N/A"},{"$error":"#N/A"},{"$error":"#N/A"},{"$error":"#N/A"},{"$error":"#N/A"},{"$error":"#N/A"},{"$error":"#N/A"},{"$error":"#N/A"},{"$error":"#N/A"},{"$error":"#N/A"},{"$error":"#N/A"},{"$error":"#N/A"},{"$error":"#N/A"},{"$error":"#N/A"},{"$error":"#N/A"},{"$error":"#N/A"},{"$error":"#N/A"},{"$error":"#N/A"}]
[]
[null,null,null,"Forventet undgået omkostning ved hændelse (dvs. der er taget højde for sandsynligheden)"]
[null,null,null,"Hændelse",{"$f":"StartAar","v":2017},{"$f":"E924+1","v":2018},{"$f":"F924+1","v":2019},2020,2021,2022,2023,2024,2025,2026,2027,2028,2029,2030,2031,2032,2033,2034,2035,2036,2037,2038,2039,2040,2041,2042,2043,2044,2045,2046,2047,2048,2049,2050,2051,2052,2053,2054,2055,2056,2057,2058,2059,2060,2061,2062,2063,2064,2065,2066,2067,2068,2069,2070,2071,2072,2073,2074,2075,2076,2077,2078,2079,2080,2081,2082,{"$f":"BR924+1","v":2083},2084,2085,2086,2087,2088,2089,2090,2091,2092,2093,2094,2095,2096,2097,2098,2099,2100,2101,2102,2103,2104,2105,2106,2107,2108,2109,2110,2111,2112,2113,2114,2115,2116,2117]
[null,null,null,2,{"$f":"0.5*(E916+E917)*$E906","v":{"$error":"#N/A"}},{"$f":"0.5*(F916+F917)*$E906","v":{"$error":"#N/A"}},{"$f":"0.5*(G916+G917)*$E906","v":{"$error":"#N/A"}},{"$error":"#N/A"},{"$error":"#N/A"},{"$error":"#N/A"},{"$error":"#N/A"},{"$error":"#N/A"},{"$error":"#N/A"},{"$error":"#N/A"},{"$error":"#N/A"},{"$error":"#N/A"},{"$error":"#N/A"},{"$error":"#N/A"},{"$error":"#N/A"},{"$error":"#N/A"},{"$error":"#N/A"},{"$error":"#N/A"},{"$error":"#N/A"},{"$error":"#N/A"},{"$error":"#N/A"},{"$error":"#N/A"},{"$error":"#N/A"},{"$error":"#N/A"},{"$error":"#N/A"},{"$error":"#N/A"},{"$error":"#N/A"},{"$error":"#N/A"},{"$error":"#N/A"},{"$error":"#N/A"},{"$error":"#N/A"},{"$error":"#N/A"},{"$error":"#N/A"},{"$error":"#N/A"},{"$error":"#N/A"},{"$error":"#N/A"},{"$error":"#N/A"},{"$error":"#N/A"},{"$error":"#N/A"},{"$error":"#N/A"},{"$error":"#N/A"},{"$error":"#N/A"},{"$error":"#N/A"},{"$error":"#N/A"},{"$error":"#N/A"},{"$error":"#N/A"},{"$error":"#N/A"},{"$error":"#N/A"},{"$error":"#N/A"},{"$error":"#N/A"},{"$error":"#N/A"},{"$error":"#N/A"},{"$error":"#N/A"},{"$error":"#N/A"},{"$error":"#N/A"},{"$error":"#N/A"},{"$error":"#N/A"},{"$error":"#N/A"},{"$error":"#N/A"},{"$error":"#N/A"},{"$error":"#N/A"},{"$error":"#N/A"},{"$error":"#N/A"},{"$error":"#N/A"},{"$error":"#N/A"},{"$f":"0.5*(BR916+BR917)*$E906","v":{"$error":"#N/A"}},{"$error":"#N/A"},{"$error":"#N/A"},{"$error":"#N/A"},{"$error":"#N/A"},{"$error":"#N/A"},{"$error":"#N/A"},{"$error":"#N/A"},{"$error":"#N/A"},{"$error":"#N/A"},{"$error":"#N/A"},{"$error":"#N/A"},{"$error":"#N/A"},{"$error":"#N/A"},{"$error":"#N/A"},{"$error":"#N/A"},{"$error":"#N/A"},{"$error":"#N/A"},{"$error":"#N/A"},{"$error":"#N/A"},{"$error":"#N/A"},{"$error":"#N/A"},{"$error":"#N/A"},{"$error":"#N/A"},{"$error":"#N/A"},{"$error":"#N/A"},{"$error":"#N/A"},{"$error":"#N/A"},{"$error":"#N/A"},{"$error":"#N/A"},{"$error":"#N/A"},{"$error":"#N/A"},{"$error":"#N/A"},{"$error":"#N/A"},{"$error":"#N/A"},{"$f":"0.5*(DA916+DA917)*$E906","v":{"$error":"#N/A"}}]
[null,null,null,5,{"$f":"0.5*(E917+E918)*$E907","v":{"$error":"#N/A"}},{"$error":"#N/A"},{"$error":"#N/A"},{"$error":"#N/A"},{"$error":"#N/A"},{"$error":"#N/A"},{"$error":"#N/A"},{"$error":"#N/A"},{"$error":"#N/A"},{"$error":"#N/A"},{"$error":"#N/A"},{"$error":"#N/A"},{"$error":"#N/A"},{"$error":"#N/A"},{"$error":"#N/A"},{"$error":"#N/A"},{"$error":"#N/A"},{"$error":"#N/A"},{"$error":"#N/A"},{"$error":"#N/A"},{"$error":"#N/A"},{"$error":"#N/A"},{"$error":"#N/A"},{"$error":"#N/A"},{"$error":"#N/A"},{"$error":"#N/A"},{"$error":"#N/A"},{"$error":"#N/A"},{"$error":"#N/A"},{"$error":"#N/A"},{"$error":"#N/A"},{"$error":"#N/A"},{"$error":"#N/A"},{"$error":"#N/A"},{"$error":"#N/A"},{"$error":"#N/A"},{"$error":"#N/A"},{"$error":"#N/A"},{"$error":"#N/A"},{"$error":"#N/A"},{"$error":"#N/A"},{"$error":"#N/A"},{"$error":"#N/A"},{"$error":"#N/A"},{"$error":"#N/A"},{"$error":"#N/A"},{"$error":"#N/A"},{"$error":"#N/A"},{"$error":"#N/A"},{"$error":"#N/A"},{"$error":"#N/A"},{"$error":"#N/A"},{"$error":"#N/A"},{"$error":"#N/A"},{"$error":"#N/A"},{"$error":"#N/A"},{"$error":"#N/A"},{"$error":"#N/A"},{"$error":"#N/A"},{"$error":"#N/A"},{"$error":"#N/A"},{"$error":"#N/A"},{"$error":"#N/A"},{"$error":"#N/A"},{"$error":"#N/A"},{"$error":"#N/A"},{"$error":"#N/A"},{"$error":"#N/A"},{"$error":"#N/A"},{"$error":"#N/A"},{"$error":"#N/A"},{"$error":"#N/A"},{"$error":"#N/A"},{"$error":"#N/A"},{"$error":"#N/A"},{"$error":"#N/A"},{"$error":"#N/A"},{"$error":"#N/A"},{"$error":"#N/A"},{"$error":"#N/A"},{"$error":"#N/A"},{"$error":"#N/A"},{"$error":"#N/A"},{"$error":"#N/A"},{"$error":"#N/A"},{"$error":"#N/A"},{"$error":"#N/A"},{"$error":"#N/A"},{"$error":"#N/A"},{"$error":"#N/A"},{"$error":"#N/A"},{"$error":"#N/A"},{"$error":"#N/A"},{"$error":"#N/A"},{"$error":"#N/A"},{"$error":"#N/A"},{"$error":"#N/A"},{"$error":"#N/A"},{"$error":"#N/A"},{"$error":"#N/A"},{"$f":"0.5*(DA917+DA918)*$E907","v":{"$error":"#N/A"}}]
[null,null,null,10,{"$f":"0.5*(E918+E919)*$E908","v":{"$error":"#N/A"}},{"$error":"#N/A"},{"$error":"#N/A"},{"$error":"#N/A"},{"$error":"#N/A"},{"$error":"#N/A"},{"$error":"#N/A"},{"$error":"#N/A"},{"$error":"#N/A"},{"$error":"#N/A"},{"$error":"#N/A"},{"$error":"#N/A"},{"$error":"#N/A"},{"$error":"#N/A"},{"$error":"#N/A"},{"$error":"#N/A"},{"$error":"#N/A"},{"$error":"#N/A"},{"$error":"#N/A"},{"$error":"#N/A"},{"$error":"#N/A"},{"$error":"#N/A"},{"$error":"#N/A"},{"$error":"#N/A"},{"$error":"#N/A"},{"$error":"#N/A"},{"$error":"#N/A"},{"$error":"#N/A"},{"$error":"#N/A"},{"$error":"#N/A"},{"$error":"#N/A"},{"$error":"#N/A"},{"$error":"#N/A"},{"$error":"#N/A"},{"$error":"#N/A"},{"$error":"#N/A"},{"$error":"#N/A"},{"$error":"#N/A"},{"$error":"#N/A"},{"$error":"#N/A"},{"$error":"#N/A"},{"$error":"#N/A"},{"$error":"#N/A"},{"$error":"#N/A"},{"$error":"#N/A"},{"$error":"#N/A"},{"$error":"#N/A"},{"$error":"#N/A"},{"$error":"#N/A"},{"$error":"#N/A"},{"$error":"#N/A"},{"$error":"#N/A"},{"$error":"#N/A"},{"$error":"#N/A"},{"$error":"#N/A"},{"$error":"#N/A"},{"$error":"#N/A"},{"$error":"#N/A"},{"$error":"#N/A"},{"$error":"#N/A"},{"$error":"#N/A"},{"$error":"#N/A"},{"$error":"#N/A"},{"$error":"#N/A"},{"$f":"0.5*(BQ918+BQ919)*$E908","v":{"$error":"#N/A"}},{"$error":"#N/A"},{"$error":"#N/A"},{"$error":"#N/A"},{"$error":"#N/A"},{"$error":"#N/A"},{"$error":"#N/A"},{"$error":"#N/A"},{"$error":"#N/A"},{"$error":"#N/A"},{"$error":"#N/A"},{"$error":"#N/A"},{"$error":"#N/A"},{"$error":"#N/A"},{"$error":"#N/A"},{"$error":"#N/A"},{"$error":"#N/A"},{"$error":"#N/A"},{"$error":"#N/A"},{"$error":"#N/A"},{"$error":"#N/A"},{"$error":"#N/A"},{"$error":"#N/A"},{"$error":"#N/A"},{"$error":"#N/A"},{"$error":"#N/A"},{"$error":"#N/A"},{"$error":"#N/A"},{"$error":"#N/A"},{"$error":"#N/A"},{"$error":"#N/A"},{"$error":"#N/A"},{"$error":"#N/A"},{"$error":"#N/A"},{"$error":"#N/A"},{"$error":"#N/A"},{"$error":"#N/A"}]
[null,null,null,20,{"$f":"0.5*(E919+E920)*$E909","v":{"$error":"#N/A"}},{"$error":"#N/A"},{"$error":"#N/A"},{"$error":"#N/A"},{"$error":"#N/A"},{"$error":"#N/A"},{"$error":"#N/A"},{"$error":"#N/A"},{"$error":"#N/A"},{"$error":"#N/A"},{"$error":"#N/A"},{"$error":"#N/A"},{"$error":"#N/A"},{"$error":"#N/A"},{"$error":"#N/A"},{"$error":"#N/A"},{"$error":"#N/A"},{"$error":"#N/A"},{"$error":"#N/A"},{"$error":"#N/A"},{"$error":"#N/A"},{"$error":"#N/A"},{"$error":"#N/A"},{"$error":"#N/A"},{"$error":"#N/A"},{"$error":"#N/A"},{"$error":"#N/A"},{"$error":"#N/A"},{"$error":"#N/A"},{"$error":"#N/A"},{"$error":"#N/A"},{"$error":"#N/A"},{"$error":"#N/A"},{"$error":"#N/A"},{"$error":"#N/A"},{"$error":"#N/A"},{"$error":"#N/A"},{"$error":"#N/A"},{"$error":"#N/A"},{"$error":"#N/A"},{"$error":"#N/A"},{"$error":"#N/A"},{"$error":"#N/A"},{"$error":"#N/A"},{"$error":"#N/A"},{"$error":"#N/A"},{"$error":"#N/A"},{"$error":"#N/A"},{"$error":"#N/A"},{"$error":"#N/A"},{"$error":"#N/A"},{"$error":"#N/A"},{"$error":"#N/A"},{"$error":"#N/A"},{"$error":"#N/A"},{"$error":"#N/A"},{"$error":"#N/A"},{"$error":"#N/A"},{"$error":"#N/A"},{"$error":"#N/A"},{"$error":"#N/A"},{"$error":"#N/A"},{"$error":"#N/A"},{"$error":"#N/A"},{"$f":"0.5*(BQ919+BQ920)*$E909","v":{"$error":"#N/A"}},{"$error":"#N/A"},{"$error":"#N/A"},{"$error":"#N/A"},{"$error":"#N/A"},{"$error":"#N/A"},{"$error":"#N/A"},{"$error":"#N/A"},{"$error":"#N/A"},{"$error":"#N/A"},{"$error":"#N/A"},{"$error":"#N/A"},{"$error":"#N/A"},{"$error":"#N/A"},{"$error":"#N/A"},{"$error":"#N/A"},{"$error":"#N/A"},{"$error":"#N/A"},{"$error":"#N/A"},{"$error":"#N/A"},{"$error":"#N/A"},{"$error":"#N/A"},{"$error":"#N/A"},{"$error":"#N/A"},{"$error":"#N/A"},{"$error":"#N/A"},{"$error":"#N/A"},{"$error":"#N/A"},{"$error":"#N/A"},{"$error":"#N/A"},{"$error":"#N/A"},{"$error":"#N/A"},{"$error":"#N/A"},{"$error":"#N/A"},{"$error":"#N/A"},{"$error":"#N/A"},{"$error":"#N/A"}]
[null,null,null,50,{"$f":"0.5*(E920+E921)*$E910","v":{"$error":"#N/A"}},{"$error":"#N/A"},{"$error":"#N/A"},{"$error":"#N/A"},{"$error":"#N/A"},{"$error":"#N/A"},{"$error":"#N/A"},{"$error":"#N/A"},{"$error":"#N/A"},{"$error":"#N/A"},{"$error":"#N/A"},{"$error":"#N/A"},{"$error":"#N/A"},{"$error":"#N/A"},{"$error":"#N/A"},{"$error":"#N/A"},{"$error":"#N/A"},{"$error":"#N/A"},{"$error":"#N/A"},{"$error":"#N/A"},{"$error":"#N/A"},{"$error":"#N/A"},{"$error":"#N/A"},{"$error":"#N/A"},{"$error":"#N/A"},{"$error":"#N/A"},{"$error":"#N/A"},{"$error":"#N/A"},{"$error":"#N/A"},{"$error":"#N/A"},{"$error":"#N/A"},{"$error":"#N/A"},{"$error":"#N/A"},{"$error":"#N/A"},{"$error":"#N/A"},{"$error":"#N/A"},{"$error":"#N/A"},{"$error":"#N/A"},{"$error":"#N/A"},{"$error":"#N/A"},{"$error":"#N/A"},{"$error":"#N/A"},{"$error":"#N/A"},{"$error":"#N/A"},{"$error":"#N/A"},{"$error":"#N/A"},{"$error":"#N/A"},{"$error":"#N/A"},{"$error":"#N/A"},{"$error":"#N/A"},{"$error":"#N/A"},{"$error":"#N/A"},{"$error":"#N/A"},{"$error":"#N/A"},{"$error":"#N/A"},{"$error":"#N/A"},{"$error":"#N/A"},{"$error":"#N/A"},{"$error":"#N/A"},{"$error":"#N/A"},{"$error":"#N/A"},{"$error":"#N/A"},{"$error":"#N/A"},{"$error":"#N/A"},{"$f":"0.5*(BQ920+BQ921)*$E910","v":{"$error":"#N/A"}},{"$error":"#N/A"},{"$error":"#N/A"},{"$error":"#N/A"},{"$error":"#N/A"},{"$error":"#N/A"},{"$error":"#N/A"},{"$error":"#N/A"},{"$error":"#N/A"},{"$error":"#N/A"},{"$error":"#N/A"},{"$error":"#N/A"},{"$error":"#N/A"},{"$error":"#N/A"},{"$error":"#N/A"},{"$error":"#N/A"},{"$error":"#N/A"},{"$error":"#N/A"},{"$error":"#N/A"},{"$error":"#N/A"},{"$error":"#N/A"},{"$error":"#N/A"},{"$error":"#N/A"},{"$error":"#N/A"},{"$error":"#N/A"},{"$error":"#N/A"},{"$error":"#N/A"},{"$error":"#N/A"},{"$error":"#N/A"},{"$error":"#N/A"},{"$error":"#N/A"},{"$error":"#N/A"},{"$error":"#N/A"},{"$error":"#N/A"},{"$error":"#N/A"},{"$error":"#N/A"},{"$error":"#N/A"}]
[null,null,null,100,{"$f":"E921*$E911","v":{"$error":"#N/A"}},{"$f":"F921*$E911","v":{"$error":"#N/A"}},{"$error":"#N/A"},{"$error":"#N/A"},{"$error":"#N/A"},{"$error":"#N/A"},{"$error":"#N/A"},{"$error":"#N/A"},{"$error":"#N/A"},{"$error":"#N/A"},{"$error":"#N/A"},{"$error":"#N/A"},{"$error":"#N/A"},{"$error":"#N/A"},{"$error":"#N/A"},{"$error":"#N/A"},{"$error":"#N/A"},{"$error":"#N/A"},{"$error":"#N/A"},{"$error":"#N/A"},{"$error":"#N/A"},{"$error":"#N/A"},{"$error":"#N/A"},{"$error":"#N/A"},{"$error":"#N/A"},{"$error":"#N/A"},{"$error":"#N/A"},{"$error":"#N/A"},{"$error":"#N/A"},{"$error":"#N/A"},{"$error":"#N/A"},{"$error":"#N/A"},{"$f":"AK921*$E911","v":{"$error":"#N/A"}},{"$error":"#N/A"},{"$error":"#N/A"},{"$error":"#N/A"},{"$error":"#N/A"},{"$error":"#N/A"},{"$error":"#N/A"},{"$error":"#N/A"},{"$error":"#N/A"},{"$error":"#N/A"},{"$error":"#N/A"},{"$error":"#N/A"},{"$error":"#N/A"},{"$error":"#N/A"},{"$error":"#N/A"},{"$error":"#N/A"},{"$error":"#N/A"},{"$error":"#N/A"},{"$error":"#N/A"},{"$error":"#N/A"},{"$error":"#N/A"},{"$error":"#N/A"},{"$error":"#N/A"},{"$error":"#N/A"},{"$error":"#N/A"},{"$error":"#N/A"},{"$error":"#N/A"},{"$error":"#N/A"},{"$error":"#N/A"},{"$error":"#N/A"},{"$error":"#N/A"},{"$error":"#N/A"},{"$f":"BQ921*$E911","v":{"$error":"#N/A"}},{"$error":"#N/A"},{"$error":"#N/A"},{"$error":"#N/A"},{"$error":"#N/A"},{"$error":"#N/A"},{"$error":"#N/A"},{"$error":"#N/A"},{"$error":"#N/A"},{"$error":"#N/A"},{"$error":"#N/A"},{"$error":"#N/A"},{"$error":"#N/A"},{"$error":"#N/A"},{"$error":"#N/A"},{"$error":"#N/A"},{"$error":"#N/A"},{"$error":"#N/A"},{"$error":"#N/A"},{"$error":"#N/A"},{"$error":"#N/A"},{"$error":"#N/A"},{"$error":"#N/A"},{"$error":"#N/A"},{"$error":"#N/A"},{"$error":"#N/A"},{"$error":"#N/A"},{"$error":"#N/A"},{"$error":"#N/A"},{"$error":"#N/A"},{"$error":"#N/A"},{"$error":"#N/A"},{"$error":"#N/A"},{"$error":"#N/A"},{"$error":"#N/A"},{"$error":"#N/A"},{"$error":"#N/A"}]

{"sheet":"Tiltagsomkostninger","index":9,"n_rows":169,"n_cols":105,"rows_kept":169,"cut":false,"hidden":true,"merged":[[3,3,5,7]]}
[null,null,null,{"$f":"MID(CELL(\"filename\",D1),1+FIND(\"]\",CELL(\"filename\",D1)),99)","v":"Tiltagsomkostninger"}]
[]
[null,null,null,"Brugervejledning"]
[null,null,null,"I denne fane fremgår tiltagsomkostningerne indtastet både ved direkte indtastning og ved indtastning af  antal, længder og arealer brugt til de valgte tiltag. De samlede omkostninger lægges sammen i fanen \"Detaljerede resultater\". Værdierne fra tiltagskataloget kan ændres ved at gå ind i fanen \"Tiltagskatalog\". Du behøver ikke foretage dig noget i denne fane for at udføre beregnignerne. "]
[]
[]
[]
[]
[]
[null,null,null,"Tiltagsomkostninger ved direkte indtastning"]
[]
[null,null,null,"Indtastede tiltagsomkostninger fra brugerinput",{"$f":"'Omkostninger og tiltag'!F230","v":" "},{"$f":"'Omkostninger og tiltag'!G230","v":" "},{"$f":"'Omkostninger og tiltag'!H230","v":" "}]
[null,null,null,{"$f":"'Omkostninger og tiltag'!E231","v":"Investeringsomkostning, mio. kr."},{"$f":"'Omkostninger og tiltag'!F231","v":0},{"$f":"'Omkostninger og tiltag'!G231","v":0},{"$f":"'Omkostninger og tiltag'!H231","v":0}]
[null,null,null,{"$f":"'Omkostninger og tiltag'!E232","v":"Levetid fra igangtagning, år"},{"$f":"'Omkostninger og tiltag'!F232","v":0},{"$f":"'Omkostninger og tiltag'!G232","v":0},{"$f":"'Omkostninger og tiltag'!H232","v":0}]
[null,null,null,{"$f":"'Omkostninger og tiltag'!E233","v":"Drifts- og vedligeholdelsomk. mio.kr/år"},{"$f":"'Omkostninger og tiltag'!F233","v":0},{"$f":"'Omkostninger og tiltag'!G233","v":0},{"$f":"'Omkostninger og tiltag'!H233","v":0}]
[null,null,null,{"$f":"'Omkostninger og tiltag'!E234","v":"Reinvestering i mio.kr"},{"$f":"'Omkostninger og tiltag'!F234","v":0},{"$f":"'Omkostninger og tiltag'!G234","v":0},{"$f":"'Omkostninger og tiltag'!H234","v":0}]
[]
[null,null,null,"Tiltagsomkostninger, mio. kr.",{"$f":"'Omkostninger og tiltag'!F230","v":" "}]
[null,null,null,null,{"$f":"StartAar","v":2017},{"$f":"E19+1","v":2018},2019,2020,2021,2022,2023,2024,2025,2026,2027,2028,2029,2030,2031,2032,2033,2034,2035,2036,2037,2038,2039,2040,2041,2042,2043,2044,2045,2046,2047,2048,2049,{"$f":"AK19+1","v":2050},2051,2052,2053,2054,2055,2056,2057,2058,2059,2060,2061,2062,2063,2064,2065,2066,2067,2068,2069,2070,2071,2072,2073,2074,2075,2076,2077,2078,2079,2080,2081,{"$f":"BQ19+1","v":2082},2083,2084,2085,2086,2087,2088,2089,2090,2091,2092,2093,2094,2095,2096,2097,2098,2099,2100,2101,2102,2103,2104,2105,2106,2107,2108,2109,2110,2111,2112,2113,2114,2115,2116,2117]
[null,null,null,"Investering",{"$f":"IF(E$19=Lister!$F$149,$E$13,0)*(1+NAF)*FolsFaktorTiltagsomk","v":0},{"$f":"IF(F$19=Lister!$F$149,$E$13,0)*(1+NAF)*FolsFaktorTiltagsomk","v":0},{"$f":"IF(G$19=Lister!$F$149,$E$13,0)*(1+NAF)*FolsFaktorTiltagsomk","v":0},{"$f":"IF(H$19=Lister!$F$149,$E$13,0)*(1+NAF)*FolsFaktorTiltagsomk","v":0},{"$f":"IF(I$19=Lister!$F$149,$E$13,0)*(1+NAF)*FolsFaktorTiltagsomk","v":0},{"$f":"IF(J$19=Lister!$F$149,$E$13,0)*(1+NAF)*FolsFaktorTiltagsomk","v":0},{"$f":"IF(K$19=Lister!$F$149,$E$13,0)*(1+NAF)*FolsFaktorTiltagsomk","v":0},{"$f":"IF(L$19=Lister!$F$149,$E$13,0)*(1+NAF)*FolsFaktorTiltagsomk","v":0},{"$f":"IF(M$19=Lister!$F$149,$E$13,0)*(1+NAF)*FolsFaktorTiltagsomk","v":0},{"$f":"IF(N$19=Lister!$F$149,$E$13,0)*(1+NAF)*FolsFaktorTiltagsomk","v":0},{"$f":"IF(O$19=Lister!$F$149,$E$13,0)*(1+NAF)*FolsFaktorTiltagsomk","v":0},{"$f":"IF(P$19=Lister!$F$149,$E$13,0)*(1+NAF)*FolsFaktorTiltagsomk","v":0},{"$f":"IF(Q$19=Lister!$F$149,$E$13,0)*(1+NAF)*FolsFaktorTiltagsomk","v":0},{"$f":"IF(R$19=Lister!$F$149,$E$13,0)*(1+NAF)*FolsFaktorTiltagsomk","v":0},{"$f":"IF(S$19=Lister!$F$149,$E$13,0)*(1+NAF)*FolsFaktorTiltagsomk","v":0},{"$f":"IF(T$19=Lister!$F$149,$E$13,0)*(1+NAF)*FolsFaktorTiltagsomk","v":0},{"$f":"IF(U$19=Lister!$F$149,$E$13,0)*(1+NAF)*FolsFaktorTiltagsomk","v":0},{"$f":"IF(V$19=Lister!$F$149,$E$13,0)*(1+NAF)*FolsFaktorTiltagsomk","v":0},{"$f":"IF(W$19=Lister!$F$149,$E$13,0)*(1+NAF)*FolsFaktorTiltagsomk","v":0},{"$f":"IF(X$19=Lister!$F$149,$E$13,0)*(1+NAF)*FolsFaktorTiltagsomk","v":0},{"$f":"IF(Y$19=Lister!$F$149,$E$13,0)*(1+NAF)*FolsFaktorTiltagsomk","v":0},{"$f":"IF(Z$19=Lister!$F$149,$E$13,0)*(1+NAF)*FolsFaktorTiltagsomk","v":0},{"$f":"IF(AA$19=Lister!$F$149,$E$13,0)*(1+NAF)*FolsFaktorTiltagsomk","v":0},{"$f":"IF(AB$19=Lister!$F$149,$E$13,0)*(1+NAF)*FolsFaktorTiltagsomk","v":0},{"$f":"IF(AC$19=Lister!$F$149,$E$13,0)*(1+NAF)*FolsFaktorTiltagsomk","v":0},{"$f":"IF(AD$19=Lister!$F$149,$E$13,0)*(1+NAF)*FolsFaktorTiltagsomk","v":0},{"$f":"IF(AE$19=Lister!$F$149,$E$13,0)*(1+NAF)*FolsFaktorTiltagsomk","v":0},{"$f":"IF(AF$19=Lister!$F$149,$E$13,0)*(1+NAF)*FolsFaktorTiltagsomk","v":0},{"$f":"IF(AG$19=Lister!$F$149,$E$13,0)*(1+NAF)*FolsFaktorTiltagsomk","v":0},{"$f":"IF(AH$19=Lister!$F$149,$E$13,0)*(1+NAF)*FolsFaktorTiltagsomk","v":0},{"$f":"IF(AI$19=Lister!$F$149,$E$13,0)*(1+NAF)*FolsFaktorTiltagsomk","v":0},{"$f":"IF(AJ$19=Lister!$F$149,$E$13,0)*(1+NAF)*FolsFaktorTiltagsomk","v":0},{"$f":"IF(AK$19=Lister!$F$149,$E$13,0)*(1+NAF)*FolsFaktorTiltagsomk","v":0},{"$f":"IF(AL$19=Lister!$F$149,$E$13,0)*(1+NAF)*FolsFaktorTiltagsomk","v":0},{"$f":"IF(AM$19=Lister!$F$149,$E$13,0)*(1+NAF)*FolsFaktorTiltagsomk","v":0},{"$f":"IF(AN$19=Lister!$F$149,$E$13,0)*(1+NAF)*FolsFaktorTiltagsomk","v":0},{"$f":"IF(AO$19=Lister!$F$149,$E$13,0)*(1+NAF)*FolsFaktorTiltagsomk","v":0},{"$f":"IF(AP$19=Lister!$F$149,$E$13,0)*(1+NAF)*FolsFaktorTiltagsomk","v":0},{"$f":"IF(AQ$19=Lister!$F$149,$E$13,0)*(1+NAF)*FolsFaktorTiltagsomk","v":0},{"$f":"IF(AR$19=Lister!$F$149,$E$13,0)*(1+NAF)*FolsFaktorTiltagsomk","v":0},{"$f":"IF(AS$19=Lister!$F$149,$E$13,0)*(1+NAF)*FolsFaktorTiltagsomk","v":0},{"$f":"IF(AT$19=Lister!$F$149,$E$13,0)*(1+NAF)*FolsFaktorTiltagsomk","v":0},{"$f":"IF(AU$19=Lister!$F$149,$E$13,0)*(1+NAF)*FolsFaktorTiltagsomk","v":0},{"$f":"IF(AV$19=Lister!$F$149,$E$13,0)*(1+NAF)*FolsFaktorTiltagsomk","v":0},{"$f":"IF(AW$19=Lister!$F$149,$E$13,0)*(1+NAF)*FolsFaktorTiltagsomk","v":0},{"$f":"IF(AX$19=Lister!$F$149,$E$13,0)*(1+NAF)*FolsFaktorTiltagsomk","v":0},{"$f":"IF(AY$19=Lister!$F$149,$E$13,0)*(1+NAF)*FolsFaktorTiltagsomk","v":0},{"$f":"IF(AZ$19=Lister!$F$149,$E$13,0)*(1+NAF)*FolsFaktorTiltagsomk","v":0},{"$f":"IF(BA$19=Lister!$F$149,$E$13,0)*(1+NAF)*FolsFaktorTiltagsomk","v":0},{"$f":"IF(BB$19=Lister!$F$149,$E$13,0)*(1+NAF)*FolsFaktorTiltagsomk","v":0},{"$f":"IF(BC$19=Lister!$F$149,$E$13,0)*(1+NAF)*FolsFaktorTiltagsomk","v":0},{"$f":"IF(BD$19=Lister!$F$149,$E$13,0)*(1+NAF)*FolsFaktorTiltagsomk","v":0},{"$f":"IF(BE$19=Lister!$F$149,$E$13,0)*(1+NAF)*FolsFaktorTiltagsomk","v":0},{"$f":"IF(BF$19=Lister!$F$149,$E$13,0)*(1+NAF)*FolsFaktorTiltagsomk","v":0},{"$f":"IF(BG$19=Lister!$F$149,$E$13,0)*(1+NAF)*FolsFaktorTiltagsomk","v":0},{"$f":"IF(BH$19=Lister!$F$149,$E$13,0)*(1+NAF)*FolsFaktorTiltagsomk","v":0},{"$f":"IF(BI$19=Lister!$F$149,$E$13,0)*(1+NAF)*FolsFaktorTiltagsomk","v":0},{"$f":"IF(BJ$19=Lister!$F$149,$E$13,0)*(1+NAF)*FolsFaktorTiltagsomk","v":0},{"$f":"IF(BK$19=Lister!$F$149,$E$13,0)*(1+NAF)*FolsFaktorTiltagsomk","v":0},{"$f":"IF(BL$19=Lister!$F$149,$E$13,0)*(1+NAF)*FolsFaktorTiltagsomk","v":0},{"$f":"IF(BM$19=Lister!$F$149,$E$13,0)*(1+NAF)*FolsFaktorTiltagsomk","v":0},{"$f":"IF(BN$19=Lister!$F$149,$E$13,0)*(1+NAF)*FolsFaktorTiltagsomk","v":0},{"$f":"IF(BO$19=Lister!$F$149,$E$13,0)*(1+NAF)*FolsFaktorTiltagsomk","v":0},{"$f":"IF(BP$19=Lister!$F$149,$E$13,0)*(1+NAF)*FolsFaktorTiltagsomk","v":0},{"$f":"IF(BQ$19=Lister!$F$149,$E$13,0)*(1+NAF)*FolsFaktorTiltagsomk","v":0},{"$f":"IF(BR$19=Lister!$F$149,$E$13,0)*(1+NAF)*FolsFaktorTiltagsomk","v":0},{"$f":"IF(BS$19=Lister!$F$149,$E$13,0)*(1+NAF)*FolsFaktorTiltagsomk","v":0},{"$f":"IF(BT$19=Lister!$F$149,$E$13,0)*(1+NAF)*FolsFaktorTiltagsomk","v":0},{"$f":"IF(BU$19=Lister!$F$149,$E$13,0)*(1+NAF)*FolsFaktorTiltagsomk","v":0},{"$f":"IF(BV$19=Lister!$F$149,$E$13,0)*(1+NAF)*FolsFaktorTiltagsomk","v":0},{"$f":"IF(BW$19=Lister!$F$149,$E$13,0)*(1+NAF)*FolsFaktorTiltagsomk","v":0},{"$f":"IF(BX$19=Lister!$F$149,$E$13,0)*(1+NAF)*FolsFaktorTiltagsomk","v":0},{"$f":"IF(BY$19=Lister!$F$149,$E$13,0)*(1+NAF)*FolsFaktorTiltagsomk","v":0},{"$f":"IF(BZ$19=Lister!$F$149,$E$13,0)*(1+NAF)*FolsFaktorTiltagsomk","v":0},{"$f":"IF(CA$19=Lister!$F$149,$E$13,0)*(1+NAF)*FolsFaktorTiltagsomk","v":0},{"$f":"IF(CB$19=Lister!$F$149,$E$13,0)*(1+NAF)*FolsFaktorTiltagsomk","v":0},{"$f":"IF(CC$19=Lister!$F$149,$E$13,0)*(1+NAF)*FolsFaktorTiltagsomk","v":0},{"$f":"IF(CD$19=Lister!$F$149,$E$13,0)*(1+NAF)*FolsFaktorTiltagsomk","v":0},{"$f":"IF(CE$19=Lister!$F$149,$E$13,0)*(1+NAF)*FolsFaktorTiltagsomk","v":0},{"$f":"IF(CF$19=Lister!$F$149,$E$13,0)*(1+NAF)*FolsFaktorTiltagsomk","v":0},{"$f":"IF(CG$19=Lister!$F$149,$E$13,0)*(1+NAF)*FolsFaktorTiltagsomk","v":0},{"$f":"IF(CH$19=Lister!$F$149,$E$13,0)*(1+NAF)*FolsFaktorTiltagsomk","v":0},{"$f":"IF(CI$19=Lister!$F$149,$E$13,0)*(1+NAF)*FolsFaktorTiltagsomk","v":0},{"$f":"IF(CJ$19=Lister!$F$149,$E$13,0)*(1+NAF)*FolsFaktorTiltagsomk","v":0},{"$f":"IF(CK$19=Lister!$F$149,$E$13,0)*(1+NAF)*FolsFaktorTiltagsomk","v":0},{"$f":"IF(CL$19=Lister!$F$149,$E$13,0)*(1+NAF)*FolsFaktorTiltagsomk","v":0},{"$f":"IF(CM$19=Lister!$F$149,$E$13,0)*(1+NAF)*FolsFaktorTiltagsomk","v":0},{"$f":"IF(CN$19=Lister!$F$149,$E$13,0)*(1+NAF)*FolsFaktorTiltagsomk","v":0},{"$f":"IF(CO$19=Lister!$F$149,$E$13,0)*(1+NAF)*FolsFaktorTiltagsomk","v":0},{"$f":"IF(CP$19=Lister!$F$149,$E$13,0)*(1+NAF)*FolsFaktorTiltagsomk","v":0},{"$f":"IF(CQ$19=Lister!$F$149,$E$13,0)*(1+NAF)*FolsFaktorTiltagsomk","v":0},{"$f":"IF(CR$19=Lister!$F$149,$E$13,0)*(1+NAF)*FolsFaktorTiltagsomk","v":0},{"$f":"IF(CS$19=Lister!$F$149,$E$13,0)*(1+NAF)*FolsFaktorTiltagsomk","v":0},{"$f":"IF(CT$19=Lister!$F$149,$E$13,0)*(1+NAF)*FolsFaktorTiltagsomk","v":0},{"$f":"IF(CU$19=Lister!$F$149,$E$13,0)*(1+NAF)*FolsFaktorTiltagsomk","v":0},{"$f":"IF(CV$19=Lister!$F$149,$E$13,0)*(1+NAF)*FolsFaktorTiltagsomk","v":0},{"$f":"IF(CW$19=Lister!$F$149,$E$13,0)*(1+NAF)*FolsFaktorTiltagsomk","v":0},{"$f":"IF(CX$19=Lister!$F$149,$E$13,0)*(1+NAF)*FolsFaktorTiltagsomk","v":0},{"$f":"IF(CY$19=Lister!$F$149,$E$13,0)*(1+NAF)*FolsFaktorTiltagsomk","v":0},{"$f":"IF(CZ$19=Lister!$F$149,$E$13,0)*(1+NAF)*FolsFaktorTiltagsomk","v":0},{"$f":"IF(DA$19=Lister!$F$149,$E$13,0)*(1+NAF)*FolsFaktorTiltagsomk","v":0}]
[null,null,null,"Reinvestering",{"$f":"IF($E$14=0,0,IF(AND(E$19>Lister!$F$149,MOD((E$19-Lister!$F$149),$E$14)=0),$E$16,0))*(1+NAF)*FolsFaktorTiltagsomk","v":0},{"$f":"IF($E14=0,0,IF(AND(F19>Lister!$F$149,MOD((F19-Lister!$F$149),$E$14)=0),$E$16,0))*(1+NAF)*FolsFaktorTiltagsomk","v":0},{"$f":"IF($E14=0,0,IF(AND(G19>Lister!$F$149,MOD((G19-Lister!$F$149),$E$14)=0),$E$16,0))*(1+NAF)*FolsFaktorTiltagsomk","v":0},{"$f":"IF($E14=0,0,IF(AND(H19>Lister!$F$149,MOD((H19-Lister!$F$149),$E$14)=0),$E$16,0))*(1+NAF)*FolsFaktorTiltagsomk","v":0},{"$f":"IF($E14=0,0,IF(AND(I19>Lister!$F$149,MOD((I19-Lister!$F$149),$E$14)=0),$E$16,0))*(1+NAF)*FolsFaktorTiltagsomk","v":0},{"$f":"IF($E14=0,0,IF(AND(J19>Lister!$F$149,MOD((J19-Lister!$F$149),$E$14)=0),$E$16,0))*(1+NAF)*FolsFaktorTiltagsomk","v":0},{"$f":"IF($E14=0,0,IF(AND(K19>Lister!$F$149,MOD((K19-Lister!$F$149),$E$14)=0),$E$16,0))*(1+NAF)*FolsFaktorTiltagsomk","v":0},{"$f":"IF($E14=0,0,IF(AND(L19>Lister!$F$149,MOD((L19-Lister!$F$149),$E$14)=0),$E$16,0))*(1+NAF)*FolsFaktorTiltagsomk","v":0},{"$f":"IF($E14=0,0,IF(AND(M19>Lister!$F$149,MOD((M19-Lister!$F$149),$E$14)=0),$E$16,0))*(1+NAF)*FolsFaktorTiltagsomk","v":0},{"$f":"IF($E14=0,0,IF(AND(N19>Lister!$F$149,MOD((N19-Lister!$F$149),$E$14)=0),$E$16,0))*(1+NAF)*FolsFaktorTiltagsomk","v":0},{"$f":"IF($E14=0,0,IF(AND(O19>Lister!$F$149,MOD((O19-Lister!$F$149),$E$14)=0),$E$16,0))*(1+NAF)*FolsFaktorTiltagsomk","v":0},{"$f":"IF($E14=0,0,IF(AND(P19>Lister!$F$149,MOD((P19-Lister!$F$149),$E$14)=0),$E$16,0))*(1+NAF)*FolsFaktorTiltagsomk","v":0},{"$f":"IF($E14=0,0,IF(AND(Q19>Lister!$F$149,MOD((Q19-Lister!$F$149),$E$14)=0),$E$16,0))*(1+NAF)*FolsFaktorTiltagsomk","v":0},{"$f":"IF($E14=0,0,IF(AND(R19>Lister!$F$149,MOD((R19-Lister!$F$149),$E$14)=0),$E$16,0))*(1+NAF)*FolsFaktorTiltagsomk","v":0},{"$f":"IF($E14=0,0,IF(AND(S19>Lister!$F$149,MOD((S19-Lister!$F$149),$E$14)=0),$E$16,0))*(1+NAF)*FolsFaktorTiltagsomk","v":0},{"$f":"IF($E14=0,0,IF(AND(T19>Lister!$F$149,MOD((T19-Lister!$F$149),$E$14)=0),$E$16,0))*(1+NAF)*FolsFaktorTiltagsomk","v":0},{"$f":"IF($E14=0,0,IF(AND(U19>Lister!$F$149,MOD((U19-Lister!$F$149),$E$14)=0),$E$16,0))*(1+NAF)*FolsFaktorTiltagsomk","v":0},{"$f":"IF($E14=0,0,IF(AND(V19>Lister!$F$149,MOD((V19-Lister!$F$149),$E$14)=0),$E$16,0))*(1+NAF)*FolsFaktorTiltagsomk","v":0},{"$f":"IF($E14=0,0,IF(AND(W19>Lister!$F$149,MOD((W19-Lister!$F$149),$E$14)=0),$E$16,0))*(1+NAF)*FolsFaktorTiltagsomk","v":0},{"$f":"IF($E14=0,0,IF(AND(X19>Lister!$F$149,MOD((X19-Lister!$F$149),$E$14)=0),$E$16,0))*(1+NAF)*FolsFaktorTiltagsomk","v":0},{"$f":"IF($E14=0,0,IF(AND(Y19>Lister!$F$149,MOD((Y19-Lister!$F$149),$E$14)=0),$E$16,0))*(1+NAF)*FolsFaktorTiltagsomk","v":0},{"$f":"IF($E14=0,0,IF(AND(Z19>Lister!$F$149,MOD((Z19-Lister!$F$149),$E$14)=0),$E$16,0))*(1+NAF)*FolsFaktorTiltagsomk","v":0},{"$f":"IF($E14=0,0,IF(AND(AA19>Lister!$F$149,MOD((AA19-Lister!$F$149),$E$14)=0),$E$16,0))*(1+NAF)*FolsFaktorTiltagsomk","v":0},{"$f":"IF($E14=0,0,IF(AND(AB19>Lister!$F$149,MOD((AB19-Lister!$F$149),$E$14)=0),$E$16,0))*(1+NAF)*FolsFaktorTiltagsomk","v":0},{"$f":"IF($E14=0,0,IF(AND(AC19>Lister!$F$149,MOD((AC19-Lister!$F$149),$E$14)=0),$E$16,0))*(1+NAF)*FolsFaktorTiltagsomk","v":0},{"$f":"IF($E14=0,0,IF(AND(AD19>Lister!$F$149,MOD((AD19-Lister!$F$149),$E$14)=0),$E$16,0))*(1+NAF)*FolsFaktorTiltagsomk","v":0},{"$f":"IF($E14=0,0,IF(AND(AE19>Lister!$F$149,MOD((AE19-Lister!$F$149),$E$14)=0),$E$16,0))*(1+NAF)*FolsFaktorTiltagsomk","v":0},{"$f":"IF($E14=0,0,IF(AND(AF19>Lister!$F$149,MOD((AF19-Lister!$F$149),$E$14)=0),$E$16,0))*(1+NAF)*FolsFaktorTiltagsomk","v":0},{"$f":"IF($E14=0,0,IF(AND(AG19>Lister!$F$149,MOD((AG19-Lister!$F$149),$E$14)=0),$E$16,0))*(1+NAF)*FolsFaktorTiltagsomk","v":0},{"$f":"IF($E14=0,0,IF(AND(AH19>Lister!$F$149,MOD((AH19-Lister!$F$149),$E$14)=0),$E$16,0))*(1+NAF)*FolsFaktorTiltagsomk","v":0},{"$f":"IF($E14=0,0,IF(AND(AI19>Lister!$F$149,MOD((AI19-Lister!$F$149),$E$14)=0),$E$16,0))*(1+NAF)*FolsFaktorTiltagsomk","v":0},{"$f":"IF($E14=0,0,IF(AND(AJ19>Lister!$F$149,MOD((AJ19-Lister!$F$149),$E$14)=0),$E$16,0))*(1+NAF)*FolsFaktorTiltagsomk","v":0},{"$f":"IF($E14=0,0,IF(AND(AK19>Lister!$F$149,MOD((AK19-Lister!$F$149),$E$14)=0),$E$16,0))*(1+NAF)*FolsFaktorTiltagsomk","v":0},{"$f":"IF($E14=0,0,IF(AND(AL19>Lister!$F$149,MOD((AL19-Lister!$F$149),$E$14)=0),$E$16,0))*(1+NAF)*FolsFaktorTiltagsomk","v":0},{"$f":"IF($E14=0,0,IF(AND(AM19>Lister!$F$149,MOD((AM19-Lister!$F$149),$E$14)=0),$E$16,0))*(1+NAF)*FolsFaktorTiltagsomk","v":0},{"$f":"IF($E14=0,0,IF(AND(AN19>Lister!$F$149,MOD((AN19-Lister!$F$149),$E$14)=0),$E$16,0))*(1+NAF)*FolsFaktorTiltagsomk","v":0},{"$f":"IF($E14=0,0,IF(AND(AO19>Lister!$F$149,MOD((AO19-Lister!$F$149),$E$14)=0),$E$16,0))*(1+NAF)*FolsFaktorTiltagsomk","v":0},{"$f":"IF($E14=0,0,IF(AND(AP19>Lister!$F$149,MOD((AP19-Lister!$F$149),$E$14)=0),$E$16,0))*(1+NAF)*FolsFaktorTiltagsomk","v":0},{"$f":"IF($E14=0,0,IF(AND(AQ19>Lister!$F$149,MOD((AQ19-Lister!$F$149),$E$14)=0),$E$16,0))*(1+NAF)*FolsFaktorTiltagsomk","v":0},{"$f":"IF($E14=0,0,IF(AND(AR19>Lister!$F$149,MOD((AR19-Lister!$F$149),$E$14)=0),$E$16,0))*(1+NAF)*FolsFaktorTiltagsomk","v":0},{"$f":"IF($E14=0,0,IF(AND(AS19>Lister!$F$149,MOD((AS19-Lister!$F$149),$E$14)=0),$E$16,0))*(1+NAF)*FolsFaktorTiltagsomk","v":0},{"$f":"IF($E14=0,0,IF(AND(AT19>Lister!$F$149,MOD((AT19-Lister!$F$149),$E$14)=0),$E$16,0))*(1+NAF)*FolsFaktorTiltagsomk","v":0},{"$f":"IF($E14=0,0,IF(AND(AU19>Lister!$F$149,MOD((AU19-Lister!$F$149),$E$14)=0),$E$16,0))*(1+NAF)*FolsFaktorTiltagsomk","v":0},{"$f":"IF($E14=0,0,IF(AND(AV19>Lister!$F$149,MOD((AV19-Lister!$F$149),$E$14)=0),$E$16,0))*(1+NAF)*FolsFaktorTiltagsomk","v":0},{"$f":"IF($E14=0,0,IF(AND(AW19>Lister!$F$149,MOD((AW19-Lister!$F$149),$E$14)=0),$E$16,0))*(1+NAF)*FolsFaktorTiltagsomk","v":0},{"$f":"IF($E14=0,0,IF(AND(AX19>Lister!$F$149,MOD((AX19-Lister!$F$149),$E$14)=0),$E$16,0))*(1+NAF)*FolsFaktorTiltagsomk","v":0},{"$f":"IF($E14=0,0,IF(AND(AY19>Lister!$F$149,MOD((AY19-Lister!$F$149),$E$14)=0),$E$16,0))*(1+NAF)*FolsFaktorTiltagsomk","v":0},{"$f":"IF($E14=0,0,IF(AND(AZ19>Lister!$F$149,MOD((AZ19-Lister!$F$149),$E$14)=0),$E$16,0))*(1+NAF)*FolsFaktorTiltagsomk","v":0},{"$f":"IF($E14=0,0,IF(AND(BA19>Lister!$F$149,MOD((BA19-Lister!$F$149),$E$14)=0),$E$16,0))*(1+NAF)*FolsFaktorTiltagsomk","v":0},{"$f":"IF($E14=0,0,IF(AND(BB19>Lister!$F$149,MOD((BB19-Lister!$F$149),$E$14)=0),$E$16,0))*(1+NAF)*FolsFaktorTiltagsomk","v":0},{"$f":"IF($E14=0,0,IF(AND(BC19>Lister!$F$149,MOD((BC19-Lister!$F$149),$E$14)=0),$E$16,0))*(1+NAF)*FolsFaktorTiltagsomk","v":0},{"$f":"IF($E14=0,0,IF(AND(BD19>Lister!$F$149,MOD((BD19-Lister!$F$149),$E$14)=0),$E$16,0))*(1+NAF)*FolsFaktorTiltagsomk","v":0},{"$f":"IF($E14=0,0,IF(AND(BE19>Lister!$F$149,MOD((BE19-Lister!$F$149),$E$14)=0),$E$16,0))*(1+NAF)*FolsFaktorTiltagsomk","v":0},{"$f":"IF($E14=0,0,IF(AND(BF19>Lister!$F$149,MOD((BF19-Lister!$F$149),$E$14)=0),$E$16,0))*(1+NAF)*FolsFaktorTiltagsomk","v":0},{"$f":"IF($E14=0,0,IF(AND(BG19>Lister!$F$149,MOD((BG19-Lister!$F$149),$E$14)=0),$E$16,0))*(1+NAF)*FolsFaktorTiltagsomk","v":0},{"$f":"IF($E14=0,0,IF(AND(BH19>Lister!$F$149,MOD((BH19-Lister!$F$149),$E$14)=0),$E$16,0))*(1+NAF)*FolsFaktorTiltagsomk","v":0},{"$f":"IF($E14=0,0,IF(AND(BI19>Lister!$F$149,MOD((BI19-Lister!$F$149),$E$14)=0),$E$16,0))*(1+NAF)*FolsFaktorTiltagsomk","v":0},{"$f":"IF($E14=0,0,IF(AND(BJ19>Lister!$F$149,MOD((BJ19-Lister!$F$149),$E$14)=0),$E$16,0))*(1+NAF)*FolsFaktorTiltagsomk","v":0},{"$f":"IF($E14=0,0,IF(AND(BK19>Lister!$F$149,MOD((BK19-Lister!$F$149),$E$14)=0),$E$16,0))*(1+NAF)*FolsFaktorTiltagsomk","v":0},{"$f":"IF($E14=0,0,IF(AND(BL19>Lister!$F$149,MOD((BL19-Lister!$F$149),$E$14)=0),$E$16,0))*(1+NAF)*FolsFaktorTiltagsomk","v":0},{"$f":"IF($E14=0,0,IF(AND(BM19>Lister!$F$149,MOD((BM19-Lister!$F$149),$E$14)=0),$E$16,0))*(1+NAF)*FolsFaktorTiltagsomk","v":0},{"$f":"IF($E14=0,0,IF(AND(BN19>Lister!$F$149,MOD((BN19-Lister!$F$149),$E$14)=0),$E$16,0))*(1+NAF)*FolsFaktorTiltagsomk","v":0},{"$f":"IF($E14=0,0,IF(AND(BO19>Lister!$F$149,MOD((BO19-Lister!$F$149),$E$14)=0),$E$16,0))*(1+NAF)*FolsFaktorTiltagsomk","v":0},{"$f":"IF($E14=0,0,IF(AND(BP19>Lister!$F$149,MOD((BP19-Lister!$F$149),$E$14)=0),$E$16,0))*(1+NAF)*FolsFaktorTiltagsomk","v":0},{"$f":"IF($E14=0,0,IF(AND(BQ19>Lister!$F$149,MOD((BQ19-Lister!$F$149),$E$14)=0),$E$16,0))*(1+NAF)*FolsFaktorTiltagsomk","v":0},{"$f":"IF($E14=0,0,IF(AND(BR19>Lister!$F$149,MOD((BR19-Lister!$F$149),$E$14)=0),$E$16,0))*(1+NAF)*FolsFaktorTiltagsomk","v":0},{"$f":"IF($E14=0,0,IF(AND(BS19>Lister!$F$149,MOD((BS19-Lister!$F$149),$E$14)=0),$E$16,0))*(1+NAF)*FolsFaktorTiltagsomk","v":0},{"$f":"IF($E14=0,0,IF(AND(BT19>Lister!$F$149,MOD((BT19-Lister!$F$149),$E$14)=0),$E$16,0))*(1+NAF)*FolsFaktorTiltagsomk","v":0},{"$f":"IF($E14=0,0,IF(AND(BU19>Lister!$F$149,MOD((BU19-Lister!$F$149),$E$14)=0),$E$16,0))*(1+NAF)*FolsFaktorTiltagsomk","v":0},{"$f":"IF($E14=0,0,IF(AND(BV19>Lister!$F$149,MOD((BV19-Lister!$F$149),$E$14)=0),$E$16,0))*(1+NAF)*FolsFaktorTiltagsomk","v":0},{"$f":"IF($E14=0,0,IF(AND(BW19>Lister!$F$149,MOD((BW19-Lister!$F$149),$E$14)=0),$E$16,0))*(1+NAF)*FolsFaktorTiltagsomk","v":0},{"$f":"IF($E14=0,0,IF(AND(BX19>Lister!$F$149,MOD((BX19-Lister!$F$149),$E$14)=0),$E$16,0))*(1+NAF)*FolsFaktorTiltagsomk","v":0},{"$f":"IF($E14=0,0,IF(AND(BY19>Lister!$F$149,MOD((BY19-Lister!$F$149),$E$14)=0),$E$16,0))*(1+NAF)*FolsFaktorTiltagsomk","v":0},{"$f":"IF($E14=0,0,IF(AND(BZ19>Lister!$F$149,MOD((BZ19-Lister!$F$149),$E$14)=0),$E$16,0))*(1+NAF)*FolsFaktorTiltagsomk","v":0},{"$f":"IF($E14=0,0,IF(AND(CA19>Lister!$F$149,MOD((CA19-Lister!$F$149),$E$14)=0),$E$16,0))*(1+NAF)*FolsFaktorTiltagsomk","v":0},{"$f":"IF($E14=0,0,IF(AND(CB19>Lister!$F$149,MOD((CB19-Lister!$F$149),$E$14)=0),$E$16,0))*(1+NAF)*FolsFaktorTiltagsomk","v":0},{"$f":"IF($E14=0,0,IF(AND(CC19>Lister!$F$149,MOD((CC19-Lister!$F$149),$E$14)=0),$E$16,0))*(1+NAF)*FolsFaktorTiltagsomk","v":0},{"$f":"IF($E14=0,0,IF(AND(CD19>Lister!$F$149,MOD((CD19-Lister!$F$149),$E$14)=0),$E$16,0))*(1+NAF)*FolsFaktorTiltagsomk","v":0},{"$f":"IF($E14=0,0,IF(AND(CE19>Lister!$F$149,MOD((CE19-Lister!$F$149),$E$14)=0),$E$16,0))*(1+NAF)*FolsFaktorTiltagsomk","v":0},{"$f":"IF($E14=0,0,IF(AND(CF19>Lister!$F$149,MOD((CF19-Lister!$F$149),$E$14)=0),$E$16,0))*(1+NAF)*FolsFaktorTiltagsomk","v":0},{"$f":"IF($E14=0,0,IF(AND(CG19>Lister!$F$149,MOD((CG19-Lister!$F$149),$E$14)=0),$E$16,0))*(1+NAF)*FolsFaktorTiltagsomk","v":0},{"$f":"IF($E14=0,0,IF(AND(CH19>Lister!$F$149,MOD((CH19-Lister!$F$149),$E$14)=0),$E$16,0))*(1+NAF)*FolsFaktorTiltagsomk","v":0},{"$f":"IF($E14=0,0,IF(AND(CI19>Lister!$F$149,MOD((CI19-Lister!$F$149),$E$14)=0),$E$16,0))*(1+NAF)*FolsFaktorTiltagsomk","v":0},{"$f":"IF($E14=0,0,IF(AND(CJ19>Lister!$F$149,MOD((CJ19-Lister!$F$149),$E$14)=0),$E$16,0))*(1+NAF)*FolsFaktorTiltagsomk","v":0},{"$f":"IF($E14=0,0,IF(AND(CK19>Lister!$F$149,MOD((CK19-Lister!$F$149),$E$14)=0),$E$16,0))*(1+NAF)*FolsFaktorTiltagsomk","v":0},{"$f":"IF($E14=0,0,IF(AND(CL19>Lister!$F$149,MOD((CL19-Lister!$F$149),$E$14)=0),$E$16,0))*(1+NAF)*FolsFaktorTiltagsomk","v":0},{"$f":"IF($E14=0,0,IF(AND(CM19>Lister!$F$149,MOD((CM19-Lister!$F$149),$E$14)=0),$E$16,0))*(1+NAF)*FolsFaktorTiltagsomk","v":0},{"$f":"IF($E14=0,0,IF(AND(CN19>Lister!$F$149,MOD((CN19-Lister!$F$149),$E$14)=0),$E$16,0))*(1+NAF)*FolsFaktorTiltagsomk","v":0},{"$f":"IF($E14=0,0,IF(AND(CO19>Lister!$F$149,MOD((CO19-Lister!$F$149),$E$14)=0),$E$16,0))*(1+NAF)*FolsFaktorTiltagsomk","v":0},{"$f":"IF($E14=0,0,IF(AND(CP19>Lister!$F$149,MOD((CP19-Lister!$F$149),$E$14)=0),$E$16,0))*(1+NAF)*FolsFaktorTiltagsomk","v":0},{"$f":"IF($E14=0,0,IF(AND(CQ19>Lister!$F$149,MOD((CQ19-Lister!$F$149),$E$14)=0),$E$16,0))*(1+NAF)*FolsFaktorTiltagsomk","v":0},{"$f":"IF($E14=0,0,IF(AND(CR19>Lister!$F$149,MOD((CR19-Lister!$F$149),$E$14)=0),$E$16,0))*(1+NAF)*FolsFaktorTiltagsomk","v":0},{"$f":"IF($E14=0,0,IF(AND(CS19>Lister!$F$149,MOD((CS19-Lister!$F$149),$E$14)=0),$E$16,0))*(1+NAF)*FolsFaktorTiltagsomk","v":0},{"$f":"IF($E14=0,0,IF(AND(CT19>Lister!$F$149,MOD((CT19-Lister!$F$149),$E$14)=0),$E$16,0))*(1+NAF)*FolsFaktorTiltagsomk","v":0},{"$f":"IF($E14=0,0,IF(AND(CU19>Lister!$F$149,MOD((CU19-Lister!$F$149),$E$14)=0),$E$16,0))*(1+NAF)*FolsFaktorTiltagsomk","v":0},{"$f":"IF($E14=0,0,IF(AND(CV19>Lister!$F$149,MOD((CV19-Lister!$F$149),$E$14)=0),$E$16,0))*(1+NAF)*FolsFaktorTiltagsomk","v":0},{"$f":"IF($E14=0,0,IF(AND(CW19>Lister!$F$149,MOD((CW19-Lister!$F$149),$E$14)=0),$E$16,0))*(1+NAF)*FolsFaktorTiltagsomk","v":0},{"$f":"IF($E14=0,0,IF(AND(CX19>Lister!$F$149,MOD((CX19-Lister!$F$149),$E$14)=0),$E$16,0))*(1+NAF)*FolsFaktorTiltagsomk","v":0},{"$f":"IF($E14=0,0,IF(AND(CY19>Lister!$F$149,MOD((CY19-Lister!$F$149),$E$14)=0),$E$16,0))*(1+NAF)*FolsFaktorTiltagsomk","v":0},{"$f":"IF($E14=0,0,IF(AND(CZ19>Lister!$F$149,MOD((CZ19-Lister!$F$149),$E$14)=0),$E$16,0))*(1+NAF)*FolsFaktorTiltagsomk","v":0},{"$f":"IF($E14=0,0,IF(AND(DA19>Lister!$F$149,MOD((DA19-Lister!$F$149),$E$14)=0),$E$16,0))*(1+NAF)*FolsFaktorTiltagsomk","v":0}]
[null,null,null,"Scrapværdi af investeringer",{"$f":"IF($E$14=0,0,IF(AND($E$20>Lister!$F$149,MOD(($E$20-Lister!$F$149),$E$14)=0),$E$16,0))*(1+NAF)*FolsFaktorTiltagsomk","v":0},{"$f":"IF($E$14=0,0,IF(AND(F20>Lister!$F$149,MOD((F20-Lister!$F$149),$E$14)=0),$E$16,0))*(1+NAF)*FolsFaktorTiltagsomk","v":0},{"$f":"IF($E$14=0,0,IF(AND(G20>Lister!$F$149,MOD((G20-Lister!$F$149),$E$14)=0),$E$16,0))*(1+NAF)*FolsFaktorTiltagsomk","v":0},{"$f":"IF($E$14=0,0,IF(AND(H20>Lister!$F$149,MOD((H20-Lister!$F$149),$E$14)=0),$E$16,0))*(1+NAF)*FolsFaktorTiltagsomk","v":0},{"$f":"IF($E$14=0,0,IF(AND(I20>Lister!$F$149,MOD((I20-Lister!$F$149),$E$14)=0),$E$16,0))*(1+NAF)*FolsFaktorTiltagsomk","v":0},{"$f":"IF($E$14=0,0,IF(AND(J20>Lister!$F$149,MOD((J20-Lister!$F$149),$E$14)=0),$E$16,0))*(1+NAF)*FolsFaktorTiltagsomk","v":0},{"$f":"IF($E$14=0,0,IF(AND(K20>Lister!$F$149,MOD((K20-Lister!$F$149),$E$14)=0),$E$16,0))*(1+NAF)*FolsFaktorTiltagsomk","v":0},{"$f":"IF($E$14=0,0,IF(AND(L20>Lister!$F$149,MOD((L20-Lister!$F$149),$E$14)=0),$E$16,0))*(1+NAF)*FolsFaktorTiltagsomk","v":0},{"$f":"IF($E$14=0,0,IF(AND(M20>Lister!$F$149,MOD((M20-Lister!$F$149),$E$14)=0),$E$16,0))*(1+NAF)*FolsFaktorTiltagsomk","v":0},{"$f":"IF($E$14=0,0,IF(AND(N20>Lister!$F$149,MOD((N20-Lister!$F$149),$E$14)=0),$E$16,0))*(1+NAF)*FolsFaktorTiltagsomk","v":0},{"$f":"IF($E$14=0,0,IF(AND(O20>Lister!$F$149,MOD((O20-Lister!$F$149),$E$14)=0),$E$16,0))*(1+NAF)*FolsFaktorTiltagsomk","v":0},{"$f":"IF($E$14=0,0,IF(AND(P20>Lister!$F$149,MOD((P20-Lister!$F$149),$E$14)=0),$E$16,0))*(1+NAF)*FolsFaktorTiltagsomk","v":0},{"$f":"IF($E$14=0,0,IF(AND(Q20>Lister!$F$149,MOD((Q20-Lister!$F$149),$E$14)=0),$E$16,0))*(1+NAF)*FolsFaktorTiltagsomk","v":0},{"$f":"IF($E$14=0,0,IF(AND(R20>Lister!$F$149,MOD((R20-Lister!$F$149),$E$14)=0),$E$16,0))*(1+NAF)*FolsFaktorTiltagsomk","v":0},{"$f":"IF($E$14=0,0,IF(AND(S20>Lister!$F$149,MOD((S20-Lister!$F$149),$E$14)=0),$E$16,0))*(1+NAF)*FolsFaktorTiltagsomk","v":0},{"$f":"IF($E$14=0,0,IF(AND(T20>Lister!$F$149,MOD((T20-Lister!$F$149),$E$14)=0),$E$16,0))*(1+NAF)*FolsFaktorTiltagsomk","v":0},{"$f":"IF($E$14=0,0,IF(AND(U20>Lister!$F$149,MOD((U20-Lister!$F$149),$E$14)=0),$E$16,0))*(1+NAF)*FolsFaktorTiltagsomk","v":0},{"$f":"IF($E$14=0,0,IF(AND(V20>Lister!$F$149,MOD((V20-Lister!$F$149),$E$14)=0),$E$16,0))*(1+NAF)*FolsFaktorTiltagsomk","v":0},{"$f":"IF($E$14=0,0,IF(AND(W20>Lister!$F$149,MOD((W20-Lister!$F$149),$E$14)=0),$E$16,0))*(1+NAF)*FolsFaktorTiltagsomk","v":0},{"$f":"IF($E$14=0,0,IF(AND(X20>Lister!$F$149,MOD((X20-Lister!$F$149),$E$14)=0),$E$16,0))*(1+NAF)*FolsFaktorTiltagsomk","v":0},{"$f":"IF($E$14=0,0,IF(AND(Y20>Lister!$F$149,MOD((Y20-Lister!$F$149),$E$14)=0),$E$16,0))*(1+NAF)*FolsFaktorTiltagsomk","v":0},{"$f":"IF($E$14=0,0,IF(AND(Z20>Lister!$F$149,MOD((Z20-Lister!$F$149),$E$14)=0),$E$16,0))*(1+NAF)*FolsFaktorTiltagsomk","v":0},{"$f":"IF($E$14=0,0,IF(AND(AA20>Lister!$F$149,MOD((AA20-Lister!$F$149),$E$14)=0),$E$16,0))*(1+NAF)*FolsFaktorTiltagsomk","v":0},{"$f":"IF($E$14=0,0,IF(AND(AB20>Lister!$F$149,MOD((AB20-Lister!$F$149),$E$14)=0),$E$16,0))*(1+NAF)*FolsFaktorTiltagsomk","v":0},{"$f":"IF($E$14=0,0,IF(AND(AC20>Lister!$F$149,MOD((AC20-Lister!$F$149),$E$14)=0),$E$16,0))*(1+NAF)*FolsFaktorTiltagsomk","v":0},{"$f":"IF($E$14=0,0,IF(AND(AD20>Lister!$F$149,MOD((AD20-Lister!$F$149),$E$14)=0),$E$16,0))*(1+NAF)*FolsFaktorTiltagsomk","v":0},{"$f":"IF($E$14=0,0,IF(AND(AE20>Lister!$F$149,MOD((AE20-Lister!$F$149),$E$14)=0),$E$16,0))*(1+NAF)*FolsFaktorTiltagsomk","v":0},{"$f":"IF($E$14=0,0,IF(AND(AF20>Lister!$F$149,MOD((AF20-Lister!$F$149),$E$14)=0),$E$16,0))*(1+NAF)*FolsFaktorTiltagsomk","v":0},{"$f":"IF($E$14=0,0,IF(AND(AG20>Lister!$F$149,MOD((AG20-Lister!$F$149),$E$14)=0),$E$16,0))*(1+NAF)*FolsFaktorTiltagsomk","v":0},{"$f":"IF($E$14=0,0,IF(AND(AH20>Lister!$F$149,MOD((AH20-Lister!$F$149),$E$14)=0),$E$16,0))*(1+NAF)*FolsFaktorTiltagsomk","v":0},{"$f":"IF($E$14=0,0,IF(AND(AI20>Lister!$F$149,MOD((AI20-Lister!$F$149),$E$14)=0),$E$16,0))*(1+NAF)*FolsFaktorTiltagsomk","v":0},{"$f":"IF($E$14=0,0,IF(AND(AJ20>Lister!$F$149,MOD((AJ20-Lister!$F$149),$E$14)=0),$E$16,0))*(1+NAF)*FolsFaktorTiltagsomk","v":0},{"$f":"IF($E$14=0,0,IF(AND(AK20>Lister!$F$149,MOD((AK20-Lister!$F$149),$E$14)=0),$E$16,0))*(1+NAF)*FolsFaktorTiltagsomk","v":0},{"$f":"IF($E$14=0,0,IF(AND(AL20>Lister!$F$149,MOD((AL20-Lister!$F$149),$E$14)=0),$E$16,0))*(1+NAF)*FolsFaktorTiltagsomk","v":0},{"$f":"IF($E$14=0,0,IF(AND(AM20>Lister!$F$149,MOD((AM20-Lister!$F$149),$E$14)=0),$E$16,0))*(1+NAF)*FolsFaktorTiltagsomk","v":0},{"$f":"IF($E$14=0,0,IF(AND(AN20>Lister!$F$149,MOD((AN20-Lister!$F$149),$E$14)=0),$E$16,0))*(1+NAF)*FolsFaktorTiltagsomk","v":0},{"$f":"IF($E$14=0,0,IF(AND(AO20>Lister!$F$149,MOD((AO20-Lister!$F$149),$E$14)=0),$E$16,0))*(1+NAF)*FolsFaktorTiltagsomk","v":0},{"$f":"IF($E$14=0,0,IF(AND(AP20>Lister!$F$149,MOD((AP20-Lister!$F$149),$E$14)=0),$E$16,0))*(1+NAF)*FolsFaktorTiltagsomk","v":0},{"$f":"IF($E$14=0,0,IF(AND(AQ20>Lister!$F$149,MOD((AQ20-Lister!$F$149),$E$14)=0),$E$16,0))*(1+NAF)*FolsFaktorTiltagsomk","v":0},{"$f":"IF($E$14=0,0,IF(AND(AR20>Lister!$F$149,MOD((AR20-Lister!$F$149),$E$14)=0),$E$16,0))*(1+NAF)*FolsFaktorTiltagsomk","v":0},{"$f":"IF($E$14=0,0,IF(AND(AS20>Lister!$F$149,MOD((AS20-Lister!$F$149),$E$14)=0),$E$16,0))*(1+NAF)*FolsFaktorTiltagsomk","v":0},{"$f":"IF($E$14=0,0,IF(AND(AT20>Lister!$F$149,MOD((AT20-Lister!$F$149),$E$14)=0),$E$16,0))*(1+NAF)*FolsFaktorTiltagsomk","v":0},{"$f":"IF($E$14=0,0,IF(AND(AU20>Lister!$F$149,MOD((AU20-Lister!$F$149),$E$14)=0),$E$16,0))*(1+NAF)*FolsFaktorTiltagsomk","v":0},{"$f":"IF($E$14=0,0,IF(AND(AV20>Lister!$F$149,MOD((AV20-Lister!$F$149),$E$14)=0),$E$16,0))*(1+NAF)*FolsFaktorTiltagsomk","v":0},{"$f":"IF($E$14=0,0,IF(AND(AW20>Lister!$F$149,MOD((AW20-Lister!$F$149),$E$14)=0),$E$16,0))*(1+NAF)*FolsFaktorTiltagsomk","v":0},{"$f":"IF($E$14=0,0,IF(AND(AX20>Lister!$F$149,MOD((AX20-Lister!$F$149),$E$14)=0),$E$16,0))*(1+NAF)*FolsFaktorTiltagsomk","v":0},{"$f":"IF($E$14=0,0,IF(AND(AY20>Lister!$F$149,MOD((AY20-Lister!$F$149),$E$14)=0),$E$16,0))*(1+NAF)*FolsFaktorTiltagsomk","v":0},{"$f":"IF($E$14=0,0,IF(AND(AZ20>Lister!$F$149,MOD((AZ20-Lister!$F$149),$E$14)=0),$E$16,0))*(1+NAF)*FolsFaktorTiltagsomk","v":0},{"$f":"IF($E$14=0,0,IF(AND(BA20>Lister!$F$149,MOD((BA20-Lister!$F$149),$E$14)=0),$E$16,0))*(1+NAF)*FolsFaktorTiltagsomk","v":0},{"$f":"IF($E$14=0,0,IF(AND(BB20>Lister!$F$149,MOD((BB20-Lister!$F$149),$E$14)=0),$E$16,0))*(1+NAF)*FolsFaktorTiltagsomk","v":0},{"$f":"IF($E$14=0,0,IF(AND(BC20>Lister!$F$149,MOD((BC20-Lister!$F$149),$E$14)=0),$E$16,0))*(1+NAF)*FolsFaktorTiltagsomk","v":0},{"$f":"IF($E$14=0,0,IF(AND(BD20>Lister!$F$149,MOD((BD20-Lister!$F$149),$E$14)=0),$E$16,0))*(1+NAF)*FolsFaktorTiltagsomk","v":0},{"$f":"IF($E$14=0,0,IF(AND(BE20>Lister!$F$149,MOD((BE20-Lister!$F$149),$E$14)=0),$E$16,0))*(1+NAF)*FolsFaktorTiltagsomk","v":0},{"$f":"IF($E$14=0,0,IF(AND(BF20>Lister!$F$149,MOD((BF20-Lister!$F$149),$E$14)=0),$E$16,0))*(1+NAF)*FolsFaktorTiltagsomk","v":0},{"$f":"IF($E$14=0,0,IF(AND(BG20>Lister!$F$149,MOD((BG20-Lister!$F$149),$E$14)=0),$E$16,0))*(1+NAF)*FolsFaktorTiltagsomk","v":0},{"$f":"IF($E$14=0,0,IF(AND(BH20>Lister!$F$149,MOD((BH20-Lister!$F$149),$E$14)=0),$E$16,0))*(1+NAF)*FolsFaktorTiltagsomk","v":0},{"$f":"IF($E$14=0,0,IF(AND(BI20>Lister!$F$149,MOD((BI20-Lister!$F$149),$E$14)=0),$E$16,0))*(1+NAF)*FolsFaktorTiltagsomk","v":0},{"$f":"IF($E$14=0,0,IF(AND(BJ20>Lister!$F$149,MOD((BJ20-Lister!$F$149),$E$14)=0),$E$16,0))*(1+NAF)*FolsFaktorTiltagsomk","v":0},{"$f":"IF($E$14=0,0,IF(AND(BK20>Lister!$F$149,MOD((BK20-Lister!$F$149),$E$14)=0),$E$16,0))*(1+NAF)*FolsFaktorTiltagsomk","v":0},{"$f":"IF($E$14=0,0,IF(AND(BL20>Lister!$F$149,MOD((BL20-Lister!$F$149),$E$14)=0),$E$16,0))*(1+NAF)*FolsFaktorTiltagsomk","v":0},{"$f":"IF($E$14=0,0,IF(AND(BM20>Lister!$F$149,MOD((BM20-Lister!$F$149),$E$14)=0),$E$16,0))*(1+NAF)*FolsFaktorTiltagsomk","v":0},{"$f":"IF($E$14=0,0,IF(AND(BN20>Lister!$F$149,MOD((BN20-Lister!$F$149),$E$14)=0),$E$16,0))*(1+NAF)*FolsFaktorTiltagsomk","v":0},{"$f":"IF($E$14=0,0,IF(AND(BO20>Lister!$F$149,MOD((BO20-Lister!$F$149),$E$14)=0),$E$16,0))*(1+NAF)*FolsFaktorTiltagsomk","v":0},{"$f":"IF($E$14=0,0,IF(AND(BP20>Lister!$F$149,MOD((BP20-Lister!$F$149),$E$14)=0),$E$16,0))*(1+NAF)*FolsFaktorTiltagsomk","v":0},{"$f":"IF($E$14=0,0,IF(AND(BQ20>Lister!$F$149,MOD((BQ20-Lister!$F$149),$E$14)=0),$E$16,0))*(1+NAF)*FolsFaktorTiltagsomk","v":0},{"$f":"IF($E$14=0,0,IF(AND(BR20>Lister!$F$149,MOD((BR20-Lister!$F$149),$E$14)=0),$E$16,0))*(1+NAF)*FolsFaktorTiltagsomk","v":0},{"$f":"IF($E$14=0,0,IF(AND(BS20>Lister!$F$149,MOD((BS20-Lister!$F$149),$E$14)=0),$E$16,0))*(1+NAF)*FolsFaktorTiltagsomk","v":0},{"$f":"IF($E$14=0,0,IF(AND(BT20>Lister!$F$149,MOD((BT20-Lister!$F$149),$E$14)=0),$E$16,0))*(1+NAF)*FolsFaktorTiltagsomk","v":0},{"$f":"IF($E$14=0,0,IF(AND(BU20>Lister!$F$149,MOD((BU20-Lister!$F$149),$E$14)=0),$E$16,0))*(1+NAF)*FolsFaktorTiltagsomk","v":0},{"$f":"IF($E$14=0,0,IF(AND(BV20>Lister!$F$149,MOD((BV20-Lister!$F$149),$E$14)=0),$E$16,0))*(1+NAF)*FolsFaktorTiltagsomk","v":0},{"$f":"IF($E$14=0,0,IF(AND(BW20>Lister!$F$149,MOD((BW20-Lister!$F$149),$E$14)=0),$E$16,0))*(1+NAF)*FolsFaktorTiltagsomk","v":0},{"$f":"IF($E$14=0,0,IF(AND(BX20>Lister!$F$149,MOD((BX20-Lister!$F$149),$E$14)=0),$E$16,0))*(1+NAF)*FolsFaktorTiltagsomk","v":0},{"$f":"IF($E$14=0,0,IF(AND(BY20>Lister!$F$149,MOD((BY20-Lister!$F$149),$E$14)=0),$E$16,0))*(1+NAF)*FolsFaktorTiltagsomk","v":0},{"$f":"IF($E$14=0,0,IF(AND(BZ20>Lister!$F$149,MOD((BZ20-Lister!$F$149),$E$14)=0),$E$16,0))*(1+NAF)*FolsFaktorTiltagsomk","v":0},{"$f":"IF($E$14=0,0,IF(AND(CA20>Lister!$F$149,MOD((CA20-Lister!$F$149),$E$14)=0),$E$16,0))*(1+NAF)*FolsFaktorTiltagsomk","v":0},{"$f":"IF($E$14=0,0,IF(AND(CB20>Lister!$F$149,MOD((CB20-Lister!$F$149),$E$14)=0),$E$16,0))*(1+NAF)*FolsFaktorTiltagsomk","v":0},{"$f":"IF($E$14=0,0,IF(AND(CC20>Lister!$F$149,MOD((CC20-Lister!$F$149),$E$14)=0),$E$16,0))*(1+NAF)*FolsFaktorTiltagsomk","v":0},{"$f":"IF($E$14=0,0,IF(AND(CD20>Lister!$F$149,MOD((CD20-Lister!$F$149),$E$14)=0),$E$16,0))*(1+NAF)*FolsFaktorTiltagsomk","v":0},{"$f":"IF($E$14=0,0,IF(AND(CE20>Lister!$F$149,MOD((CE20-Lister!$F$149),$E$14)=0),$E$16,0))*(1+NAF)*FolsFaktorTiltagsomk","v":0},{"$f":"IF($E$14=0,0,IF(AND(CF20>Lister!$F$149,MOD((CF20-Lister!$F$149),$E$14)=0),$E$16,0))*(1+NAF)*FolsFaktorTiltagsomk","v":0},{"$f":"IF($E$14=0,0,IF(AND(CG20>Lister!$F$149,MOD((CG20-Lister!$F$149),$E$14)=0),$E$16,0))*(1+NAF)*FolsFaktorTiltagsomk","v":0},{"$f":"IF($E$14=0,0,IF(AND(CH20>Lister!$F$149,MOD((CH20-Lister!$F$149),$E$14)=0),$E$16,0))*(1+NAF)*FolsFaktorTiltagsomk","v":0},{"$f":"IF($E$14=0,0,IF(AND(CI20>Lister!$F$149,MOD((CI20-Lister!$F$149),$E$14)=0),$E$16,0))*(1+NAF)*FolsFaktorTiltagsomk","v":0},{"$f":"IF($E$14=0,0,IF(AND(CJ20>Lister!$F$149,MOD((CJ20-Lister!$F$149),$E$14)=0),$E$16,0))*(1+NAF)*FolsFaktorTiltagsomk","v":0},{"$f":"IF($E$14=0,0,IF(AND(CK20>Lister!$F$149,MOD((CK20-Lister!$F$149),$E$14)=0),$E$16,0))*(1+NAF)*FolsFaktorTiltagsomk","v":0},{"$f":"IF($E$14=0,0,IF(AND(CL20>Lister!$F$149,MOD((CL20-Lister!$F$149),$E$14)=0),$E$16,0))*(1+NAF)*FolsFaktorTiltagsomk","v":0},{"$f":"IF($E$14=0,0,IF(AND(CM20>Lister!$F$149,MOD((CM20-Lister!$F$149),$E$14)=0),$E$16,0))*(1+NAF)*FolsFaktorTiltagsomk","v":0},{"$f":"IF($E$14=0,0,IF(AND(CN20>Lister!$F$149,MOD((CN20-Lister!$F$149),$E$14)=0),$E$16,0))*(1+NAF)*FolsFaktorTiltagsomk","v":0},{"$f":"IF($E$14=0,0,IF(AND(CO20>Lister!$F$149,MOD((CO20-Lister!$F$149),$E$14)=0),$E$16,0))*(1+NAF)*FolsFaktorTiltagsomk","v":0},{"$f":"IF($E$14=0,0,IF(AND(CP20>Lister!$F$149,MOD((CP20-Lister!$F$149),$E$14)=0),$E$16,0))*(1+NAF)*FolsFaktorTiltagsomk","v":0},{"$f":"IF($E$14=0,0,IF(AND(CQ20>Lister!$F$149,MOD((CQ20-Lister!$F$149),$E$14)=0),$E$16,0))*(1+NAF)*FolsFaktorTiltagsomk","v":0},{"$f":"IF($E$14=0,0,IF(AND(CR20>Lister!$F$149,MOD((CR20-Lister!$F$149),$E$14)=0),$E$16,0))*(1+NAF)*FolsFaktorTiltagsomk","v":0},{"$f":"IF($E$14=0,0,IF(AND(CS20>Lister!$F$149,MOD((CS20-Lister!$F$149),$E$14)=0),$E$16,0))*(1+NAF)*FolsFaktorTiltagsomk","v":0},{"$f":"IF($E$14=0,0,IF(AND(CT20>Lister!$F$149,MOD((CT20-Lister!$F$149),$E$14)=0),$E$16,0))*(1+NAF)*FolsFaktorTiltagsomk","v":0},{"$f":"IF($E$14=0,0,IF(AND(CU20>Lister!$F$149,MOD((CU20-Lister!$F$149),$E$14)=0),$E$16,0))*(1+NAF)*FolsFaktorTiltagsomk","v":0},{"$f":"IF($E$14=0,0,IF(AND(CV20>Lister!$F$149,MOD((CV20-Lister!$F$149),$E$14)=0),$E$16,0))*(1+NAF)*FolsFaktorTiltagsomk","v":0},{"$f":"IF($E$14=0,0,IF(AND(CW20>Lister!$F$149,MOD((CW20-Lister!$F$149),$E$14)=0),$E$16,0))*(1+NAF)*FolsFaktorTiltagsomk","v":0},{"$f":"IF($E$14=0,0,IF(AND(CX20>Lister!$F$149,MOD((CX20-Lister!$F$149),$E$14)=0),$E$16,0))*(1+NAF)*FolsFaktorTiltagsomk","v":0},{"$f":"IF($E$14=0,0,IF(AND(CY20>Lister!$F$149,MOD((CY20-Lister!$F$149),$E$14)=0),$E$16,0))*(1+NAF)*FolsFaktorTiltagsomk","v":0},{"$f":"IF($E$14=0,0,IF(AND(CZ20>Lister!$F$149,MOD((CZ20-Lister!$F$149),$E$14)=0),$E$16,0))*(1+NAF)*FolsFaktorTiltagsomk","v":0},{"$f":"IF($E$14=0,0,IF(AND(DA20>Lister!$F$149,MOD((DA20-Lister!$F$149),$E$14)=0),$E$16,0))*(1+NAF)*FolsFaktorTiltagsomk","v":0}]
[null,null,null,"Drifts- og vedligeholdelsesomkostninger",{"$f":"IF(E$19>=Lister!$F$150,$E$15,0)*(1+NAF)","v":0},{"$f":"IF(F$19>=Lister!$F$150,$E$15,0)*(1+NAF)","v":0},{"$f":"IF(G$19>=Lister!$F$150,$E$15,0)*(1+NAF)","v":0},{"$f":"IF(H$19>=Lister!$F$150,$E$15,0)*(1+NAF)","v":0},{"$f":"IF(I$19>=Lister!$F$150,$E$15,0)*(1+NAF)","v":0},{"$f":"IF(J$19>=Lister!$F$150,$E$15,0)*(1+NAF)","v":0},{"$f":"IF(K$19>=Lister!$F$150,$E$15,0)*(1+NAF)","v":0},{"$f":"IF(L$19>=Lister!$F$150,$E$15,0)*(1+NAF)","v":0},{"$f":"IF(M$19>=Lister!$F$150,$E$15,0)*(1+NAF)","v":0},{"$f":"IF(N$19>=Lister!$F$150,$E$15,0)*(1+NAF)","v":0},{"$f":"IF(O$19>=Lister!$F$150,$E$15,0)*(1+NAF)","v":0},{"$f":"IF(P$19>=Lister!$F$150,$E$15,0)*(1+NAF)","v":0},{"$f":"IF(Q$19>=Lister!$F$150,$E$15,0)*(1+NAF)","v":0},{"$f":"IF(R$19>=Lister!$F$150,$E$15,0)*(1+NAF)","v":0},{"$f":"IF(S$19>=Lister!$F$150,$E$15,0)*(1+NAF)","v":0},{"$f":"IF(T$19>=Lister!$F$150,$E$15,0)*(1+NAF)","v":0},{"$f":"IF(U$19>=Lister!$F$150,$E$15,0)*(1+NAF)","v":0},{"$f":"IF(V$19>=Lister!$F$150,$E$15,0)*(1+NAF)","v":0},{"$f":"IF(W$19>=Lister!$F$150,$E$15,0)*(1+NAF)","v":0},{"$f":"IF(X$19>=Lister!$F$150,$E$15,0)*(1+NAF)","v":0},{"$f":"IF(Y$19>=Lister!$F$150,$E$15,0)*(1+NAF)","v":0},{"$f":"IF(Z$19>=Lister!$F$150,$E$15,0)*(1+NAF)","v":0},{"$f":"IF(AA$19>=Lister!$F$150,$E$15,0)*(1+NAF)","v":0},{"$f":"IF(AB$19>=Lister!$F$150,$E$15,0)*(1+NAF)","v":0},{"$f":"IF(AC$19>=Lister!$F$150,$E$15,0)*(1+NAF)","v":0},{"$f":"IF(AD$19>=Lister!$F$150,$E$15,0)*(1+NAF)","v":0},{"$f":"IF(AE$19>=Lister!$F$150,$E$15,0)*(1+NAF)","v":0},{"$f":"IF(AF$19>=Lister!$F$150,$E$15,0)*(1+NAF)","v":0},{"$f":"IF(AG$19>=Lister!$F$150,$E$15,0)*(1+NAF)","v":0},{"$f":"IF(AH$19>=Lister!$F$150,$E$15,0)*(1+NAF)","v":0},{"$f":"IF(AI$19>=Lister!$F$150,$E$15,0)*(1+NAF)","v":0},{"$f":"IF(AJ$19>=Lister!$F$150,$E$15,0)*(1+NAF)","v":0},{"$f":"IF(AK$19>=Lister!$F$150,$E$15,0)*(1+NAF)","v":0},{"$f":"IF(AL$19>=Lister!$F$150,$E$15,0)*(1+NAF)","v":0},{"$f":"IF(AM$19>=Lister!$F$150,$E$15,0)*(1+NAF)","v":0},{"$f":"IF(AN$19>=Lister!$F$150,$E$15,0)*(1+NAF)","v":0},{"$f":"IF(AO$19>=Lister!$F$150,$E$15,0)*(1+NAF)","v":0},{"$f":"IF(AP$19>=Lister!$F$150,$E$15,0)*(1+NAF)","v":0},{"$f":"IF(AQ$19>=Lister!$F$150,$E$15,0)*(1+NAF)","v":0},{"$f":"IF(AR$19>=Lister!$F$150,$E$15,0)*(1+NAF)","v":0},{"$f":"IF(AS$19>=Lister!$F$150,$E$15,0)*(1+NAF)","v":0},{"$f":"IF(AT$19>=Lister!$F$150,$E$15,0)*(1+NAF)","v":0},{"$f":"IF(AU$19>=Lister!$F$150,$E$15,0)*(1+NAF)","v":0},{"$f":"IF(AV$19>=Lister!$F$150,$E$15,0)*(1+NAF)","v":0},{"$f":"IF(AW$19>=Lister!$F$150,$E$15,0)*(1+NAF)","v":0},{"$f":"IF(AX$19>=Lister!$F$150,$E$15,0)*(1+NAF)","v":0},{"$f":"IF(AY$19>=Lister!$F$150,$E$15,0)*(1+NAF)","v":0},{"$f":"IF(AZ$19>=Lister!$F$150,$E$15,0)*(1+NAF)","v":0},{"$f":"IF(BA$19>=Lister!$F$150,$E$15,0)*(1+NAF)","v":0},{"$f":"IF(BB$19>=Lister!$F$150,$E$15,0)*(1+NAF)","v":0},{"$f":"IF(BC$19>=Lister!$F$150,$E$15,0)*(1+NAF)","v":0},{"$f":"IF(BD$19>=Lister!$F$150,$E$15,0)*(1+NAF)","v":0},{"$f":"IF(BE$19>=Lister!$F$150,$E$15,0)*(1+NAF)","v":0},{"$f":"IF(BF$19>=Lister!$F$150,$E$15,0)*(1+NAF)","v":0},{"$f":"IF(BG$19>=Lister!$F$150,$E$15,0)*(1+NAF)","v":0},{"$f":"IF(BH$19>=Lister!$F$150,$E$15,0)*(1+NAF)","v":0},{"$f":"IF(BI$19>=Lister!$F$150,$E$15,0)*(1+NAF)","v":0},{"$f":"IF(BJ$19>=Lister!$F$150,$E$15,0)*(1+NAF)","v":0},{"$f":"IF(BK$19>=Lister!$F$150,$E$15,0)*(1+NAF)","v":0},{"$f":"IF(BL$19>=Lister!$F$150,$E$15,0)*(1+NAF)","v":0},{"$f":"IF(BM$19>=Lister!$F$150,$E$15,0)*(1+NAF)","v":0},{"$f":"IF(BN$19>=Lister!$F$150,$E$15,0)*(1+NAF)","v":0},{"$f":"IF(BO$19>=Lister!$F$150,$E$15,0)*(1+NAF)","v":0},{"$f":"IF(BP$19>=Lister!$F$150,$E$15,0)*(1+NAF)","v":0},{"$f":"IF(BQ$19>=Lister!$F$150,$E$15,0)*(1+NAF)","v":0},{"$f":"IF(BR$19>=Lister!$F$150,$E$15,0)*(1+NAF)","v":0},{"$f":"IF(BS$19>=Lister!$F$150,$E$15,0)*(1+NAF)","v":0},{"$f":"IF(BT$19>=Lister!$F$150,$E$15,0)*(1+NAF)","v":0},{"$f":"IF(BU$19>=Lister!$F$150,$E$15,0)*(1+NAF)","v":0},{"$f":"IF(BV$19>=Lister!$F$150,$E$15,0)*(1+NAF)","v":0},{"$f":"IF(BW$19>=Lister!$F$150,$E$15,0)*(1+NAF)","v":0},{"$f":"IF(BX$19>=Lister!$F$150,$E$15,0)*(1+NAF)","v":0},{"$f":"IF(BY$19>=Lister!$F$150,$E$15,0)*(1+NAF)","v":0},{"$f":"IF(BZ$19>=Lister!$F$150,$E$15,0)*(1+NAF)","v":0},{"$f":"IF(CA$19>=Lister!$F$150,$E$15,0)*(1+NAF)","v":0},{"$f":"IF(CB$19>=Lister!$F$150,$E$15,0)*(1+NAF)","v":0},{"$f":"IF(CC$19>=Lister!$F$150,$E$15,0)*(1+NAF)","v":0},{"$f":"IF(CD$19>=Lister!$F$150,$E$15,0)*(1+NAF)","v":0},{"$f":"IF(CE$19>=Lister!$F$150,$E$15,0)*(1+NAF)","v":0},{"$f":"IF(CF$19>=Lister!$F$150,$E$15,0)*(1+NAF)","v":0},{"$f":"IF(CG$19>=Lister!$F$150,$E$15,0)*(1+NAF)","v":0},{"$f":"IF(CH$19>=Lister!$F$150,$E$15,0)*(1+NAF)","v":0},{"$f":"IF(CI$19>=Lister!$F$150,$E$15,0)*(1+NAF)","v":0},{"$f":"IF(CJ$19>=Lister!$F$150,$E$15,0)*(1+NAF)","v":0},{"$f":"IF(CK$19>=Lister!$F$150,$E$15,0)*(1+NAF)","v":0},{"$f":"IF(CL$19>=Lister!$F$150,$E$15,0)*(1+NAF)","v":0},{"$f":"IF(CM$19>=Lister!$F$150,$E$15,0)*(1+NAF)","v":0},{"$f":"IF(CN$19>=Lister!$F$150,$E$15,0)*(1+NAF)","v":0},{"$f":"IF(CO$19>=Lister!$F$150,$E$15,0)*(1+NAF)","v":0},{"$f":"IF(CP$19>=Lister!$F$150,$E$15,0)*(1+NAF)","v":0},{"$f":"IF(CQ$19>=Lister!$F$150,$E$15,0)*(1+NAF)","v":0},{"$f":"IF(CR$19>=Lister!$F$150,$E$15,0)*(1+NAF)","v":0},{"$f":"IF(CS$19>=Lister!$F$150,$E$15,0)*(1+NAF)","v":0},{"$f":"IF(CT$19>=Lister!$F$150,$E$15,0)*(1+NAF)","v":0},{"$f":"IF(CU$19>=Lister!$F$150,$E$15,0)*(1+NAF)","v":0},{"$f":"IF(CV$19>=Lister!$F$150,$E$15,0)*(1+NAF)","v":0},{"$f":"IF(CW$19>=Lister!$F$150,$E$15,0)*(1+NAF)","v":0},{"$f":"IF(CX$19>=Lister!$F$150,$E$15,0)*(1+NAF)","v":0},{"$f":"IF(CY$19>=Lister!$F$150,$E$15,0)*(1+NAF)","v":0},{"$f":"IF(CZ$19>=Lister!$F$150,$E$15,0)*(1+NAF)","v":0},{"$f":"IF(DA$19>=Lister!$F$150,$E$15,0)*(1+NAF)","v":0}]
[]
[null,null,null,"Tiltagsomkostninger, mio. kr.",{"$f":"'Omkostninger og tiltag'!G230","v":" "}]
[null,null,null,null,{"$f":"StartAar","v":2017},{"$f":"E26+1","v":2018},2019,2020,2021,2022,2023,2024,2025,2026,2027,2028,2029,2030,2031,2032,2033,2034,2035,2036,2037,2038,2039,2040,2041,2042,2043,2044,2045,2046,2047,2048,2049,{"$f":"AK26+1","v":2050},2051,2052,2053,2054,2055,2056,2057,2058,2059,2060,2061,2062,2063,2064,2065,2066,2067,2068,2069,2070,2071,2072,2073,2074,2075,2076,2077,2078,2079,2080,2081,{"$f":"BQ26+1","v":2082},2083,2084,2085,2086,2087,2088,2089,2090,2091,2092,2093,2094,2095,2096,2097,2098,2099,2100,2101,2102,2103,2104,2105,2106,2107,2108,2109,2110,2111,2112,2113,2114,2115,2116,2117]
[null,null,null,"Investering",{"$f":"IF(E$26=Lister!$F$149,$F$13,0)*(1+NAF)*FolsFaktorTiltagsomk","v":0},{"$f":"IF(F$26=Lister!$F$149,$F$13,0)*(1+NAF)*FolsFaktorTiltagsomk","v":0},{"$f":"IF(G$26=Lister!$F$149,$F$13,0)*(1+NAF)*FolsFaktorTiltagsomk","v":0},{"$f":"IF(H$26=Lister!$F$149,$F$13,0)*(1+NAF)*FolsFaktorTiltagsomk","v":0},{"$f":"IF(I$26=Lister!$F$149,$F$13,0)*(1+NAF)*FolsFaktorTiltagsomk","v":0},{"$f":"IF(J$26=Lister!$F$149,$F$13,0)*(1+NAF)*FolsFaktorTiltagsomk","v":0},{"$f":"IF(K$26=Lister!$F$149,$F$13,0)*(1+NAF)*FolsFaktorTiltagsomk","v":0},{"$f":"IF(L$26=Lister!$F$149,$F$13,0)*(1+NAF)*FolsFaktorTiltagsomk","v":0},{"$f":"IF(M$26=Lister!$F$149,$F$13,0)*(1+NAF)*FolsFaktorTiltagsomk","v":0},{"$f":"IF(N$26=Lister!$F$149,$F$13,0)*(1+NAF)*FolsFaktorTiltagsomk","v":0},{"$f":"IF(O$26=Lister!$F$149,$F$13,0)*(1+NAF)*FolsFaktorTiltagsomk","v":0},{"$f":"IF(P$26=Lister!$F$149,$F$13,0)*(1+NAF)*FolsFaktorTiltagsomk","v":0},{"$f":"IF(Q$26=Lister!$F$149,$F$13,0)*(1+NAF)*FolsFaktorTiltagsomk","v":0},{"$f":"IF(R$26=Lister!$F$149,$F$13,0)*(1+NAF)*FolsFaktorTiltagsomk","v":0},{"$f":"IF(S$26=Lister!$F$149,$F$13,0)*(1+NAF)*FolsFaktorTiltagsomk","v":0},{"$f":"IF(T$26=Lister!$F$149,$F$13,0)*(1+NAF)*FolsFaktorTiltagsomk","v":0},{"$f":"IF(U$26=Lister!$F$149,$F$13,0)*(1+NAF)*FolsFaktorTiltagsomk","v":0},{"$f":"IF(V$26=Lister!$F$149,$F$13,0)*(1+NAF)*FolsFaktorTiltagsomk","v":0},{"$f":"IF(W$26=Lister!$F$149,$F$13,0)*(1+NAF)*FolsFaktorTiltagsomk","v":0},{"$f":"IF(X$26=Lister!$F$149,$F$13,0)*(1+NAF)*FolsFaktorTiltagsomk","v":0},{"$f":"IF(Y$26=Lister!$F$149,$F$13,0)*(1+NAF)*FolsFaktorTiltagsomk","v":0},{"$f":"IF(Z$26=Lister!$F$149,$F$13,0)*(1+NAF)*FolsFaktorTiltagsomk","v":0},{"$f":"IF(AA$26=Lister!$F$149,$F$13,0)*(1+NAF)*FolsFaktorTiltagsomk","v":0},{"$f":"IF(AB$26=Lister!$F$149,$F$13,0)*(1+NAF)*FolsFaktorTiltagsomk","v":0},{"$f":"IF(AC$26=Lister!$F$149,$F$13,0)*(1+NAF)*FolsFaktorTiltagsomk","v":0},{"$f":"IF(AD$26=Lister!$F$149,$F$13,0)*(1+NAF)*FolsFaktorTiltagsomk","v":0},{"$f":"IF(AE$26=Lister!$F$149,$F$13,0)*(1+NAF)*FolsFaktorTiltagsomk","v":0},{"$f":"IF(AF$26=Lister!$F$149,$F$13,0)*(1+NAF)*FolsFaktorTiltagsomk","v":0},{"$f":"IF(AG$26=Lister!$F$149,$F$13,0)*(1+NAF)*FolsFaktorTiltagsomk","v":0},{"$f":"IF(AH$26=Lister!$F$149,$F$13,0)*(1+NAF)*FolsFaktorTiltagsomk","v":0},{"$f":"IF(AI$26=Lister!$F$149,$F$13,0)*(1+NAF)*FolsFaktorTiltagsomk","v":0},{"$f":"IF(AJ$26=Lister!$F$149,$F$13,0)*(1+NAF)*FolsFaktorTiltagsomk","v":0},{"$f":"IF(AK$26=Lister!$F$149,$F$13,0)*(1+NAF)*FolsFaktorTiltagsomk","v":0},{"$f":"IF(AL$26=Lister!$F$149,$F$13,0)*(1+NAF)*FolsFaktorTiltagsomk","v":0},{"$f":"IF(AM$26=Lister!$F$149,$F$13,0)*(1+NAF)*FolsFaktorTiltagsomk","v":0},{"$f":"IF(AN$26=Lister!$F$149,$F$13,0)*(1+NAF)*FolsFaktorTiltagsomk","v":0},{"$f":"IF(AO$26=Lister!$F$149,$F$13,0)*(1+NAF)*FolsFaktorTiltagsomk","v":0},{"$f":"IF(AP$26=Lister!$F$149,$F$13,0)*(1+NAF)*FolsFaktorTiltagsomk","v":0},{"$f":"IF(AQ$26=Lister!$F$149,$F$13,0)*(1+NAF)*FolsFaktorTiltagsomk","v":0},{"$f":"IF(AR$26=Lister!$F$149,$F$13,0)*(1+NAF)*FolsFaktorTiltagsomk","v":0},{"$f":"IF(AS$26=Lister!$F$149,$F$13,0)*(1+NAF)*FolsFaktorTiltagsomk","v":0},{"$f":"IF(AT$26=Lister!$F$149,$F$13,0)*(1+NAF)*FolsFaktorTiltagsomk","v":0},{"$f":"IF(AU$26=Lister!$F$149,$F$13,0)*(1+NAF)*FolsFaktorTiltagsomk","v":0},{"$f":"IF(AV$26=Lister!$F$149,$F$13,0)*(1+NAF)*FolsFaktorTiltagsomk","v":0},{"$f":"IF(AW$26=Lister!$F$149,$F$13,0)*(1+NAF)*FolsFaktorTiltagsomk","v":0},{"$f":"IF(AX$26=Lister!$F$149,$F$13,0)*(1+NAF)*FolsFaktorTiltagsomk","v":0},{"$f":"IF(AY$26=Lister!$F$149,$F$13,0)*(1+NAF)*FolsFaktorTiltagsomk","v":0},{"$f":"IF(AZ$26=Lister!$F$149,$F$13,0)*(1+NAF)*FolsFaktorTiltagsomk","v":0},{"$f":"IF(BA$26=Lister!$F$149,$F$13,0)*(1+NAF)*FolsFaktorTiltagsomk","v":0},{"$f":"IF(BB$26=Lister!$F$149,$F$13,0)*(1+NAF)*FolsFaktorTiltagsomk","v":0},{"$f":"IF(BC$26=Lister!$F$149,$F$13,0)*(1+NAF)*FolsFaktorTiltagsomk","v":0},{"$f":"IF(BD$26=Lister!$F$149,$F$13,0)*(1+NAF)*FolsFaktorTiltagsomk","v":0},{"$f":"IF(BE$26=Lister!$F$149,$F$13,0)*(1+NAF)*FolsFaktorTiltagsomk","v":0},{"$f":"IF(BF$26=Lister!$F$149,$F$13,0)*(1+NAF)*FolsFaktorTiltagsomk","v":0},{"$f":"IF(BG$26=Lister!$F$149,$F$13,0)*(1+NAF)*FolsFaktorTiltagsomk","v":0},{"$f":"IF(BH$26=Lister!$F$149,$F$13,0)*(1+NAF)*FolsFaktorTiltagsomk","v":0},{"$f":"IF(BI$26=Lister!$F$149,$F$13,0)*(1+NAF)*FolsFaktorTiltagsomk","v":0},{"$f":"IF(BJ$26=Lister!$F$149,$F$13,0)*(1+NAF)*FolsFaktorTiltagsomk","v":0},{"$f":"IF(BK$26=Lister!$F$149,$F$13,0)*(1+NAF)*FolsFaktorTiltagsomk","v":0},{"$f":"IF(BL$26=Lister!$F$149,$F$13,0)*(1+NAF)*FolsFaktorTiltagsomk","v":0},{"$f":"IF(BM$26=Lister!$F$149,$F$13,0)*(1+NAF)*FolsFaktorTiltagsomk","v":0},{"$f":"IF(BN$26=Lister!$F$149,$F$13,0)*(1+NAF)*FolsFaktorTiltagsomk","v":0},{"$f":"IF(BO$26=Lister!$F$149,$F$13,0)*(1+NAF)*FolsFaktorTiltagsomk","v":0},{"$f":"IF(BP$26=Lister!$F$149,$F$13,0)*(1+NAF)*FolsFaktorTiltagsomk","v":0},{"$f":"IF(BQ$26=Lister!$F$149,$F$13,0)*(1+NAF)*FolsFaktorTiltagsomk","v":0},{"$f":"IF(BR$26=Lister!$F$149,$F$13,0)*(1+NAF)*FolsFaktorTiltagsomk","v":0},{"$f":"IF(BS$26=Lister!$F$149,$F$13,0)*(1+NAF)*FolsFaktorTiltagsomk","v":0},{"$f":"IF(BT$26=Lister!$F$149,$F$13,0)*(1+NAF)*FolsFaktorTiltagsomk","v":0},{"$f":"IF(BU$26=Lister!$F$149,$F$13,0)*(1+NAF)*FolsFaktorTiltagsomk","v":0},{"$f":"IF(BV$26=Lister!$F$149,$F$13,0)*(1+NAF)*FolsFaktorTiltagsomk","v":0},{"$f":"IF(BW$26=Lister!$F$149,$F$13,0)*(1+NAF)*FolsFaktorTiltagsomk","v":0},{"$f":"IF(BX$26=Lister!$F$149,$F$13,0)*(1+NAF)*FolsFaktorTiltagsomk","v":0},{"$f":"IF(BY$26=Lister!$F$149,$F$13,0)*(1+NAF)*FolsFaktorTiltagsomk","v":0},{"$f":"IF(BZ$26=Lister!$F$149,$F$13,0)*(1+NAF)*FolsFaktorTiltagsomk","v":0},{"$f":"IF(CA$26=Lister!$F$149,$F$13,0)*(1+NAF)*FolsFaktorTiltagsomk","v":0},{"$f":"IF(CB$26=Lister!$F$149,$F$13,0)*(1+NAF)*FolsFaktorTiltagsomk","v":0},{"$f":"IF(CC$26=Lister!$F$149,$F$13,0)*(1+NAF)*FolsFaktorTiltagsomk","v":0},{"$f":"IF(CD$26=Lister!$F$149,$F$13,0)*(1+NAF)*FolsFaktorTiltagsomk","v":0},{"$f":"IF(CE$26=Lister!$F$149,$F$13,0)*(1+NAF)*FolsFaktorTiltagsomk","v":0},{"$f":"IF(CF$26=Lister!$F$149,$F$13,0)*(1+NAF)*FolsFaktorTiltagsomk","v":0},{"$f":"IF(CG$26=Lister!$F$149,$F$13,0)*(1+NAF)*FolsFaktorTiltagsomk","v":0},{"$f":"IF(CH$26=Lister!$F$149,$F$13,0)*(1+NAF)*FolsFaktorTiltagsomk","v":0},{"$f":"IF(CI$26=Lister!$F$149,$F$13,0)*(1+NAF)*FolsFaktorTiltagsomk","v":0},{"$f":"IF(CJ$26=Lister!$F$149,$F$13,0)*(1+NAF)*FolsFaktorTiltagsomk","v":0},{"$f":"IF(CK$26=Lister!$F$149,$F$13,0)*(1+NAF)*FolsFaktorTiltagsomk","v":0},{"$f":"IF(CL$26=Lister!$F$149,$F$13,0)*(1+NAF)*FolsFaktorTiltagsomk","v":0},{"$f":"IF(CM$26=Lister!$F$149,$F$13,0)*(1+NAF)*FolsFaktorTiltagsomk","v":0},{"$f":"IF(CN$26=Lister!$F$149,$F$13,0)*(1+NAF)*FolsFaktorTiltagsomk","v":0},{"$f":"IF(CO$26=Lister!$F$149,$F$13,0)*(1+NAF)*FolsFaktorTiltagsomk","v":0},{"$f":"IF(CP$26=Lister!$F$149,$F$13,0)*(1+NAF)*FolsFaktorTiltagsomk","v":0},{"$f":"IF(CQ$26=Lister!$F$149,$F$13,0)*(1+NAF)*FolsFaktorTiltagsomk","v":0},{"$f":"IF(CR$26=Lister!$F$149,$F$13,0)*(1+NAF)*FolsFaktorTiltagsomk","v":0},{"$f":"IF(CS$26=Lister!$F$149,$F$13,0)*(1+NAF)*FolsFaktorTiltagsomk","v":0},{"$f":"IF(CT$26=Lister!$F$149,$F$13,0)*(1+NAF)*FolsFaktorTiltagsomk","v":0},{"$f":"IF(CU$26=Lister!$F$149,$F$13,0)*(1+NAF)*FolsFaktorTiltagsomk","v":0},{"$f":"IF(CV$26=Lister!$F$149,$F$13,0)*(1+NAF)*FolsFaktorTiltagsomk","v":0},{"$f":"IF(CW$26=Lister!$F$149,$F$13,0)*(1+NAF)*FolsFaktorTiltagsomk","v":0},{"$f":"IF(CX$26=Lister!$F$149,$F$13,0)*(1+NAF)*FolsFaktorTiltagsomk","v":0},{"$f":"IF(CY$26=Lister!$F$149,$F$13,0)*(1+NAF)*FolsFaktorTiltagsomk","v":0},{"$f":"IF(CZ$26=Lister!$F$149,$F$13,0)*(1+NAF)*FolsFaktorTiltagsomk","v":0},{"$f":"IF(DA$26=Lister!$F$149,$F$13,0)*(1+NAF)*FolsFaktorTiltagsomk","v":0}]
[null,null,null,"Reinvestering",{"$f":"IF($F$14=0,0,IF(AND(E$19>Lister!$F$149,MOD((E$19-Lister!$F$149),$F$14)=0),$F$16,0))*(1+NAF)*FolsFaktorTiltagsomk","v":0},{"$f":"IF($F$14=0,0,IF(AND(F$19>Lister!$F$149,MOD((F$19-Lister!$F$149),$F$14)=0),$F$16,0))*(1+NAF)*FolsFaktorTiltagsomk","v":0},{"$f":"IF($F$14=0,0,IF(AND(G$19>Lister!$F$149,MOD((G$19-Lister!$F$149),$F$14)=0),$F$16,0))*(1+NAF)*FolsFaktorTiltagsomk","v":0},{"$f":"IF($F$14=0,0,IF(AND(H$19>Lister!$F$149,MOD((H$19-Lister!$F$149),$F$14)=0),$F$16,0))*(1+NAF)*FolsFaktorTiltagsomk","v":0},{"$f":"IF($F$14=0,0,IF(AND(I$19>Lister!$F$149,MOD((I$19-Lister!$F$149),$F$14)=0),$F$16,0))*(1+NAF)*FolsFaktorTiltagsomk","v":0},{"$f":"IF($F$14=0,0,IF(AND(J$19>Lister!$F$149,MOD((J$19-Lister!$F$149),$F$14)=0),$F$16,0))*(1+NAF)*FolsFaktorTiltagsomk","v":0},{"$f":"IF($F$14=0,0,IF(AND(K$19>Lister!$F$149,MOD((K$19-Lister!$F$149),$F$14)=0),$F$16,0))*(1+NAF)*FolsFaktorTiltagsomk","v":0},{"$f":"IF($F$14=0,0,IF(AND(L$19>Lister!$F$149,MOD((L$19-Lister!$F$149),$F$14)=0),$F$16,0))*(1+NAF)*FolsFaktorTiltagsomk","v":0},{"$f":"IF($F$14=0,0,IF(AND(M$19>Lister!$F$149,MOD((M$19-Lister!$F$149),$F$14)=0),$F$16,0))*(1+NAF)*FolsFaktorTiltagsomk","v":0},{"$f":"IF($F$14=0,0,IF(AND(N$19>Lister!$F$149,MOD((N$19-Lister!$F$149),$F$14)=0),$F$16,0))*(1+NAF)*FolsFaktorTiltagsomk","v":0},{"$f":"IF($F$14=0,0,IF(AND(O$19>Lister!$F$149,MOD((O$19-Lister!$F$149),$F$14)=0),$F$16,0))*(1+NAF)*FolsFaktorTiltagsomk","v":0},{"$f":"IF($F$14=0,0,IF(AND(P$19>Lister!$F$149,MOD((P$19-Lister!$F$149),$F$14)=0),$F$16,0))*(1+NAF)*FolsFaktorTiltagsomk","v":0},{"$f":"IF($F$14=0,0,IF(AND(Q$19>Lister!$F$149,MOD((Q$19-Lister!$F$149),$F$14)=0),$F$16,0))*(1+NAF)*FolsFaktorTiltagsomk","v":0},{"$f":"IF($F$14=0,0,IF(AND(R$19>Lister!$F$149,MOD((R$19-Lister!$F$149),$F$14)=0),$F$16,0))*(1+NAF)*FolsFaktorTiltagsomk","v":0},{"$f":"IF($F$14=0,0,IF(AND(S$19>Lister!$F$149,MOD((S$19-Lister!$F$149),$F$14)=0),$F$16,0))*(1+NAF)*FolsFaktorTiltagsomk","v":0},{"$f":"IF($F$14=0,0,IF(AND(T$19>Lister!$F$149,MOD((T$19-Lister!$F$149),$F$14)=0),$F$16,0))*(1+NAF)*FolsFaktorTiltagsomk","v":0},{"$f":"IF($F$14=0,0,IF(AND(U$19>Lister!$F$149,MOD((U$19-Lister!$F$149),$F$14)=0),$F$16,0))*(1+NAF)*FolsFaktorTiltagsomk","v":0},{"$f":"IF($F$14=0,0,IF(AND(V$19>Lister!$F$149,MOD((V$19-Lister!$F$149),$F$14)=0),$F$16,0))*(1+NAF)*FolsFaktorTiltagsomk","v":0},{"$f":"IF($F$14=0,0,IF(AND(W$19>Lister!$F$149,MOD((W$19-Lister!$F$149),$F$14)=0),$F$16,0))*(1+NAF)*FolsFaktorTiltagsomk","v":0},{"$f":"IF($F$14=0,0,IF(AND(X$19>Lister!$F$149,MOD((X$19-Lister!$F$149),$F$14)=0),$F$16,0))*(1+NAF)*FolsFaktorTiltagsomk","v":0},{"$f":"IF($F$14=0,0,IF(AND(Y$19>Lister!$F$149,MOD((Y$19-Lister!$F$149),$F$14)=0),$F$16,0))*(1+NAF)*FolsFaktorTiltagsomk","v":0},{"$f":"IF($F$14=0,0,IF(AND(Z$19>Lister!$F$149,MOD((Z$19-Lister!$F$149),$F$14)=0),$F$16,0))*(1+NAF)*FolsFaktorTiltagsomk","v":0},{"$f":"IF($F$14=0,0,IF(AND(AA$19>Lister!$F$149,MOD((AA$19-Lister!$F$149),$F$14)=0),$F$16,0))*(1+NAF)*FolsFaktorTiltagsomk","v":0},{"$f":"IF($F$14=0,0,IF(AND(AB$19>Lister!$F$149,MOD((AB$19-Lister!$F$149),$F$14)=0),$F$16,0))*(1+NAF)*FolsFaktorTiltagsomk","v":0},{"$f":"IF($F$14=0,0,IF(AND(AC$19>Lister!$F$149,MOD((AC$19-Lister!$F$149),$F$14)=0),$F$16,0))*(1+NAF)*FolsFaktorTiltagsomk","v":0},{"$f":"IF($F$14=0,0,IF(AND(AD$19>Lister!$F$149,MOD((AD$19-Lister!$F$149),$F$14)=0),$F$16,0))*(1+NAF)*FolsFaktorTiltagsomk","v":0},{"$f":"IF($F$14=0,0,IF(AND(AE$19>Lister!$F$149,MOD((AE$19-Lister!$F$149),$F$14)=0),$F$16,0))*(1+NAF)*FolsFaktorTiltagsomk","v":0},{"$f":"IF($F$14=0,0,IF(AND(AF$19>Lister!$F$149,MOD((AF$19-Lister!$F$149),$F$14)=0),$F$16,0))*(1+NAF)*FolsFaktorTiltagsomk","v":0},{"$f":"IF($F$14=0,0,IF(AND(AG$19>Lister!$F$149,MOD((AG$19-Lister!$F$149),$F$14)=0),$F$16,0))*(1+NAF)*FolsFaktorTiltagsomk","v":0},{"$f":"IF($F$14=0,0,IF(AND(AH$19>Lister!$F$149,MOD((AH$19-Lister!$F$149),$F$14)=0),$F$16,0))*(1+NAF)*FolsFaktorTiltagsomk","v":0},{"$f":"IF($F$14=0,0,IF(AND(AI$19>Lister!$F$149,MOD((AI$19-Lister!$F$149),$F$14)=0),$F$16,0))*(1+NAF)*FolsFaktorTiltagsomk","v":0},{"$f":"IF($F$14=0,0,IF(AND(AJ$19>Lister!$F$149,MOD((AJ$19-Lister!$F$149),$F$14)=0),$F$16,0))*(1+NAF)*FolsFaktorTiltagsomk","v":0},{"$f":"IF($F$14=0,0,IF(AND(AK$19>Lister!$F$149,MOD((AK$19-Lister!$F$149),$F$14)=0),$F$16,0))*(1+NAF)*FolsFaktorTiltagsomk","v":0},{"$f":"IF($F$14=0,0,IF(AND(AL$19>Lister!$F$149,MOD((AL$19-Lister!$F$149),$F$14)=0),$F$16,0))*(1+NAF)*FolsFaktorTiltagsomk","v":0},{"$f":"IF($F$14=0,0,IF(AND(AM$19>Lister!$F$149,MOD((AM$19-Lister!$F$149),$F$14)=0),$F$16,0))*(1+NAF)*FolsFaktorTiltagsomk","v":0},{"$f":"IF($F$14=0,0,IF(AND(AN$19>Lister!$F$149,MOD((AN$19-Lister!$F$149),$F$14)=0),$F$16,0))*(1+NAF)*FolsFaktorTiltagsomk","v":0},{"$f":"IF($F$14=0,0,IF(AND(AO$19>Lister!$F$149,MOD((AO$19-Lister!$F$149),$F$14)=0),$F$16,0))*(1+NAF)*FolsFaktorTiltagsomk","v":0},{"$f":"IF($F$14=0,0,IF(AND(AP$19>Lister!$F$149,MOD((AP$19-Lister!$F$149),$F$14)=0),$F$16,0))*(1+NAF)*FolsFaktorTiltagsomk","v":0},{"$f":"IF($F$14=0,0,IF(AND(AQ$19>Lister!$F$149,MOD((AQ$19-Lister!$F$149),$F$14)=0),$F$16,0))*(1+NAF)*FolsFaktorTiltagsomk","v":0},{"$f":"IF($F$14=0,0,IF(AND(AR$19>Lister!$F$149,MOD((AR$19-Lister!$F$149),$F$14)=0),$F$16,0))*(1+NAF)*FolsFaktorTiltagsomk","v":0},{"$f":"IF($F$14=0,0,IF(AND(AS$19>Lister!$F$149,MOD((AS$19-Lister!$F$149),$F$14)=0),$F$16,0))*(1+NAF)*FolsFaktorTiltagsomk","v":0},{"$f":"IF($F$14=0,0,IF(AND(AT$19>Lister!$F$149,MOD((AT$19-Lister!$F$149),$F$14)=0),$F$16,0))*(1+NAF)*FolsFaktorTiltagsomk","v":0},{"$f":"IF($F$14=0,0,IF(AND(AU$19>Lister!$F$149,MOD((AU$19-Lister!$F$149),$F$14)=0),$F$16,0))*(1+NAF)*FolsFaktorTiltagsomk","v":0},{"$f":"IF($F$14=0,0,IF(AND(AV$19>Lister!$F$149,MOD((AV$19-Lister!$F$149),$F$14)=0),$F$16,0))*(1+NAF)*FolsFaktorTiltagsomk","v":0},{"$f":"IF($F$14=0,0,IF(AND(AW$19>Lister!$F$149,MOD((AW$19-Lister!$F$149),$F$14)=0),$F$16,0))*(1+NAF)*FolsFaktorTiltagsomk","v":0},{"$f":"IF($F$14=0,0,IF(AND(AX$19>Lister!$F$149,MOD((AX$19-Lister!$F$149),$F$14)=0),$F$16,0))*(1+NAF)*FolsFaktorTiltagsomk","v":0},{"$f":"IF($F$14=0,0,IF(AND(AY$19>Lister!$F$149,MOD((AY$19-Lister!$F$149),$F$14)=0),$F$16,0))*(1+NAF)*FolsFaktorTiltagsomk","v":0},{"$f":"IF($F$14=0,0,IF(AND(AZ$19>Lister!$F$149,MOD((AZ$19-Lister!$F$149),$F$14)=0),$F$16,0))*(1+NAF)*FolsFaktorTiltagsomk","v":0},{"$f":"IF($F$14=0,0,IF(AND(BA$19>Lister!$F$149,MOD((BA$19-Lister!$F$149),$F$14)=0),$F$16,0))*(1+NAF)*FolsFaktorTiltagsomk","v":0},{"$f":"IF($F$14=0,0,IF(AND(BB$19>Lister!$F$149,MOD((BB$19-Lister!$F$149),$F$14)=0),$F$16,0))*(1+NAF)*FolsFaktorTiltagsomk","v":0},{"$f":"IF($F$14=0,0,IF(AND(BC$19>Lister!$F$149,MOD((BC$19-Lister!$F$149),$F$14)=0),$F$16,0))*(1+NAF)*FolsFaktorTiltagsomk","v":0},{"$f":"IF($F$14=0,0,IF(AND(BD$19>Lister!$F$149,MOD((BD$19-Lister!$F$149),$F$14)=0),$F$16,0))*(1+NAF)*FolsFaktorTiltagsomk","v":0},{"$f":"IF($F$14=0,0,IF(AND(BE$19>Lister!$F$149,MOD((BE$19-Lister!$F$149),$F$14)=0),$F$16,0))*(1+NAF)*FolsFaktorTiltagsomk","v":0},{"$f":"IF($F$14=0,0,IF(AND(BF$19>Lister!$F$149,MOD((BF$19-Lister!$F$149),$F$14)=0),$F$16,0))*(1+NAF)*FolsFaktorTiltagsomk","v":0},{"$f":"IF($F$14=0,0,IF(AND(BG$19>Lister!$F$149,MOD((BG$19-Lister!$F$149),$F$14)=0),$F$16,0))*(1+NAF)*FolsFaktorTiltagsomk","v":0},{"$f":"IF($F$14=0,0,IF(AND(BH$19>Lister!$F$149,MOD((BH$19-Lister!$F$149),$F$14)=0),$F$16,0))*(1+NAF)*FolsFaktorTiltagsomk","v":0},{"$f":"IF($F$14=0,0,IF(AND(BI$19>Lister!$F$149,MOD((BI$19-Lister!$F$149),$F$14)=0),$F$16,0))*(1+NAF)*FolsFaktorTiltagsomk","v":0},{"$f":"IF($F$14=0,0,IF(AND(BJ$19>Lister!$F$149,MOD((BJ$19-Lister!$F$149),$F$14)=0),$F$16,0))*(1+NAF)*FolsFaktorTiltagsomk","v":0},{"$f":"IF($F$14=0,0,IF(AND(BK$19>Lister!$F$149,MOD((BK$19-Lister!$F$149),$F$14)=0),$F$16,0))*(1+NAF)*FolsFaktorTiltagsomk","v":0},{"$f":"IF($F$14=0,0,IF(AND(BL$19>Lister!$F$149,MOD((BL$19-Lister!$F$149),$F$14)=0),$F$16,0))*(1+NAF)*FolsFaktorTiltagsomk","v":0},{"$f":"IF($F$14=0,0,IF(AND(BM$19>Lister!$F$149,MOD((BM$19-Lister!$F$149),$F$14)=0),$F$16,0))*(1+NAF)*FolsFaktorTiltagsomk","v":0},{"$f":"IF($F$14=0,0,IF(AND(BN$19>Lister!$F$149,MOD((BN$19-Lister!$F$149),$F$14)=0),$F$16,0))*(1+NAF)*FolsFaktorTiltagsomk","v":0},{"$f":"IF($F$14=0,0,IF(AND(BO$19>Lister!$F$149,MOD((BO$19-Lister!$F$149),$F$14)=0),$F$16,0))*(1+NAF)*FolsFaktorTiltagsomk","v":0},{"$f":"IF($F$14=0,0,IF(AND(BP$19>Lister!$F$149,MOD((BP$19-Lister!$F$149),$F$14)=0),$F$16,0))*(1+NAF)*FolsFaktorTiltagsomk","v":0},{"$f":"IF($F$14=0,0,IF(AND(BQ$19>Lister!$F$149,MOD((BQ$19-Lister!$F$149),$F$14)=0),$F$16,0))*(1+NAF)*FolsFaktorTiltagsomk","v":0},{"$f":"IF($F$14=0,0,IF(AND(BR$19>Lister!$F$149,MOD((BR$19-Lister!$F$149),$F$14)=0),$F$16,0))*(1+NAF)*FolsFaktorTiltagsomk","v":0},{"$f":"IF($F$14=0,0,IF(AND(BS$19>Lister!$F$149,MOD((BS$19-Lister!$F$149),$F$14)=0),$F$16,0))*(1+NAF)*FolsFaktorTiltagsomk","v":0},{"$f":"IF($F$14=0,0,IF(AND(BT$19>Lister!$F$149,MOD((BT$19-Lister!$F$149),$F$14)=0),$F$16,0))*(1+NAF)*FolsFaktorTiltagsomk","v":0},{"$f":"IF($F$14=0,0,IF(AND(BU$19>Lister!$F$149,MOD((BU$19-Lister!$F$149),$F$14)=0),$F$16,0))*(1+NAF)*FolsFaktorTiltagsomk","v":0},{"$f":"IF($F$14=0,0,IF(AND(BV$19>Lister!$F$149,MOD((BV$19-Lister!$F$149),$F$14)=0),$F$16,0))*(1+NAF)*FolsFaktorTiltagsomk","v":0},{"$f":"IF($F$14=0,0,IF(AND(BW$19>Lister!$F$149,MOD((BW$19-Lister!$F$149),$F$14)=0),$F$16,0))*(1+NAF)*FolsFaktorTiltagsomk","v":0},{"$f":"IF($F$14=0,0,IF(AND(BX$19>Lister!$F$149,MOD((BX$19-Lister!$F$149),$F$14)=0),$F$16,0))*(1+NAF)*FolsFaktorTiltagsomk","v":0},{"$f":"IF($F$14=0,0,IF(AND(BY$19>Lister!$F$149,MOD((BY$19-Lister!$F$149),$F$14)=0),$F$16,0))*(1+NAF)*FolsFaktorTiltagsomk","v":0},{"$f":"IF($F$14=0,0,IF(AND(BZ$19>Lister!$F$149,MOD((BZ$19-Lister!$F$149),$F$14)=0),$F$16,0))*(1+NAF)*FolsFaktorTiltagsomk","v":0},{"$f":"IF($F$14=0,0,IF(AND(CA$19>Lister!$F$149,MOD((CA$19-Lister!$F$149),$F$14)=0),$F$16,0))*(1+NAF)*FolsFaktorTiltagsomk","v":0},{"$f":"IF($F$14=0,0,IF(AND(CB$19>Lister!$F$149,MOD((CB$19-Lister!$F$149),$F$14)=0),$F$16,0))*(1+NAF)*FolsFaktorTiltagsomk","v":0},{"$f":"IF($F$14=0,0,IF(AND(CC$19>Lister!$F$149,MOD((CC$19-Lister!$F$149),$F$14)=0),$F$16,0))*(1+NAF)*FolsFaktorTiltagsomk","v":0},{"$f":"IF($F$14=0,0,IF(AND(CD$19>Lister!$F$149,MOD((CD$19-Lister!$F$149),$F$14)=0),$F$16,0))*(1+NAF)*FolsFaktorTiltagsomk","v":0},{"$f":"IF($F$14=0,0,IF(AND(CE$19>Lister!$F$149,MOD((CE$19-Lister!$F$149),$F$14)=0),$F$16,0))*(1+NAF)*FolsFaktorTiltagsomk","v":0},{"$f":"IF($F$14=0,0,IF(AND(CF$19>Lister!$F$149,MOD((CF$19-Lister!$F$149),$F$14)=0),$F$16,0))*(1+NAF)*FolsFaktorTiltagsomk","v":0},{"$f":"IF($F$14=0,0,IF(AND(CG$19>Lister!$F$149,MOD((CG$19-Lister!$F$149),$F$14)=0),$F$16,0))*(1+NAF)*FolsFaktorTiltagsomk","v":0},{"$f":"IF($F$14=0,0,IF(AND(CH$19>Lister!$F$149,MOD((CH$19-Lister!$F$149),$F$14)=0),$F$16,0))*(1+NAF)*FolsFaktorTiltagsomk","v":0},{"$f":"IF($F$14=0,0,IF(AND(CI$19>Lister!$F$149,MOD((CI$19-Lister!$F$149),$F$14)=0),$F$16,0))*(1+NAF)*FolsFaktorTiltagsomk","v":0},{"$f":"IF($F$14=0,0,IF(AND(CJ$19>Lister!$F$149,MOD((CJ$19-Lister!$F$149),$F$14)=0),$F$16,0))*(1+NAF)*FolsFaktorTiltagsomk","v":0},{"$f":"IF($F$14=0,0,IF(AND(CK$19>Lister!$F$149,MOD((CK$19-Lister!$F$149),$F$14)=0),$F$16,0))*(1+NAF)*FolsFaktorTiltagsomk","v":0},{"$f":"IF($F$14=0,0,IF(AND(CL$19>Lister!$F$149,MOD((CL$19-Lister!$F$149),$F$14)=0),$F$16,0))*(1+NAF)*FolsFaktorTiltagsomk","v":0},{"$f":"IF($F$14=0,0,IF(AND(CM$19>Lister!$F$149,MOD((CM$19-Lister!$F$149),$F$14)=0),$F$16,0))*(1+NAF)*FolsFaktorTiltagsomk","v":0},{"$f":"IF($F$14=0,0,IF(AND(CN$19>Lister!$F$149,MOD((CN$19-Lister!$F$149),$F$14)=0),$F$16,0))*(1+NAF)*FolsFaktorTiltagsomk","v":0},{"$f":"IF($F$14=0,0,IF(AND(CO$19>Lister!$F$149,MOD((CO$19-Lister!$F$149),$F$14)=0),$F$16,0))*(1+NAF)*FolsFaktorTiltagsomk","v":0},{"$f":"IF($F$14=0,0,IF(AND(CP$19>Lister!$F$149,MOD((CP$19-Lister!$F$149),$F$14)=0),$F$16,0))*(1+NAF)*FolsFaktorTiltagsomk","v":0},{"$f":"IF($F$14=0,0,IF(AND(CQ$19>Lister!$F$149,MOD((CQ$19-Lister!$F$149),$F$14)=0),$F$16,0))*(1+NAF)*FolsFaktorTiltagsomk","v":0},{"$f":"IF($F$14=0,0,IF(AND(CR$19>Lister!$F$149,MOD((CR$19-Lister!$F$149),$F$14)=0),$F$16,0))*(1+NAF)*FolsFaktorTiltagsomk","v":0},{"$f":"IF($F$14=0,0,IF(AND(CS$19>Lister!$F$149,MOD((CS$19-Lister!$F$149),$F$14)=0),$F$16,0))*(1+NAF)*FolsFaktorTiltagsomk","v":0},{"$f":"IF($F$14=0,0,IF(AND(CT$19>Lister!$F$149,MOD((CT$19-Lister!$F$149),$F$14)=0),$F$16,0))*(1+NAF)*FolsFaktorTiltagsomk","v":0},{"$f":"IF($F$14=0,0,IF(AND(CU$19>Lister!$F$149,MOD((CU$19-Lister!$F$149),$F$14)=0),$F$16,0))*(1+NAF)*FolsFaktorTiltagsomk","v":0},{"$f":"IF($F$14=0,0,IF(AND(CV$19>Lister!$F$149,MOD((CV$19-Lister!$F$149),$F$14)=0),$F$16,0))*(1+NAF)*FolsFaktorTiltagsomk","v":0},{"$f":"IF($F$14=0,0,IF(AND(CW$19>Lister!$F$149,MOD((CW$19-Lister!$F$149),$F$14)=0),$F$16,0))*(1+NAF)*FolsFaktorTiltagsomk","v":0},{"$f":"IF($F$14=0,0,IF(AND(CX$19>Lister!$F$149,MOD((CX$19-Lister!$F$149),$F$14)=0),$F$16,0))*(1+NAF)*FolsFaktorTiltagsomk","v":0},{"$f":"IF($F$14=0,0,IF(AND(CY$19>Lister!$F$149,MOD((CY$19-Lister!$F$149),$F$14)=0),$F$16,0))*(1+NAF)*FolsFaktorTiltagsomk","v":0},{"$f":"IF($F$14=0,0,IF(AND(CZ$19>Lister!$F$149,MOD((CZ$19-Lister!$F$149),$F$14)=0),$F$16,0))*(1+NAF)*FolsFaktorTiltagsomk","v":0},{"$f":"IF($F$14=0,0,IF(AND(DA$19>Lister!$F$149,MOD((DA$19-Lister!$F$149),$F$14)=0),$F$16,0))*(1+NAF)*FolsFaktorTiltagsomk","v":0}]
[null,null,null,"Scrapværdi af investeringer",{"$f":"IF($F$14=0,0,IF(AND($E$20>Lister!$F$149,MOD(($E$20-Lister!$F$149),$F$14)=0),$F$16,0))*(1+NAF)*FolsFaktorTiltagsomk","v":0},{"$f":"IF($F$14=0,0,IF(AND($E$20>Lister!$F$149,MOD(($E$20-Lister!$F$149),$F$14)=0),$F$16,0))*(1+NAF)*FolsFaktorTiltagsomk","v":0},{"$f":"IF($F$14=0,0,IF(AND($E$20>Lister!$F$149,MOD(($E$20-Lister!$F$149),$F$14)=0),$F$16,0))*(1+NAF)*FolsFaktorTiltagsomk","v":0},{"$f":"IF($F$14=0,0,IF(AND($E$20>Lister!$F$149,MOD(($E$20-Lister!$F$149),$F$14)=0),$F$16,0))*(1+NAF)*FolsFaktorTiltagsomk","v":0},{"$f":"IF($F$14=0,0,IF(AND($E$20>Lister!$F$149,MOD(($E$20-Lister!$F$149),$F$14)=0),$F$16,0))*(1+NAF)*FolsFaktorTiltagsomk","v":0},{"$f":"IF($F$14=0,0,IF(AND($E$20>Lister!$F$149,MOD(($E$20-Lister!$F$149),$F$14)=0),$F$16,0))*(1+NAF)*FolsFaktorTiltagsomk","v":0},{"$f":"IF($F$14=0,0,IF(AND($E$20>Lister!$F$149,MOD(($E$20-Lister!$F$149),$F$14)=0),$F$16,0))*(1+NAF)*FolsFaktorTiltagsomk","v":0},{"$f":"IF($F$14=0,0,IF(AND($E$20>Lister!$F$149,MOD(($E$20-Lister!$F$149),$F$14)=0),$F$16,0))*(1+NAF)*FolsFaktorTiltagsomk","v":0},{"$f":"IF($F$14=0,0,IF(AND($E$20>Lister!$F$149,MOD(($E$20-Lister!$F$149),$F$14)=0),$F$16,0))*(1+NAF)*FolsFaktorTiltagsomk","v":0},{"$f":"IF($F$14=0,0,IF(AND($E$20>Lister!$F$149,MOD(($E$20-Lister!$F$149),$F$14)=0),$F$16,0))*(1+NAF)*FolsFaktorTiltagsomk","v":0},{"$f":"IF($F$14=0,0,IF(AND($E$20>Lister!$F$149,MOD(($E$20-Lister!$F$149),$F$14)=0),$F$16,0))*(1+NAF)*FolsFaktorTiltagsomk","v":0},{"$f":"IF($F$14=0,0,IF(AND($E$20>Lister!$F$149,MOD(($E$20-Lister!$F$149),$F$14)=0),$F$16,0))*(1+NAF)*FolsFaktorTiltagsomk","v":0},{"$f":"IF($F$14=0,0,IF(AND($E$20>Lister!$F$149,MOD(($E$20-Lister!$F$149),$F$14)=0),$F$16,0))*(1+NAF)*FolsFaktorTiltagsomk","v":0},{"$f":"IF($F$14=0,0,IF(AND($E$20>Lister!$F$149,MOD(($E$20-Lister!$F$149),$F$14)=0),$F$16,0))*(1+NAF)*FolsFaktorTiltagsomk","v":0},{"$f":"IF($F$14=0,0,IF(AND($E$20>Lister!$F$149,MOD(($E$20-Lister!$F$149),$F$14)=0),$F$16,0))*(1+NAF)*FolsFaktorTiltagsomk","v":0},{"$f":"IF($F$14=0,0,IF(AND($E$20>Lister!$F$149,MOD(($E$20-Lister!$F$149),$F$14)=0),$F$16,0))*(1+NAF)*FolsFaktorTiltagsomk","v":0},{"$f":"IF($F$14=0,0,IF(AND($E$20>Lister!$F$149,MOD(($E$20-Lister!$F$149),$F$14)=0),$F$16,0))*(1+NAF)*FolsFaktorTiltagsomk","v":0},{"$f":"IF($F$14=0,0,IF(AND($E$20>Lister!$F$149,MOD(($E$20-Lister!$F$149),$F$14)=0),$F$16,0))*(1+NAF)*FolsFaktorTiltagsomk","v":0},{"$f":"IF($F$14=0,0,IF(AND($E$20>Lister!$F$149,MOD(($E$20-Lister!$F$149),$F$14)=0),$F$16,0))*(1+NAF)*FolsFaktorTiltagsomk","v":0},{"$f":"IF($F$14=0,0,IF(AND($E$20>Lister!$F$149,MOD(($E$20-Lister!$F$149),$F$14)=0),$F$16,0))*(1+NAF)*FolsFaktorTiltagsomk","v":0},{"$f":"IF($F$14=0,0,IF(AND($E$20>Lister!$F$149,MOD(($E$20-Lister!$F$149),$F$14)=0),$F$16,0))*(1+NAF)*FolsFaktorTiltagsomk","v":0},{"$f":"IF($F$14=0,0,IF(AND($E$20>Lister!$F$149,MOD(($E$20-Lister!$F$149),$F$14)=0),$F$16,0))*(1+NAF)*FolsFaktorTiltagsomk","v":0},{"$f":"IF($F$14=0,0,IF(AND($E$20>Lister!$F$149,MOD(($E$20-Lister!$F$149),$F$14)=0),$F$16,0))*(1+NAF)*FolsFaktorTiltagsomk","v":0},{"$f":"IF($F$14=0,0,IF(AND($E$20>Lister!$F$149,MOD(($E$20-Lister!$F$149),$F$14)=0),$F$16,0))*(1+NAF)*FolsFaktorTiltagsomk","v":0},{"$f":"IF($F$14=0,0,IF(AND($E$20>Lister!$F$149,MOD(($E$20-Lister!$F$149),$F$14)=0),$F$16,0))*(1+NAF)*FolsFaktorTiltagsomk","v":0},{"$f":"IF($F$14=0,0,IF(AND($E$20>Lister!$F$149,MOD(($E$20-Lister!$F$149),$F$14)=0),$F$16,0))*(1+NAF)*FolsFaktorTiltagsomk","v":0},{"$f":"IF($F$14=0,0,IF(AND($E$20>Lister!$F$149,MOD(($E$20-Lister!$F$149),$F$14)=0),$F$16,0))*(1+NAF)*FolsFaktorTiltagsomk","v":0},{"$f":"IF($F$14=0,0,IF(AND($E$20>Lister!$F$149,MOD(($E$20-Lister!$F$149),$F$14)=0),$F$16,0))*(1+NAF)*FolsFaktorTiltagsomk","v":0},{"$f":"IF($F$14=0,0,IF(AND($E$20>Lister!$F$149,MOD(($E$20-Lister!$F$149),$F$14)=0),$F$16,0))*(1+NAF)*FolsFaktorTiltagsomk","v":0},{"$f":"IF($F$14=0,0,IF(AND($E$20>Lister!$F$149,MOD(($E$20-Lister!$F$149),$F$14)=0),$F$16,0))*(1+NAF)*FolsFaktorTiltagsomk","v":0},{"$f":"IF($F$14=0,0,IF(AND($E$20>Lister!$F$149,MOD(($E$20-Lister!$F$149),$F$14)=0),$F$16,0))*(1+NAF)*FolsFaktorTiltagsomk","v":0},{"$f":"IF($F$14=0,0,IF(AND($E$20>Lister!$F$149,MOD(($E$20-Lister!$F$149),$F$14)=0),$F$16,0))*(1+NAF)*FolsFaktorTiltagsomk","v":0},{"$f":"IF($F$14=0,0,IF(AND($E$20>Lister!$F$149,MOD(($E$20-Lister!$F$149),$F$14)=0),$F$16,0))*(1+NAF)*FolsFaktorTiltagsomk","v":0},{"$f":"IF($F$14=0,0,IF(AND($E$20>Lister!$F$149,MOD(($E$20-Lister!$F$149),$F$14)=0),$F$16,0))*(1+NAF)*FolsFaktorTiltagsomk","v":0},{"$f":"IF($F$14=0,0,IF(AND($E$20>Lister!$F$149,MOD(($E$20-Lister!$F$149),$F$14)=0),$F$16,0))*(1+NAF)*FolsFaktorTiltagsomk","v":0},{"$f":"IF($F$14=0,0,IF(AND($E$20>Lister!$F$149,MOD(($E$20-Lister!$F$149),$F$14)=0),$F$16,0))*(1+NAF)*FolsFaktorTiltagsomk","v":0},{"$f":"IF($F$14=0,0,IF(AND($E$20>Lister!$F$149,MOD(($E$20-Lister!$F$149),$F$14)=0),$F$16,0))*(1+NAF)*FolsFaktorTiltagsomk","v":0},{"$f":"IF($F$14=0,0,IF(AND($E$20>Lister!$F$149,MOD(($E$20-Lister!$F$149),$F$14)=0),$F$16,0))*(1+NAF)*FolsFaktorTiltagsomk","v":0},{"$f":"IF($F$14=0,0,IF(AND($E$20>Lister!$F$149,MOD(($E$20-Lister!$F$149),$F$14)=0),$F$16,0))*(1+NAF)*FolsFaktorTiltagsomk","v":0},{"$f":"IF($F$14=0,0,IF(AND($E$20>Lister!$F$149,MOD(($E$20-Lister!$F$149),$F$14)=0),$F$16,0))*(1+NAF)*FolsFaktorTiltagsomk","v":0},{"$f":"IF($F$14=0,0,IF(AND($E$20>Lister!$F$149,MOD(($E$20-Lister!$F$149),$F$14)=0),$F$16,0))*(1+NAF)*FolsFaktorTiltagsomk","v":0},{"$f":"IF($F$14=0,0,IF(AND($E$20>Lister!$F$149,MOD(($E$20-Lister!$F$149),$F$14)=0),$F$16,0))*(1+NAF)*FolsFaktorTiltagsomk","v":0},{"$f":"IF($F$14=0,0,IF(AND($E$20>Lister!$F$149,MOD(($E$20-Lister!$F$149),$F$14)=0),$F$16,0))*(1+NAF)*FolsFaktorTiltagsomk","v":0},{"$f":"IF($F$14=0,0,IF(AND($E$20>Lister!$F$149,MOD(($E$20-Lister!$F$149),$F$14)=0),$F$16,0))*(1+NAF)*FolsFaktorTiltagsomk","v":0},{"$f":"IF($F$14=0,0,IF(AND($E$20>Lister!$F$149,MOD(($E$20-Lister!$F$149),$F$14)=0),$F$16,0))*(1+NAF)*FolsFaktorTiltagsomk","v":0},{"$f":"IF($F$14=0,0,IF(AND($E$20>Lister!$F$149,MOD(($E$20-Lister!$F$149),$F$14)=0),$F$16,0))*(1+NAF)*FolsFaktorTiltagsomk","v":0},{"$f":"IF($F$14=0,0,IF(AND($E$20>Lister!$F$149,MOD(($E$20-Lister!$F$149),$F$14)=0),$F$16,0))*(1+NAF)*FolsFaktorTiltagsomk","v":0},{"$f":"IF($F$14=0,0,IF(AND($E$20>Lister!$F$149,MOD(($E$20-Lister!$F$149),$F$14)=0),$F$16,0))*(1+NAF)*FolsFaktorTiltagsomk","v":0},{"$f":"IF($F$14=0,0,IF(AND($E$20>Lister!$F$149,MOD(($E$20-Lister!$F$149),$F$14)=0),$F$16,0))*(1+NAF)*FolsFaktorTiltagsomk","v":0},{"$f":"IF($F$14=0,0,IF(AND($E$20>Lister!$F$149,MOD(($E$20-Lister!$F$149),$F$14)=0),$F$16,0))*(1+NAF)*FolsFaktorTiltagsomk","v":0},{"$f":"IF($F$14=0,0,IF(AND($E$20>Lister!$F$149,MOD(($E$20-Lister!$F$149),$F$14)=0),$F$16,0))*(1+NAF)*FolsFaktorTiltagsomk","v":0},{"$f":"IF($F$14=0,0,IF(AND($E$20>Lister!$F$149,MOD(($E$20-Lister!$F$149),$F$14)=0),$F$16,0))*(1+NAF)*FolsFaktorTiltagsomk","v":0},{"$f":"IF($F$14=0,0,IF(AND($E$20>Lister!$F$149,MOD(($E$20-Lister!$F$149),$F$14)=0),$F$16,0))*(1+NAF)*FolsFaktorTiltagsomk","v":0},{"$f":"IF($F$14=0,0,IF(AND($E$20>Lister!$F$149,MOD(($E$20-Lister!$F$149),$F$14)=0),$F$16,0))*(1+NAF)*FolsFaktorTiltagsomk","v":0},{"$f":"IF($F$14=0,0,IF(AND($E$20>Lister!$F$149,MOD(($E$20-Lister!$F$149),$F$14)=0),$F$16,0))*(1+NAF)*FolsFaktorTiltagsomk","v":0},{"$f":"IF($F$14=0,0,IF(AND($E$20>Lister!$F$149,MOD(($E$20-Lister!$F$149),$F$14)=0),$F$16,0))*(1+NAF)*FolsFaktorTiltagsomk","v":0},{"$f":"IF($F$14=0,0,IF(AND($E$20>Lister!$F$149,MOD(($E$20-Lister!$F$149),$F$14)=0),$F$16,0))*(1+NAF)*FolsFaktorTiltagsomk","v":0},{"$f":"IF($F$14=0,0,IF(AND($E$20>Lister!$F$149,MOD(($E$20-Lister!$F$149),$F$14)=0),$F$16,0))*(1+NAF)*FolsFaktorTiltagsomk","v":0},{"$f":"IF($F$14=0,0,IF(AND($E$20>Lister!$F$149,MOD(($E$20-Lister!$F$149),$F$14)=0),$F$16,0))*(1+NAF)*FolsFaktorTiltagsomk","v":0},{"$f":"IF($F$14=0,0,IF(AND($E$20>Lister!$F$149,MOD(($E$20-Lister!$F$149),$F$14)=0),$F$16,0))*(1+NAF)*FolsFaktorTiltagsomk","v":0},{"$f":"IF($F$14=0,0,IF(AND($E$20>Lister!$F$149,MOD(($E$20-Lister!$F$149),$F$14)=0),$F$16,0))*(1+NAF)*FolsFaktorTiltagsomk","v":0},{"$f":"IF($F$14=0,0,IF(AND($E$20>Lister!$F$149,MOD(($E$20-Lister!$F$149),$F$14)=0),$F$16,0))*(1+NAF)*FolsFaktorTiltagsomk","v":0},{"$f":"IF($F$14=0,0,IF(AND($E$20>Lister!$F$149,MOD(($E$20-Lister!$F$149),$F$14)=0),$F$16,0))*(1+NAF)*FolsFaktorTiltagsomk","v":0},{"$f":"IF($F$14=0,0,IF(AND($E$20>Lister!$F$149,MOD(($E$20-Lister!$F$149),$F$14)=0),$F$16,0))*(1+NAF)*FolsFaktorTiltagsomk","v":0},{"$f":"IF($F$14=0,0,IF(AND($E$20>Lister!$F$149,MOD(($E$20-Lister!$F$149),$F$14)=0),$F$16,0))*(1+NAF)*FolsFaktorTiltagsomk","v":0},{"$f":"IF($F$14=0,0,IF(AND($E$20>Lister!$F$149,MOD(($E$20-Lister!$F$149),$F$14)=0),$F$16,0))*(1+NAF)*FolsFaktorTiltagsomk","v":0},{"$f":"IF($F$14=0,0,IF(AND($E$20>Lister!$F$149,MOD(($E$20-Lister!$F$149),$F$14)=0),$F$16,0))*(1+NAF)*FolsFaktorTiltagsomk","v":0},{"$f":"IF($F$14=0,0,IF(AND($E$20>Lister!$F$149,MOD(($E$20-Lister!$F$149),$F$14)=0),$F$16,0))*(1+NAF)*FolsFaktorTiltagsomk","v":0},{"$f":"IF($F$14=0,0,IF(AND($E$20>Lister!$F$149,MOD(($E$20-Lister!$F$149),$F$14)=0),$F$16,0))*(1+NAF)*FolsFaktorTiltagsomk","v":0},{"$f":"IF($F$14=0,0,IF(AND($E$20>Lister!$F$149,MOD(($E$20-Lister!$F$149),$F$14)=0),$F$16,0))*(1+NAF)*FolsFaktorTiltagsomk","v":0},{"$f":"IF($F$14=0,0,IF(AND($E$20>Lister!$F$149,MOD(($E$20-Lister!$F$149),$F$14)=0),$F$16,0))*(1+NAF)*FolsFaktorTiltagsomk","v":0},{"$f":"IF($F$14=0,0,IF(AND($E$20>Lister!$F$149,MOD(($E$20-Lister!$F$149),$F$14)=0),$F$16,0))*(1+NAF)*FolsFaktorTiltagsomk","v":0},{"$f":"IF($F$14=0,0,IF(AND($E$20>Lister!$F$149,MOD(($E$20-Lister!$F$149),$F$14)=0),$F$16,0))*(1+NAF)*FolsFaktorTiltagsomk","v":0},{"$f":"IF($F$14=0,0,IF(AND($E$20>Lister!$F$149,MOD(($E$20-Lister!$F$149),$F$14)=0),$F$16,0))*(1+NAF)*FolsFaktorTiltagsomk","v":0},{"$f":"IF($F$14=0,0,IF(AND($E$20>Lister!$F$149,MOD(($E$20-Lister!$F$149),$F$14)=0),$F$16,0))*(1+NAF)*FolsFaktorTiltagsomk","v":0},{"$f":"IF($F$14=0,0,IF(AND($E$20>Lister!$F$149,MOD(($E$20-Lister!$F$149),$F$14)=0),$F$16,0))*(1+NAF)*FolsFaktorTiltagsomk","v":0},{"$f":"IF($F$14=0,0,IF(AND($E$20>Lister!$F$149,MOD(($E$20-Lister!$F$149),$F$14)=0),$F$16,0))*(1+NAF)*FolsFaktorTiltagsomk","v":0},{"$f":"IF($F$14=0,0,IF(AND($E$20>Lister!$F$149,MOD(($E$20-Lister!$F$149),$F$14)=0),$F$16,0))*(1+NAF)*FolsFaktorTiltagsomk","v":0},{"$f":"IF($F$14=0,0,IF(AND($E$20>Lister!$F$149,MOD(($E$20-Lister!$F$149),$F$14)=0),$F$16,0))*(1+NAF)*FolsFaktorTiltagsomk","v":0},{"$f":"IF($F$14=0,0,IF(AND($E$20>Lister!$F$149,MOD(($E$20-Lister!$F$149),$F$14)=0),$F$16,0))*(1+NAF)*FolsFaktorTiltagsomk","v":0},{"$f":"IF($F$14=0,0,IF(AND($E$20>Lister!$F$149,MOD(($E$20-Lister!$F$149),$F$14)=0),$F$16,0))*(1+NAF)*FolsFaktorTiltagsomk","v":0},{"$f":"IF($F$14=0,0,IF(AND($E$20>Lister!$F$149,MOD(($E$20-Lister!$F$149),$F$14)=0),$F$16,0))*(1+NAF)*FolsFaktorTiltagsomk","v":0},{"$f":"IF($F$14=0,0,IF(AND($E$20>Lister!$F$149,MOD(($E$20-Lister!$F$149),$F$14)=0),$F$16,0))*(1+NAF)*FolsFaktorTiltagsomk","v":0},{"$f":"IF($F$14=0,0,IF(AND($E$20>Lister!$F$149,MOD(($E$20-Lister!$F$149),$F$14)=0),$F$16,0))*(1+NAF)*FolsFaktorTiltagsomk","v":0},{"$f":"IF($F$14=0,0,IF(AND($E$20>Lister!$F$149,MOD(($E$20-Lister!$F$149),$F$14)=0),$F$16,0))*(1+NAF)*FolsFaktorTiltagsomk","v":0},{"$f":"IF($F$14=0,0,IF(AND($E$20>Lister!$F$149,MOD(($E$20-Lister!$F$149),$F$14)=0),$F$16,0))*(1+NAF)*FolsFaktorTiltagsomk","v":0},{"$f":"IF($F$14=0,0,IF(AND($E$20>Lister!$F$149,MOD(($E$20-Lister!$F$149),$F$14)=0),$F$16,0))*(1+NAF)*FolsFaktorTiltagsomk","v":0},{"$f":"IF($F$14=0,0,IF(AND($E$20>Lister!$F$149,MOD(($E$20-Lister!$F$149),$F$14)=0),$F$16,0))*(1+NAF)*FolsFaktorTiltagsomk","v":0},{"$f":"IF($F$14=0,0,IF(AND($E$20>Lister!$F$149,MOD(($E$20-Lister!$F$149),$F$14)=0),$F$16,0))*(1+NAF)*FolsFaktorTiltagsomk","v":0},{"$f":"IF($F$14=0,0,IF(AND($E$20>Lister!$F$149,MOD(($E$20-Lister!$F$149),$F$14)=0),$F$16,0))*(1+NAF)*FolsFaktorTiltagsomk","v":0},{"$f":"IF($F$14=0,0,IF(AND($E$20>Lister!$F$149,MOD(($E$20-Lister!$F$149),$F$14)=0),$F$16,0))*(1+NAF)*FolsFaktorTiltagsomk","v":0},{"$f":"IF($F$14=0,0,IF(AND($E$20>Lister!$F$149,MOD(($E$20-Lister!$F$149),$F$14)=0),$F$16,0))*(1+NAF)*FolsFaktorTiltagsomk","v":0},{"$f":"IF($F$14=0,0,IF(AND($E$20>Lister!$F$149,MOD(($E$20-Lister!$F$149),$F$14)=0),$F$16,0))*(1+NAF)*FolsFaktorTiltagsomk","v":0},{"$f":"IF($F$14=0,0,IF(AND($E$20>Lister!$F$149,MOD(($E$20-Lister!$F$149),$F$14)=0),$F$16,0))*(1+NAF)*FolsFaktorTiltagsomk","v":0},{"$f":"IF($F$14=0,0,IF(AND($E$20>Lister!$F$149,MOD(($E$20-Lister!$F$149),$F$14)=0),$F$16,0))*(1+NAF)*FolsFaktorTiltagsomk","v":0},{"$f":"IF($F$14=0,0,IF(AND($E$20>Lister!$F$149,MOD(($E$20-Lister!$F$149),$F$14)=0),$F$16,0))*(1+NAF)*FolsFaktorTiltagsomk","v":0},{"$f":"IF($F$14=0,0,IF(AND($E$20>Lister!$F$149,MOD(($E$20-Lister!$F$149),$F$14)=0),$F$16,0))*(1+NAF)*FolsFaktorTiltagsomk","v":0},{"$f":"IF($F$14=0,0,IF(AND($E$20>Lister!$F$149,MOD(($E$20-Lister!$F$149),$F$14)=0),$F$16,0))*(1+NAF)*FolsFaktorTiltagsomk","v":0},{"$f":"IF($F$14=0,0,IF(AND($E$20>Lister!$F$149,MOD(($E$20-Lister!$F$149),$F$14)=0),$F$16,0))*(1+NAF)*FolsFaktorTiltagsomk","v":0},{"$f":"IF($F$14=0,0,IF(AND($E$20>Lister!$F$149,MOD(($E$20-Lister!$F$149),$F$14)=0),$F$16,0))*(1+NAF)*FolsFaktorTiltagsomk","v":0},{"$f":"IF($F$14=0,0,IF(AND($E$20>Lister!$F$149,MOD(($E$20-Lister!$F$149),$F$14)=0),$F$16,0))*(1+NAF)*FolsFaktorTiltagsomk","v":0}]
[null,null,null,"Drifts- og vedligeholdelsesomkostninger",{"$f":"IF(E$26>=Lister!$F$150,$F$15,0)*(1+NAF)","v":0},{"$f":"IF(F$26>=Lister!$F$150,$F$15,0)*(1+NAF)","v":0},{"$f":"IF(G$26>=Lister!$F$150,$F$15,0)*(1+NAF)","v":0},{"$f":"IF(H$26>=Lister!$F$150,$F$15,0)*(1+NAF)","v":0},{"$f":"IF(I$26>=Lister!$F$150,$F$15,0)*(1+NAF)","v":0},{"$f":"IF(J$26>=Lister!$F$150,$F$15,0)*(1+NAF)","v":0},{"$f":"IF(K$26>=Lister!$F$150,$F$15,0)*(1+NAF)","v":0},{"$f":"IF(L$26>=Lister!$F$150,$F$15,0)*(1+NAF)","v":0},{"$f":"IF(M$26>=Lister!$F$150,$F$15,0)*(1+NAF)","v":0},{"$f":"IF(N$26>=Lister!$F$150,$F$15,0)*(1+NAF)","v":0},{"$f":"IF(O$26>=Lister!$F$150,$F$15,0)*(1+NAF)","v":0},{"$f":"IF(P$26>=Lister!$F$150,$F$15,0)*(1+NAF)","v":0},{"$f":"IF(Q$26>=Lister!$F$150,$F$15,0)*(1+NAF)","v":0},{"$f":"IF(R$26>=Lister!$F$150,$F$15,0)*(1+NAF)","v":0},{"$f":"IF(S$26>=Lister!$F$150,$F$15,0)*(1+NAF)","v":0},{"$f":"IF(T$26>=Lister!$F$150,$F$15,0)*(1+NAF)","v":0},{"$f":"IF(U$26>=Lister!$F$150,$F$15,0)*(1+NAF)","v":0},{"$f":"IF(V$26>=Lister!$F$150,$F$15,0)*(1+NAF)","v":0},{"$f":"IF(W$26>=Lister!$F$150,$F$15,0)*(1+NAF)","v":0},{"$f":"IF(X$26>=Lister!$F$150,$F$15,0)*(1+NAF)","v":0},{"$f":"IF(Y$26>=Lister!$F$150,$F$15,0)*(1+NAF)","v":0},{"$f":"IF(Z$26>=Lister!$F$150,$F$15,0)*(1+NAF)","v":0},{"$f":"IF(AA$26>=Lister!$F$150,$F$15,0)*(1+NAF)","v":0},{"$f":"IF(AB$26>=Lister!$F$150,$F$15,0)*(1+NAF)","v":0},{"$f":"IF(AC$26>=Lister!$F$150,$F$15,0)*(1+NAF)","v":0},{"$f":"IF(AD$26>=Lister!$F$150,$F$15,0)*(1+NAF)","v":0},{"$f":"IF(AE$26>=Lister!$F$150,$F$15,0)*(1+NAF)","v":0},{"$f":"IF(AF$26>=Lister!$F$150,$F$15,0)*(1+NAF)","v":0},{"$f":"IF(AG$26>=Lister!$F$150,$F$15,0)*(1+NAF)","v":0},{"$f":"IF(AH$26>=Lister!$F$150,$F$15,0)*(1+NAF)","v":0},{"$f":"IF(AI$26>=Lister!$F$150,$F$15,0)*(1+NAF)","v":0},{"$f":"IF(AJ$26>=Lister!$F$150,$F$15,0)*(1+NAF)","v":0},{"$f":"IF(AK$26>=Lister!$F$150,$F$15,0)*(1+NAF)","v":0},{"$f":"IF(AL$26>=Lister!$F$150,$F$15,0)*(1+NAF)","v":0},{"$f":"IF(AM$26>=Lister!$F$150,$F$15,0)*(1+NAF)","v":0},{"$f":"IF(AN$26>=Lister!$F$150,$F$15,0)*(1+NAF)","v":0},{"$f":"IF(AO$26>=Lister!$F$150,$F$15,0)*(1+NAF)","v":0},{"$f":"IF(AP$26>=Lister!$F$150,$F$15,0)*(1+NAF)","v":0},{"$f":"IF(AQ$26>=Lister!$F$150,$F$15,0)*(1+NAF)","v":0},{"$f":"IF(AR$26>=Lister!$F$150,$F$15,0)*(1+NAF)","v":0},{"$f":"IF(AS$26>=Lister!$F$150,$F$15,0)*(1+NAF)","v":0},{"$f":"IF(AT$26>=Lister!$F$150,$F$15,0)*(1+NAF)","v":0},{"$f":"IF(AU$26>=Lister!$F$150,$F$15,0)*(1+NAF)","v":0},{"$f":"IF(AV$26>=Lister!$F$150,$F$15,0)*(1+NAF)","v":0},{"$f":"IF(AW$26>=Lister!$F$150,$F$15,0)*(1+NAF)","v":0},{"$f":"IF(AX$26>=Lister!$F$150,$F$15,0)*(1+NAF)","v":0},{"$f":"IF(AY$26>=Lister!$F$150,$F$15,0)*(1+NAF)","v":0},{"$f":"IF(AZ$26>=Lister!$F$150,$F$15,0)*(1+NAF)","v":0},{"$f":"IF(BA$26>=Lister!$F$150,$F$15,0)*(1+NAF)","v":0},{"$f":"IF(BB$26>=Lister!$F$150,$F$15,0)*(1+NAF)","v":0},{"$f":"IF(BC$26>=Lister!$F$150,$F$15,0)*(1+NAF)","v":0},{"$f":"IF(BD$26>=Lister!$F$150,$F$15,0)*(1+NAF)","v":0},{"$f":"IF(BE$26>=Lister!$F$150,$F$15,0)*(1+NAF)","v":0},{"$f":"IF(BF$26>=Lister!$F$150,$F$15,0)*(1+NAF)","v":0},{"$f":"IF(BG$26>=Lister!$F$150,$F$15,0)*(1+NAF)","v":0},{"$f":"IF(BH$26>=Lister!$F$150,$F$15,0)*(1+NAF)","v":0},{"$f":"IF(BI$26>=Lister!$F$150,$F$15,0)*(1+NAF)","v":0},{"$f":"IF(BJ$26>=Lister!$F$150,$F$15,0)*(1+NAF)","v":0},{"$f":"IF(BK$26>=Lister!$F$150,$F$15,0)*(1+NAF)","v":0},{"$f":"IF(BL$26>=Lister!$F$150,$F$15,0)*(1+NAF)","v":0},{"$f":"IF(BM$26>=Lister!$F$150,$F$15,0)*(1+NAF)","v":0},{"$f":"IF(BN$26>=Lister!$F$150,$F$15,0)*(1+NAF)","v":0},{"$f":"IF(BO$26>=Lister!$F$150,$F$15,0)*(1+NAF)","v":0},{"$f":"IF(BP$26>=Lister!$F$150,$F$15,0)*(1+NAF)","v":0},{"$f":"IF(BQ$26>=Lister!$F$150,$F$15,0)*(1+NAF)","v":0},{"$f":"IF(BR$26>=Lister!$F$150,$F$15,0)*(1+NAF)","v":0},{"$f":"IF(BS$26>=Lister!$F$150,$F$15,0)*(1+NAF)","v":0},{"$f":"IF(BT$26>=Lister!$F$150,$F$15,0)*(1+NAF)","v":0},{"$f":"IF(BU$26>=Lister!$F$150,$F$15,0)*(1+NAF)","v":0},{"$f":"IF(BV$26>=Lister!$F$150,$F$15,0)*(1+NAF)","v":0},{"$f":"IF(BW$26>=Lister!$F$150,$F$15,0)*(1+NAF)","v":0},{"$f":"IF(BX$26>=Lister!$F$150,$F$15,0)*(1+NAF)","v":0},{"$f":"IF(BY$26>=Lister!$F$150,$F$15,0)*(1+NAF)","v":0},{"$f":"IF(BZ$26>=Lister!$F$150,$F$15,0)*(1+NAF)","v":0},{"$f":"IF(CA$26>=Lister!$F$150,$F$15,0)*(1+NAF)","v":0},{"$f":"IF(CB$26>=Lister!$F$150,$F$15,0)*(1+NAF)","v":0},{"$f":"IF(CC$26>=Lister!$F$150,$F$15,0)*(1+NAF)","v":0},{"$f":"IF(CD$26>=Lister!$F$150,$F$15,0)*(1+NAF)","v":0},{"$f":"IF(CE$26>=Lister!$F$150,$F$15,0)*(1+NAF)","v":0},{"$f":"IF(CF$26>=Lister!$F$150,$F$15,0)*(1+NAF)","v":0},{"$f":"IF(CG$26>=Lister!$F$150,$F$15,0)*(1+NAF)","v":0},{"$f":"IF(CH$26>=Lister!$F$150,$F$15,0)*(1+NAF)","v":0},{"$f":"IF(CI$26>=Lister!$F$150,$F$15,0)*(1+NAF)","v":0},{"$f":"IF(CJ$26>=Lister!$F$150,$F$15,0)*(1+NAF)","v":0},{"$f":"IF(CK$26>=Lister!$F$150,$F$15,0)*(1+NAF)","v":0},{"$f":"IF(CL$26>=Lister!$F$150,$F$15,0)*(1+NAF)","v":0},{"$f":"IF(CM$26>=Lister!$F$150,$F$15,0)*(1+NAF)","v":0},{"$f":"IF(CN$26>=Lister!$F$150,$F$15,0)*(1+NAF)","v":0},{"$f":"IF(CO$26>=Lister!$F$150,$F$15,0)*(1+NAF)","v":0},{"$f":"IF(CP$26>=Lister!$F$150,$F$15,0)*(1+NAF)","v":0},{"$f":"IF(CQ$26>=Lister!$F$150,$F$15,0)*(1+NAF)","v":0},{"$f":"IF(CR$26>=Lister!$F$150,$F$15,0)*(1+NAF)","v":0},{"$f":"IF(CS$26>=Lister!$F$150,$F$15,0)*(1+NAF)","v":0},{"$f":"IF(CT$26>=Lister!$F$150,$F$15,0)*(1+NAF)","v":0},{"$f":"IF(CU$26>=Lister!$F$150,$F$15,0)*(1+NAF)","v":0},{"$f":"IF(CV$26>=Lister!$F$150,$F$15,0)*(1+NAF)","v":0},{"$f":"IF(CW$26>=Lister!$F$150,$F$15,0)*(1+NAF)","v":0},{"$f":"IF(CX$26>=Lister!$F$150,$F$15,0)*(1+NAF)","v":0},{"$f":"IF(CY$26>=Lister!$F$150,$F$15,0)*(1+NAF)","v":0},{"$f":"IF(CZ$26>=Lister!$F$150,$F$15,0)*(1+NAF)","v":0},{"$f":"IF(DA$26>=Lister!$F$150,$F$15,0)*(1+NAF)","v":0}]
[]
[null,null,null,"Tiltagsomkostninger, mio. kr.",{"$f":"'Omkostninger og tiltag'!H230","v":" "}]
[null,null,null,null,{"$f":"StartAar","v":2017},{"$f":"E33+1","v":2018},2019,2020,2021,2022,2023,2024,2025,2026,2027,2028,2029,2030,2031,2032,2033,2034,2035,2036,2037,2038,2039,2040,2041,2042,2043,2044,2045,2046,2047,2048,2049,{"$f":"AK33+1","v":2050},2051,2052,2053,2054,2055,2056,2057,2058,2059,2060,2061,2062,2063,2064,2065,2066,2067,2068,2069,2070,2071,2072,2073,2074,2075,2076,2077,2078,2079,2080,2081,{"$f":"BQ33+1","v":2082},2083,2084,2085,2086,2087,2088,2089,2090,2091,2092,2093,2094,2095,2096,2097,2098,2099,2100,2101,2102,2103,2104,2105,2106,2107,2108,2109,2110,2111,2112,2113,2114,2115,2116,2117]
[null,null,null,"Investering",{"$f":"IF(E$33=Lister!$F$149,$G$13,0)*(1+NAF)*FolsFaktorTiltagsomk","v":0},{"$f":"IF(F$33=Lister!$F$149,$G$13,0)*(1+NAF)*FolsFaktorTiltagsomk","v":0},{"$f":"IF(G$33=Lister!$F$149,$G$13,0)*(1+NAF)*FolsFaktorTiltagsomk","v":0},{"$f":"IF(H$33=Lister!$F$149,$G$13,0)*(1+NAF)*FolsFaktorTiltagsomk","v":0},{"$f":"IF(I$33=Lister!$F$149,$G$13,0)*(1+NAF)*FolsFaktorTiltagsomk","v":0},{"$f":"IF(J$33=Lister!$F$149,$G$13,0)*(1+NAF)*FolsFaktorTiltagsomk","v":0},{"$f":"IF(K$33=Lister!$F$149,$G$13,0)*(1+NAF)*FolsFaktorTiltagsomk","v":0},{"$f":"IF(L$33=Lister!$F$149,$G$13,0)*(1+NAF)*FolsFaktorTiltagsomk","v":0},{"$f":"IF(M$33=Lister!$F$149,$G$13,0)*(1+NAF)*FolsFaktorTiltagsomk","v":0},{"$f":"IF(N$33=Lister!$F$149,$G$13,0)*(1+NAF)*FolsFaktorTiltagsomk","v":0},{"$f":"IF(O$33=Lister!$F$149,$G$13,0)*(1+NAF)*FolsFaktorTiltagsomk","v":0},{"$f":"IF(P$33=Lister!$F$149,$G$13,0)*(1+NAF)*FolsFaktorTiltagsomk","v":0},{"$f":"IF(Q$33=Lister!$F$149,$G$13,0)*(1+NAF)*FolsFaktorTiltagsomk","v":0},{"$f":"IF(R$33=Lister!$F$149,$G$13,0)*(1+NAF)*FolsFaktorTiltagsomk","v":0},{"$f":"IF(S$33=Lister!$F$149,$G$13,0)*(1+NAF)*FolsFaktorTiltagsomk","v":0},{"$f":"IF(T$33=Lister!$F$149,$G$13,0)*(1+NAF)*FolsFaktorTiltagsomk","v":0},{"$f":"IF(U$33=Lister!$F$149,$G$13,0)*(1+NAF)*FolsFaktorTiltagsomk","v":0},{"$f":"IF(V$33=Lister!$F$149,$G$13,0)*(1+NAF)*FolsFaktorTiltagsomk","v":0},{"$f":"IF(W$33=Lister!$F$149,$G$13,0)*(1+NAF)*FolsFaktorTiltagsomk","v":0},{"$f":"IF(X$33=Lister!$F$149,$G$13,0)*(1+NAF)*FolsFaktorTiltagsomk","v":0},{"$f":"IF(Y$33=Lister!$F$149,$G$13,0)*(1+NAF)*FolsFaktorTiltagsomk","v":0},{"$f":"IF(Z$33=Lister!$F$149,$G$13,0)*(1+NAF)*FolsFaktorTiltagsomk","v":0},{"$f":"IF(AA$33=Lister!$F$149,$G$13,0)*(1+NAF)*FolsFaktorTiltagsomk","v":0},{"$f":"IF(AB$33=Lister!$F$149,$G$13,0)*(1+NAF)*FolsFaktorTiltagsomk","v":0},{"$f":"IF(AC$33=Lister!$F$149,$G$13,0)*(1+NAF)*FolsFaktorTiltagsomk","v":0},{"$f":"IF(AD$33=Lister!$F$149,$G$13,0)*(1+NAF)*FolsFaktorTiltagsomk","v":0},{"$f":"IF(AE$33=Lister!$F$149,$G$13,0)*(1+NAF)*FolsFaktorTiltagsomk","v":0},{"$f":"IF(AF$33=Lister!$F$149,$G$13,0)*(1+NAF)*FolsFaktorTiltagsomk","v":0},{"$f":"IF(AG$33=Lister!$F$149,$G$13,0)*(1+NAF)*FolsFaktorTiltagsomk","v":0},{"$f":"IF(AH$33=Lister!$F$149,$G$13,0)*(1+NAF)*FolsFaktorTiltagsomk","v":0},{"$f":"IF(AI$33=Lister!$F$149,$G$13,0)*(1+NAF)*FolsFaktorTiltagsomk","v":0},{"$f":"IF(AJ$33=Lister!$F$149,$G$13,0)*(1+NAF)*FolsFaktorTiltagsomk","v":0},{"$f":"IF(AK$33=Lister!$F$149,$G$13,0)*(1+NAF)*FolsFaktorTiltagsomk","v":0},{"$f":"IF(AL$33=Lister!$F$149,$G$13,0)*(1+NAF)*FolsFaktorTiltagsomk","v":0},{"$f":"IF(AM$33=Lister!$F$149,$G$13,0)*(1+NAF)*FolsFaktorTiltagsomk","v":0},{"$f":"IF(AN$33=Lister!$F$149,$G$13,0)*(1+NAF)*FolsFaktorTiltagsomk","v":0},{"$f":"IF(AO$33=Lister!$F$149,$G$13,0)*(1+NAF)*FolsFaktorTiltagsomk","v":0},{"$f":"IF(AP$33=Lister!$F$149,$G$13,0)*(1+NAF)*FolsFaktorTiltagsomk","v":0},{"$f":"IF(AQ$33=Lister!$F$149,$G$13,0)*(1+NAF)*FolsFaktorTiltagsomk","v":0},{"$f":"IF(AR$33=Lister!$F$149,$G$13,0)*(1+NAF)*FolsFaktorTiltagsomk","v":0},{"$f":"IF(AS$33=Lister!$F$149,$G$13,0)*(1+NAF)*FolsFaktorTiltagsomk","v":0},{"$f":"IF(AT$33=Lister!$F$149,$G$13,0)*(1+NAF)*FolsFaktorTiltagsomk","v":0},{"$f":"IF(AU$33=Lister!$F$149,$G$13,0)*(1+NAF)*FolsFaktorTiltagsomk","v":0},{"$f":"IF(AV$33=Lister!$F$149,$G$13,0)*(1+NAF)*FolsFaktorTiltagsomk","v":0},{"$f":"IF(AW$33=Lister!$F$149,$G$13,0)*(1+NAF)*FolsFaktorTiltagsomk","v":0},{"$f":"IF(AX$33=Lister!$F$149,$G$13,0)*(1+NAF)*FolsFaktorTiltagsomk","v":0},{"$f":"IF(AY$33=Lister!$F$149,$G$13,0)*(1+NAF)*FolsFaktorTiltagsomk","v":0},{"$f":"IF(AZ$33=Lister!$F$149,$G$13,0)*(1+NAF)*FolsFaktorTiltagsomk","v":0},{"$f":"IF(BA$33=Lister!$F$149,$G$13,0)*(1+NAF)*FolsFaktorTiltagsomk","v":0},{"$f":"IF(BB$33=Lister!$F$149,$G$13,0)*(1+NAF)*FolsFaktorTiltagsomk","v":0},{"$f":"IF(BC$33=Lister!$F$149,$G$13,0)*(1+NAF)*FolsFaktorTiltagsomk","v":0},{"$f":"IF(BD$33=Lister!$F$149,$G$13,0)*(1+NAF)*FolsFaktorTiltagsomk","v":0},{"$f":"IF(BE$33=Lister!$F$149,$G$13,0)*(1+NAF)*FolsFaktorTiltagsomk","v":0},{"$f":"IF(BF$33=Lister!$F$149,$G$13,0)*(1+NAF)*FolsFaktorTiltagsomk","v":0},{"$f":"IF(BG$33=Lister!$F$149,$G$13,0)*(1+NAF)*FolsFaktorTiltagsomk","v":0},{"$f":"IF(BH$33=Lister!$F$149,$G$13,0)*(1+NAF)*FolsFaktorTiltagsomk","v":0},{"$f":"IF(BI$33=Lister!$F$149,$G$13,0)*(1+NAF)*FolsFaktorTiltagsomk","v":0},{"$f":"IF(BJ$33=Lister!$F$149,$G$13,0)*(1+NAF)*FolsFaktorTiltagsomk","v":0},{"$f":"IF(BK$33=Lister!$F$149,$G$13,0)*(1+NAF)*FolsFaktorTiltagsomk","v":0},{"$f":"IF(BL$33=Lister!$F$149,$G$13,0)*(1+NAF)*FolsFaktorTiltagsomk","v":0},{"$f":"IF(BM$33=Lister!$F$149,$G$13,0)*(1+NAF)*FolsFaktorTiltagsomk","v":0},{"$f":"IF(BN$33=Lister!$F$149,$G$13,0)*(1+NAF)*FolsFaktorTiltagsomk","v":0},{"$f":"IF(BO$33=Lister!$F$149,$G$13,0)*(1+NAF)*FolsFaktorTiltagsomk","v":0},{"$f":"IF(BP$33=Lister!$F$149,$G$13,0)*(1+NAF)*FolsFaktorTiltagsomk","v":0},{"$f":"IF(BQ$33=Lister!$F$149,$G$13,0)*(1+NAF)*FolsFaktorTiltagsomk","v":0},{"$f":"IF(BR$33=Lister!$F$149,$G$13,0)*(1+NAF)*FolsFaktorTiltagsomk","v":0},{"$f":"IF(BS$33=Lister!$F$149,$G$13,0)*(1+NAF)*FolsFaktorTiltagsomk","v":0},{"$f":"IF(BT$33=Lister!$F$149,$G$13,0)*(1+NAF)*FolsFaktorTiltagsomk","v":0},{"$f":"IF(BU$33=Lister!$F$149,$G$13,0)*(1+NAF)*FolsFaktorTiltagsomk","v":0},{"$f":"IF(BV$33=Lister!$F$149,$G$13,0)*(1+NAF)*FolsFaktorTiltagsomk","v":0},{"$f":"IF(BW$33=Lister!$F$149,$G$13,0)*(1+NAF)*FolsFaktorTiltagsomk","v":0},{"$f":"IF(BX$33=Lister!$F$149,$G$13,0)*(1+NAF)*FolsFaktorTiltagsomk","v":0},{"$f":"IF(BY$33=Lister!$F$149,$G$13,0)*(1+NAF)*FolsFaktorTiltagsomk","v":0},{"$f":"IF(BZ$33=Lister!$F$149,$G$13,0)*(1+NAF)*FolsFaktorTiltagsomk","v":0},{"$f":"IF(CA$33=Lister!$F$149,$G$13,0)*(1+NAF)*FolsFaktorTiltagsomk","v":0},{"$f":"IF(CB$33=Lister!$F$149,$G$13,0)*(1+NAF)*FolsFaktorTiltagsomk","v":0},{"$f":"IF(CC$33=Lister!$F$149,$G$13,0)*(1+NAF)*FolsFaktorTiltagsomk","v":0},{"$f":"IF(CD$33=Lister!$F$149,$G$13,0)*(1+NAF)*FolsFaktorTiltagsomk","v":0},{"$f":"IF(CE$33=Lister!$F$149,$G$13,0)*(1+NAF)*FolsFaktorTiltagsomk","v":0},{"$f":"IF(CF$33=Lister!$F$149,$G$13,0)*(1+NAF)*FolsFaktorTiltagsomk","v":0},{"$f":"IF(CG$33=Lister!$F$149,$G$13,0)*(1+NAF)*FolsFaktorTiltagsomk","v":0},{"$f":"IF(CH$33=Lister!$F$149,$G$13,0)*(1+NAF)*FolsFaktorTiltagsomk","v":0},{"$f":"IF(CI$33=Lister!$F$149,$G$13,0)*(1+NAF)*FolsFaktorTiltagsomk","v":0},{"$f":"IF(CJ$33=Lister!$F$149,$G$13,0)*(1+NAF)*FolsFaktorTiltagsomk","v":0},{"$f":"IF(CK$33=Lister!$F$149,$G$13,0)*(1+NAF)*FolsFaktorTiltagsomk","v":0},{"$f":"IF(CL$33=Lister!$F$149,$G$13,0)*(1+NAF)*FolsFaktorTiltagsomk","v":0},{"$f":"IF(CM$33=Lister!$F$149,$G$13,0)*(1+NAF)*FolsFaktorTiltagsomk","v":0},{"$f":"IF(CN$33=Lister!$F$149,$G$13,0)*(1+NAF)*FolsFaktorTiltagsomk","v":0},{"$f":"IF(CO$33=Lister!$F$149,$G$13,0)*(1+NAF)*FolsFaktorTiltagsomk","v":0},{"$f":"IF(CP$33=Lister!$F$149,$G$13,0)*(1+NAF)*FolsFaktorTiltagsomk","v":0},{"$f":"IF(CQ$33=Lister!$F$149,$G$13,0)*(1+NAF)*FolsFaktorTiltagsomk","v":0},{"$f":"IF(CR$33=Lister!$F$149,$G$13,0)*(1+NAF)*FolsFaktorTiltagsomk","v":0},{"$f":"IF(CS$33=Lister!$F$149,$G$13,0)*(1+NAF)*FolsFaktorTiltagsomk","v":0},{"$f":"IF(CT$33=Lister!$F$149,$G$13,0)*(1+NAF)*FolsFaktorTiltagsomk","v":0},{"$f":"IF(CU$33=Lister!$F$149,$G$13,0)*(1+NAF)*FolsFaktorTiltagsomk","v":0},{"$f":"IF(CV$33=Lister!$F$149,$G$13,0)*(1+NAF)*FolsFaktorTiltagsomk","v":0},{"$f":"IF(CW$33=Lister!$F$149,$G$13,0)*(1+NAF)*FolsFaktorTiltagsomk","v":0},{"$f":"IF(CX$33=Lister!$F$149,$G$13,0)*(1+NAF)*FolsFaktorTiltagsomk","v":0},{"$f":"IF(CY$33=Lister!$F$149,$G$13,0)*(1+NAF)*FolsFaktorTiltagsomk","v":0},{"$f":"IF(CZ$33=Lister!$F$149,$G$13,0)*(1+NAF)*FolsFaktorTiltagsomk","v":0},{"$f":"IF(DA$33=Lister!$F$149,$G$13,0)*(1+NAF)*FolsFaktorTiltagsomk","v":0}]
[null,null,null,"Reinvestering",{"$f":"IF($G$14=0,0,IF(AND(E$19>Lister!$F$149,MOD((E$19-Lister!$F$149),$G$14)=0),$G$16,0))*(1+NAF)*FolsFaktorTiltagsomk","v":0},{"$f":"IF($G$14=0,0,IF(AND(F$19>Lister!$F$149,MOD((F$19-Lister!$F$149),$G$14)=0),$G$16,0))*(1+NAF)*FolsFaktorTiltagsomk","v":0},{"$f":"IF($G$14=0,0,IF(AND(G$19>Lister!$F$149,MOD((G$19-Lister!$F$149),$G$14)=0),$G$16,0))*(1+NAF)*FolsFaktorTiltagsomk","v":0},{"$f":"IF($G$14=0,0,IF(AND(H$19>Lister!$F$149,MOD((H$19-Lister!$F$149),$G$14)=0),$G$16,0))*(1+NAF)*FolsFaktorTiltagsomk","v":0},{"$f":"IF($G$14=0,0,IF(AND(I$19>Lister!$F$149,MOD((I$19-Lister!$F$149),$G$14)=0),$G$16,0))*(1+NAF)*FolsFaktorTiltagsomk","v":0},{"$f":"IF($G$14=0,0,IF(AND(J$19>Lister!$F$149,MOD((J$19-Lister!$F$149),$G$14)=0),$G$16,0))*(1+NAF)*FolsFaktorTiltagsomk","v":0},{"$f":"IF($G$14=0,0,IF(AND(K$19>Lister!$F$149,MOD((K$19-Lister!$F$149),$G$14)=0),$G$16,0))*(1+NAF)*FolsFaktorTiltagsomk","v":0},{"$f":"IF($G$14=0,0,IF(AND(L$19>Lister!$F$149,MOD((L$19-Lister!$F$149),$G$14)=0),$G$16,0))*(1+NAF)*FolsFaktorTiltagsomk","v":0},{"$f":"IF($G$14=0,0,IF(AND(M$19>Lister!$F$149,MOD((M$19-Lister!$F$149),$G$14)=0),$G$16,0))*(1+NAF)*FolsFaktorTiltagsomk","v":0},{"$f":"IF($G$14=0,0,IF(AND(N$19>Lister!$F$149,MOD((N$19-Lister!$F$149),$G$14)=0),$G$16,0))*(1+NAF)*FolsFaktorTiltagsomk","v":0},{"$f":"IF($G$14=0,0,IF(AND(O$19>Lister!$F$149,MOD((O$19-Lister!$F$149),$G$14)=0),$G$16,0))*(1+NAF)*FolsFaktorTiltagsomk","v":0},{"$f":"IF($G$14=0,0,IF(AND(P$19>Lister!$F$149,MOD((P$19-Lister!$F$149),$G$14)=0),$G$16,0))*(1+NAF)*FolsFaktorTiltagsomk","v":0},{"$f":"IF($G$14=0,0,IF(AND(Q$19>Lister!$F$149,MOD((Q$19-Lister!$F$149),$G$14)=0),$G$16,0))*(1+NAF)*FolsFaktorTiltagsomk","v":0},{"$f":"IF($G$14=0,0,IF(AND(R$19>Lister!$F$149,MOD((R$19-Lister!$F$149),$G$14)=0),$G$16,0))*(1+NAF)*FolsFaktorTiltagsomk","v":0},{"$f":"IF($G$14=0,0,IF(AND(S$19>Lister!$F$149,MOD((S$19-Lister!$F$149),$G$14)=0),$G$16,0))*(1+NAF)*FolsFaktorTiltagsomk","v":0},{"$f":"IF($G$14=0,0,IF(AND(T$19>Lister!$F$149,MOD((T$19-Lister!$F$149),$G$14)=0),$G$16,0))*(1+NAF)*FolsFaktorTiltagsomk","v":0},{"$f":"IF($G$14=0,0,IF(AND(U$19>Lister!$F$149,MOD((U$19-Lister!$F$149),$G$14)=0),$G$16,0))*(1+NAF)*FolsFaktorTiltagsomk","v":0},{"$f":"IF($G$14=0,0,IF(AND(V$19>Lister!$F$149,MOD((V$19-Lister!$F$149),$G$14)=0),$G$16,0))*(1+NAF)*FolsFaktorTiltagsomk","v":0},{"$f":"IF($G$14=0,0,IF(AND(W$19>Lister!$F$149,MOD((W$19-Lister!$F$149),$G$14)=0),$G$16,0))*(1+NAF)*FolsFaktorTiltagsomk","v":0},{"$f":"IF($G$14=0,0,IF(AND(X$19>Lister!$F$149,MOD((X$19-Lister!$F$149),$G$14)=0),$G$16,0))*(1+NAF)*FolsFaktorTiltagsomk","v":0},{"$f":"IF($G$14=0,0,IF(AND(Y$19>Lister!$F$149,MOD((Y$19-Lister!$F$149),$G$14)=0),$G$16,0))*(1+NAF)*FolsFaktorTiltagsomk","v":0},{"$f":"IF($G$14=0,0,IF(AND(Z$19>Lister!$F$149,MOD((Z$19-Lister!$F$149),$G$14)=0),$G$16,0))*(1+NAF)*FolsFaktorTiltagsomk","v":0},{"$f":"IF($G$14=0,0,IF(AND(AA$19>Lister!$F$149,MOD((AA$19-Lister!$F$149),$G$14)=0),$G$16,0))*(1+NAF)*FolsFaktorTiltagsomk","v":0},{"$f":"IF($G$14=0,0,IF(AND(AB$19>Lister!$F$149,MOD((AB$19-Lister!$F$149),$G$14)=0),$G$16,0))*(1+NAF)*FolsFaktorTiltagsomk","v":0},{"$f":"IF($G$14=0,0,IF(AND(AC$19>Lister!$F$149,MOD((AC$19-Lister!$F$149),$G$14)=0),$G$16,0))*(1+NAF)*FolsFaktorTiltagsomk","v":0},{"$f":"IF($G$14=0,0,IF(AND(AD$19>Lister!$F$149,MOD((AD$19-Lister!$F$149),$G$14)=0),$G$16,0))*(1+NAF)*FolsFaktorTiltagsomk","v":0},{"$f":"IF($G$14=0,0,IF(AND(AE$19>Lister!$F$149,MOD((AE$19-Lister!$F$149),$G$14)=0),$G$16,0))*(1+NAF)*FolsFaktorTiltagsomk","v":0},{"$f":"IF($G$14=0,0,IF(AND(AF$19>Lister!$F$149,MOD((AF$19-Lister!$F$149),$G$14)=0),$G$16,0))*(1+NAF)*FolsFaktorTiltagsomk","v":0},{"$f":"IF($G$14=0,0,IF(AND(AG$19>Lister!$F$149,MOD((AG$19-Lister!$F$149),$G$14)=0),$G$16,0))*(1+NAF)*FolsFaktorTiltagsomk","v":0},{"$f":"IF($G$14=0,0,IF(AND(AH$19>Lister!$F$149,MOD((AH$19-Lister!$F$149),$G$14)=0),$G$16,0))*(1+NAF)*FolsFaktorTiltagsomk","v":0},{"$f":"IF($G$14=0,0,IF(AND(AI$19>Lister!$F$149,MOD((AI$19-Lister!$F$149),$G$14)=0),$G$16,0))*(1+NAF)*FolsFaktorTiltagsomk","v":0},{"$f":"IF($G$14=0,0,IF(AND(AJ$19>Lister!$F$149,MOD((AJ$19-Lister!$F$149),$G$14)=0),$G$16,0))*(1+NAF)*FolsFaktorTiltagsomk","v":0},{"$f":"IF($G$14=0,0,IF(AND(AK$19>Lister!$F$149,MOD((AK$19-Lister!$F$149),$G$14)=0),$G$16,0))*(1+NAF)*FolsFaktorTiltagsomk","v":0},{"$f":"IF($G$14=0,0,IF(AND(AL$19>Lister!$F$149,MOD((AL$19-Lister!$F$149),$G$14)=0),$G$16,0))*(1+NAF)*FolsFaktorTiltagsomk","v":0},{"$f":"IF($G$14=0,0,IF(AND(AM$19>Lister!$F$149,MOD((AM$19-Lister!$F$149),$G$14)=0),$G$16,0))*(1+NAF)*FolsFaktorTiltagsomk","v":0},{"$f":"IF($G$14=0,0,IF(AND(AN$19>Lister!$F$149,MOD((AN$19-Lister!$F$149),$G$14)=0),$G$16,0))*(1+NAF)*FolsFaktorTiltagsomk","v":0},{"$f":"IF($G$14=0,0,IF(AND(AO$19>Lister!$F$149,MOD((AO$19-Lister!$F$149),$G$14)=0),$G$16,0))*(1+NAF)*FolsFaktorTiltagsomk","v":0},{"$f":"IF($G$14=0,0,IF(AND(AP$19>Lister!$F$149,MOD((AP$19-Lister!$F$149),$G$14)=0),$G$16,0))*(1+NAF)*FolsFaktorTiltagsomk","v":0},{"$f":"IF($G$14=0,0,IF(AND(AQ$19>Lister!$F$149,MOD((AQ$19-Lister!$F$149),$G$14)=0),$G$16,0))*(1+NAF)*FolsFaktorTiltagsomk","v":0},{"$f":"IF($G$14=0,0,IF(AND(AR$19>Lister!$F$149,MOD((AR$19-Lister!$F$149),$G$14)=0),$G$16,0))*(1+NAF)*FolsFaktorTiltagsomk","v":0},{"$f":"IF($G$14=0,0,IF(AND(AS$19>Lister!$F$149,MOD((AS$19-Lister!$F$149),$G$14)=0),$G$16,0))*(1+NAF)*FolsFaktorTiltagsomk","v":0},{"$f":"IF($G$14=0,0,IF(AND(AT$19>Lister!$F$149,MOD((AT$19-Lister!$F$149),$G$14)=0),$G$16,0))*(1+NAF)*FolsFaktorTiltagsomk","v":0},{"$f":"IF($G$14=0,0,IF(AND(AU$19>Lister!$F$149,MOD((AU$19-Lister!$F$149),$G$14)=0),$G$16,0))*(1+NAF)*FolsFaktorTiltagsomk","v":0},{"$f":"IF($G$14=0,0,IF(AND(AV$19>Lister!$F$149,MOD((AV$19-Lister!$F$149),$G$14)=0),$G$16,0))*(1+NAF)*FolsFaktorTiltagsomk","v":0},{"$f":"IF($G$14=0,0,IF(AND(AW$19>Lister!$F$149,MOD((AW$19-Lister!$F$149),$G$14)=0),$G$16,0))*(1+NAF)*FolsFaktorTiltagsomk","v":0},{"$f":"IF($G$14=0,0,IF(AND(AX$19>Lister!$F$149,MOD((AX$19-Lister!$F$149),$G$14)=0),$G$16,0))*(1+NAF)*FolsFaktorTiltagsomk","v":0},{"$f":"IF($G$14=0,0,IF(AND(AY$19>Lister!$F$149,MOD((AY$19-Lister!$F$149),$G$14)=0),$G$16,0))*(1+NAF)*FolsFaktorTiltagsomk","v":0},{"$f":"IF($G$14=0,0,IF(AND(AZ$19>Lister!$F$149,MOD((AZ$19-Lister!$F$149),$G$14)=0),$G$16,0))*(1+NAF)*FolsFaktorTiltagsomk","v":0},{"$f":"IF($G$14=0,0,IF(AND(BA$19>Lister!$F$149,MOD((BA$19-Lister!$F$149),$G$14)=0),$G$16,0))*(1+NAF)*FolsFaktorTiltagsomk","v":0},{"$f":"IF($G$14=0,0,IF(AND(BB$19>Lister!$F$149,MOD((BB$19-Lister!$F$149),$G$14)=0),$G$16,0))*(1+NAF)*FolsFaktorTiltagsomk","v":0},{"$f":"IF($G$14=0,0,IF(AND(BC$19>Lister!$F$149,MOD((BC$19-Lister!$F$149),$G$14)=0),$G$16,0))*(1+NAF)*FolsFaktorTiltagsomk","v":0},{"$f":"IF($G$14=0,0,IF(AND(BD$19>Lister!$F$149,MOD((BD$19-Lister!$F$149),$G$14)=0),$G$16,0))*(1+NAF)*FolsFaktorTiltagsomk","v":0},{"$f":"IF($G$14=0,0,IF(AND(BE$19>Lister!$F$149,MOD((BE$19-Lister!$F$149),$G$14)=0),$G$16,0))*(1+NAF)*FolsFaktorTiltagsomk","v":0},{"$f":"IF($G$14=0,0,IF(AND(BF$19>Lister!$F$149,MOD((BF$19-Lister!$F$149),$G$14)=0),$G$16,0))*(1+NAF)*FolsFaktorTiltagsomk","v":0},{"$f":"IF($G$14=0,0,IF(AND(BG$19>Lister!$F$149,MOD((BG$19-Lister!$F$149),$G$14)=0),$G$16,0))*(1+NAF)*FolsFaktorTiltagsomk","v":0},{"$f":"IF($G$14=0,0,IF(AND(BH$19>Lister!$F$149,MOD((BH$19-Lister!$F$149),$G$14)=0),$G$16,0))*(1+NAF)*FolsFaktorTiltagsomk","v":0},{"$f":"IF($G$14=0,0,IF(AND(BI$19>Lister!$F$149,MOD((BI$19-Lister!$F$149),$G$14)=0),$G$16,0))*(1+NAF)*FolsFaktorTiltagsomk","v":0},{"$f":"IF($G$14=0,0,IF(AND(BJ$19>Lister!$F$149,MOD((BJ$19-Lister!$F$149),$G$14)=0),$G$16,0))*(1+NAF)*FolsFaktorTiltagsomk","v":0},{"$f":"IF($G$14=0,0,IF(AND(BK$19>Lister!$F$149,MOD((BK$19-Lister!$F$149),$G$14)=0),$G$16,0))*(1+NAF)*FolsFaktorTiltagsomk","v":0},{"$f":"IF($G$14=0,0,IF(AND(BL$19>Lister!$F$149,MOD((BL$19-Lister!$F$149),$G$14)=0),$G$16,0))*(1+NAF)*FolsFaktorTiltagsomk","v":0},{"$f":"IF($G$14=0,0,IF(AND(BM$19>Lister!$F$149,MOD((BM$19-Lister!$F$149),$G$14)=0),$G$16,0))*(1+NAF)*FolsFaktorTiltagsomk","v":0},{"$f":"IF($G$14=0,0,IF(AND(BN$19>Lister!$F$149,MOD((BN$19-Lister!$F$149),$G$14)=0),$G$16,0))*(1+NAF)*FolsFaktorTiltagsomk","v":0},{"$f":"IF($G$14=0,0,IF(AND(BO$19>Lister!$F$149,MOD((BO$19-Lister!$F$149),$G$14)=0),$G$16,0))*(1+NAF)*FolsFaktorTiltagsomk","v":0},{"$f":"IF($G$14=0,0,IF(AND(BP$19>Lister!$F$149,MOD((BP$19-Lister!$F$149),$G$14)=0),$G$16,0))*(1+NAF)*FolsFaktorTiltagsomk","v":0},{"$f":"IF($G$14=0,0,IF(AND(BQ$19>Lister!$F$149,MOD((BQ$19-Lister!$F$149),$G$14)=0),$G$16,0))*(1+NAF)*FolsFaktorTiltagsomk","v":0},{"$f":"IF($G$14=0,0,IF(AND(BR$19>Lister!$F$149,MOD((BR$19-Lister!$F$149),$G$14)=0),$G$16,0))*(1+NAF)*FolsFaktorTiltagsomk","v":0},{"$f":"IF($G$14=0,0,IF(AND(BS$19>Lister!$F$149,MOD((BS$19-Lister!$F$149),$G$14)=0),$G$16,0))*(1+NAF)*FolsFaktorTiltagsomk","v":0},{"$f":"IF($G$14=0,0,IF(AND(BT$19>Lister!$F$149,MOD((BT$19-Lister!$F$149),$G$14)=0),$G$16,0))*(1+NAF)*FolsFaktorTiltagsomk","v":0},{"$f":"IF($G$14=0,0,IF(AND(BU$19>Lister!$F$149,MOD((BU$19-Lister!$F$149),$G$14)=0),$G$16,0))*(1+NAF)*FolsFaktorTiltagsomk","v":0},{"$f":"IF($G$14=0,0,IF(AND(BV$19>Lister!$F$149,MOD((BV$19-Lister!$F$149),$G$14)=0),$G$16,0))*(1+NAF)*FolsFaktorTiltagsomk","v":0},{"$f":"IF($G$14=0,0,IF(AND(BW$19>Lister!$F$149,MOD((BW$19-Lister!$F$149),$G$14)=0),$G$16,0))*(1+NAF)*FolsFaktorTiltagsomk","v":0},{"$f":"IF($G$14=0,0,IF(AND(BX$19>Lister!$F$149,MOD((BX$19-Lister!$F$149),$G$14)=0),$G$16,0))*(1+NAF)*FolsFaktorTiltagsomk","v":0},{"$f":"IF($G$14=0,0,IF(AND(BY$19>Lister!$F$149,MOD((BY$19-Lister!$F$149),$G$14)=0),$G$16,0))*(1+NAF)*FolsFaktorTiltagsomk","v":0},{"$f":"IF($G$14=0,0,IF(AND(BZ$19>Lister!$F$149,MOD((BZ$19-Lister!$F$149),$G$14)=0),$G$16,0))*(1+NAF)*FolsFaktorTiltagsomk","v":0},{"$f":"IF($G$14=0,0,IF(AND(CA$19>Lister!$F$149,MOD((CA$19-Lister!$F$149),$G$14)=0),$G$16,0))*(1+NAF)*FolsFaktorTiltagsomk","v":0},{"$f":"IF($G$14=0,0,IF(AND(CB$19>Lister!$F$149,MOD((CB$19-Lister!$F$149),$G$14)=0),$G$16,0))*(1+NAF)*FolsFaktorTiltagsomk","v":0},{"$f":"IF($G$14=0,0,IF(AND(CC$19>Lister!$F$149,MOD((CC$19-Lister!$F$149),$G$14)=0),$G$16,0))*(1+NAF)*FolsFaktorTiltagsomk","v":0},{"$f":"IF($G$14=0,0,IF(AND(CD$19>Lister!$F$149,MOD((CD$19-Lister!$F$149),$G$14)=0),$G$16,0))*(1+NAF)*FolsFaktorTiltagsomk","v":0},{"$f":"IF($G$14=0,0,IF(AND(CE$19>Lister!$F$149,MOD((CE$19-Lister!$F$149),$G$14)=0),$G$16,0))*(1+NAF)*FolsFaktorTiltagsomk","v":0},{"$f":"IF($G$14=0,0,IF(AND(CF$19>Lister!$F$149,MOD((CF$19-Lister!$F$149),$G$14)=0),$G$16,0))*(1+NAF)*FolsFaktorTiltagsomk","v":0},{"$f":"IF($G$14=0,0,IF(AND(CG$19>Lister!$F$149,MOD((CG$19-Lister!$F$149),$G$14)=0),$G$16,0))*(1+NAF)*FolsFaktorTiltagsomk","v":0},{"$f":"IF($G$14=0,0,IF(AND(CH$19>Lister!$F$149,MOD((CH$19-Lister!$F$149),$G$14)=0),$G$16,0))*(1+NAF)*FolsFaktorTiltagsomk","v":0},{"$f":"IF($G$14=0,0,IF(AND(CI$19>Lister!$F$149,MOD((CI$19-Lister!$F$149),$G$14)=0),$G$16,0))*(1+NAF)*FolsFaktorTiltagsomk","v":0},{"$f":"IF($G$14=0,0,IF(AND(CJ$19>Lister!$F$149,MOD((CJ$19-Lister!$F$149),$G$14)=0),$G$16,0))*(1+NAF)*FolsFaktorTiltagsomk","v":0},{"$f":"IF($G$14=0,0,IF(AND(CK$19>Lister!$F$149,MOD((CK$19-Lister!$F$149),$G$14)=0),$G$16,0))*(1+NAF)*FolsFaktorTiltagsomk","v":0},{"$f":"IF($G$14=0,0,IF(AND(CL$19>Lister!$F$149,MOD((CL$19-Lister!$F$149),$G$14)=0),$G$16,0))*(1+NAF)*FolsFaktorTiltagsomk","v":0},{"$f":"IF($G$14=0,0,IF(AND(CM$19>Lister!$F$149,MOD((CM$19-Lister!$F$149),$G$14)=0),$G$16,0))*(1+NAF)*FolsFaktorTiltagsomk","v":0},{"$f":"IF($G$14=0,0,IF(AND(CN$19>Lister!$F$149,MOD((CN$19-Lister!$F$149),$G$14)=0),$G$16,0))*(1+NAF)*FolsFaktorTiltagsomk","v":0},{"$f":"IF($G$14=0,0,IF(AND(CO$19>Lister!$F$149,MOD((CO$19-Lister!$F$149),$G$14)=0),$G$16,0))*(1+NAF)*FolsFaktorTiltagsomk","v":0},{"$f":"IF($G$14=0,0,IF(AND(CP$19>Lister!$F$149,MOD((CP$19-Lister!$F$149),$G$14)=0),$G$16,0))*(1+NAF)*FolsFaktorTiltagsomk","v":0},{"$f":"IF($G$14=0,0,IF(AND(CQ$19>Lister!$F$149,MOD((CQ$19-Lister!$F$149),$G$14)=0),$G$16,0))*(1+NAF)*FolsFaktorTiltagsomk","v":0},{"$f":"IF($G$14=0,0,IF(AND(CR$19>Lister!$F$149,MOD((CR$19-Lister!$F$149),$G$14)=0),$G$16,0))*(1+NAF)*FolsFaktorTiltagsomk","v":0},{"$f":"IF($G$14=0,0,IF(AND(CS$19>Lister!$F$149,MOD((CS$19-Lister!$F$149),$G$14)=0),$G$16,0))*(1+NAF)*FolsFaktorTiltagsomk","v":0},{"$f":"IF($G$14=0,0,IF(AND(CT$19>Lister!$F$149,MOD((CT$19-Lister!$F$149),$G$14)=0),$G$16,0))*(1+NAF)*FolsFaktorTiltagsomk","v":0},{"$f":"IF($G$14=0,0,IF(AND(CU$19>Lister!$F$149,MOD((CU$19-Lister!$F$149),$G$14)=0),$G$16,0))*(1+NAF)*FolsFaktorTiltagsomk","v":0},{"$f":"IF($G$14=0,0,IF(AND(CV$19>Lister!$F$149,MOD((CV$19-Lister!$F$149),$G$14)=0),$G$16,0))*(1+NAF)*FolsFaktorTiltagsomk","v":0},{"$f":"IF($G$14=0,0,IF(AND(CW$19>Lister!$F$149,MOD((CW$19-Lister!$F$149),$G$14)=0),$G$16,0))*(1+NAF)*FolsFaktorTiltagsomk","v":0},{"$f":"IF($G$14=0,0,IF(AND(CX$19>Lister!$F$149,MOD((CX$19-Lister!$F$149),$G$14)=0),$G$16,0))*(1+NAF)*FolsFaktorTiltagsomk","v":0},{"$f":"IF($G$14=0,0,IF(AND(CY$19>Lister!$F$149,MOD((CY$19-Lister!$F$149),$G$14)=0),$G$16,0))*(1+NAF)*FolsFaktorTiltagsomk","v":0},{"$f":"IF($G$14=0,0,IF(AND(CZ$19>Lister!$F$149,MOD((CZ$19-Lister!$F$149),$G$14)=0),$G$16,0))*(1+NAF)*FolsFaktorTiltagsomk","v":0},{"$f":"IF($G$14=0,0,IF(AND(DA$19>Lister!$F$149,MOD((DA$19-Lister!$F$149),$G$14)=0),$G$16,0))*(1+NAF)*FolsFaktorTiltagsomk","v":0}]
[null,null,null,"Scrapværdi af investeringer",{"$f":"IF($G$14=0,0,IF(AND($E$20>Lister!$F$149,MOD(($E$20-Lister!$F$149),$G$14)=0),$G$16,0))*(1+NAF)*FolsFaktorTiltagsomk","v":0},{"$f":"IF($G$14=0,0,IF(AND($E$20>Lister!$F$149,MOD(($E$20-Lister!$F$149),$G$14)=0),$G$16,0))*(1+NAF)*FolsFaktorTiltagsomk","v":0},{"$f":"IF($G$14=0,0,IF(AND($E$20>Lister!$F$149,MOD(($E$20-Lister!$F$149),$G$14)=0),$G$16,0))*(1+NAF)*FolsFaktorTiltagsomk","v":0},{"$f":"IF($G$14=0,0,IF(AND($E$20>Lister!$F$149,MOD(($E$20-Lister!$F$149),$G$14)=0),$G$16,0))*(1+NAF)*FolsFaktorTiltagsomk","v":0},{"$f":"IF($G$14=0,0,IF(AND($E$20>Lister!$F$149,MOD(($E$20-Lister!$F$149),$G$14)=0),$G$16,0))*(1+NAF)*FolsFaktorTiltagsomk","v":0},{"$f":"IF($G$14=0,0,IF(AND($E$20>Lister!$F$149,MOD(($E$20-Lister!$F$149),$G$14)=0),$G$16,0))*(1+NAF)*FolsFaktorTiltagsomk","v":0},{"$f":"IF($G$14=0,0,IF(AND($E$20>Lister!$F$149,MOD(($E$20-Lister!$F$149),$G$14)=0),$G$16,0))*(1+NAF)*FolsFaktorTiltagsomk","v":0},{"$f":"IF($G$14=0,0,IF(AND($E$20>Lister!$F$149,MOD(($E$20-Lister!$F$149),$G$14)=0),$G$16,0))*(1+NAF)*FolsFaktorTiltagsomk","v":0},{"$f":"IF($G$14=0,0,IF(AND($E$20>Lister!$F$149,MOD(($E$20-Lister!$F$149),$G$14)=0),$G$16,0))*(1+NAF)*FolsFaktorTiltagsomk","v":0},{"$f":"IF($G$14=0,0,IF(AND($E$20>Lister!$F$149,MOD(($E$20-Lister!$F$149),$G$14)=0),$G$16,0))*(1+NAF)*FolsFaktorTiltagsomk","v":0},{"$f":"IF($G$14=0,0,IF(AND($E$20>Lister!$F$149,MOD(($E$20-Lister!$F$149),$G$14)=0),$G$16,0))*(1+NAF)*FolsFaktorTiltagsomk","v":0},{"$f":"IF($G$14=0,0,IF(AND($E$20>Lister!$F$149,MOD(($E$20-Lister!$F$149),$G$14)=0),$G$16,0))*(1+NAF)*FolsFaktorTiltagsomk","v":0},{"$f":"IF($G$14=0,0,IF(AND($E$20>Lister!$F$149,MOD(($E$20-Lister!$F$149),$G$14)=0),$G$16,0))*(1+NAF)*FolsFaktorTiltagsomk","v":0},{"$f":"IF($G$14=0,0,IF(AND($E$20>Lister!$F$149,MOD(($E$20-Lister!$F$149),$G$14)=0),$G$16,0))*(1+NAF)*FolsFaktorTiltagsomk","v":0},{"$f":"IF($G$14=0,0,IF(AND($E$20>Lister!$F$149,MOD(($E$20-Lister!$F$149),$G$14)=0),$G$16,0))*(1+NAF)*FolsFaktorTiltagsomk","v":0},{"$f":"IF($G$14=0,0,IF(AND($E$20>Lister!$F$149,MOD(($E$20-Lister!$F$149),$G$14)=0),$G$16,0))*(1+NAF)*FolsFaktorTiltagsomk","v":0},{"$f":"IF($G$14=0,0,IF(AND($E$20>Lister!$F$149,MOD(($E$20-Lister!$F$149),$G$14)=0),$G$16,0))*(1+NAF)*FolsFaktorTiltagsomk","v":0},{"$f":"IF($G$14=0,0,IF(AND($E$20>Lister!$F$149,MOD(($E$20-Lister!$F$149),$G$14)=0),$G$16,0))*(1+NAF)*FolsFaktorTiltagsomk","v":0},{"$f":"IF($G$14=0,0,IF(AND($E$20>Lister!$F$149,MOD(($E$20-Lister!$F$149),$G$14)=0),$G$16,0))*(1+NAF)*FolsFaktorTiltagsomk","v":0},{"$f":"IF($G$14=0,0,IF(AND($E$20>Lister!$F$149,MOD(($E$20-Lister!$F$149),$G$14)=0),$G$16,0))*(1+NAF)*FolsFaktorTiltagsomk","v":0},{"$f":"IF($G$14=0,0,IF(AND($E$20>Lister!$F$149,MOD(($E$20-Lister!$F$149),$G$14)=0),$G$16,0))*(1+NAF)*FolsFaktorTiltagsomk","v":0},{"$f":"IF($G$14=0,0,IF(AND($E$20>Lister!$F$149,MOD(($E$20-Lister!$F$149),$G$14)=0),$G$16,0))*(1+NAF)*FolsFaktorTiltagsomk","v":0},{"$f":"IF($G$14=0,0,IF(AND($E$20>Lister!$F$149,MOD(($E$20-Lister!$F$149),$G$14)=0),$G$16,0))*(1+NAF)*FolsFaktorTiltagsomk","v":0},{"$f":"IF($G$14=0,0,IF(AND($E$20>Lister!$F$149,MOD(($E$20-Lister!$F$149),$G$14)=0),$G$16,0))*(1+NAF)*FolsFaktorTiltagsomk","v":0},{"$f":"IF($G$14=0,0,IF(AND($E$20>Lister!$F$149,MOD(($E$20-Lister!$F$149),$G$14)=0),$G$16,0))*(1+NAF)*FolsFaktorTiltagsomk","v":0},{"$f":"IF($G$14=0,0,IF(AND($E$20>Lister!$F$149,MOD(($E$20-Lister!$F$149),$G$14)=0),$G$16,0))*(1+NAF)*FolsFaktorTiltagsomk","v":0},{"$f":"IF($G$14=0,0,IF(AND($E$20>Lister!$F$149,MOD(($E$20-Lister!$F$149),$G$14)=0),$G$16,0))*(1+NAF)*FolsFaktorTiltagsomk","v":0},{"$f":"IF($G$14=0,0,IF(AND($E$20>Lister!$F$149,MOD(($E$20-Lister!$F$149),$G$14)=0),$G$16,0))*(1+NAF)*FolsFaktorTiltagsomk","v":0},{"$f":"IF($G$14=0,0,IF(AND($E$20>Lister!$F$149,MOD(($E$20-Lister!$F$149),$G$14)=0),$G$16,0))*(1+NAF)*FolsFaktorTiltagsomk","v":0},{"$f":"IF($G$14=0,0,IF(AND($E$20>Lister!$F$149,MOD(($E$20-Lister!$F$149),$G$14)=0),$G$16,0))*(1+NAF)*FolsFaktorTiltagsomk","v":0},{"$f":"IF($G$14=0,0,IF(AND($E$20>Lister!$F$149,MOD(($E$20-Lister!$F$149),$G$14)=0),$G$16,0))*(1+NAF)*FolsFaktorTiltagsomk","v":0},{"$f":"IF($G$14=0,0,IF(AND($E$20>Lister!$F$149,MOD(($E$20-Lister!$F$149),$G$14)=0),$G$16,0))*(1+NAF)*FolsFaktorTiltagsomk","v":0},{"$f":"IF($G$14=0,0,IF(AND($E$20>Lister!$F$149,MOD(($E$20-Lister!$F$149),$G$14)=0),$G$16,0))*(1+NAF)*FolsFaktorTiltagsomk","v":0},{"$f":"IF($G$14=0,0,IF(AND($E$20>Lister!$F$149,MOD(($E$20-Lister!$F$149),$G$14)=0),$G$16,0))*(1+NAF)*FolsFaktorTiltagsomk","v":0},{"$f":"IF($G$14=0,0,IF(AND($E$20>Lister!$F$149,MOD(($E$20-Lister!$F$149),$G$14)=0),$G$16,0))*(1+NAF)*FolsFaktorTiltagsomk","v":0},{"$f":"IF($G$14=0,0,IF(AND($E$20>Lister!$F$149,MOD(($E$20-Lister!$F$149),$G$14)=0),$G$16,0))*(1+NAF)*FolsFaktorTiltagsomk","v":0},{"$f":"IF($G$14=0,0,IF(AND($E$20>Lister!$F$149,MOD(($E$20-Lister!$F$149),$G$14)=0),$G$16,0))*(1+NAF)*FolsFaktorTiltagsomk","v":0},{"$f":"IF($G$14=0,0,IF(AND($E$20>Lister!$F$149,MOD(($E$20-Lister!$F$149),$G$14)=0),$G$16,0))*(1+NAF)*FolsFaktorTiltagsomk","v":0},{"$f":"IF($G$14=0,0,IF(AND($E$20>Lister!$F$149,MOD(($E$20-Lister!$F$149),$G$14)=0),$G$16,0))*(1+NAF)*FolsFaktorTiltagsomk","v":0},{"$f":"IF($G$14=0,0,IF(AND($E$20>Lister!$F$149,MOD(($E$20-Lister!$F$149),$G$14)=0),$G$16,0))*(1+NAF)*FolsFaktorTiltagsomk","v":0},{"$f":"IF($G$14=0,0,IF(AND($E$20>Lister!$F$149,MOD(($E$20-Lister!$F$149),$G$14)=0),$G$16,0))*(1+NAF)*FolsFaktorTiltagsomk","v":0},{"$f":"IF($G$14=0,0,IF(AND($E$20>Lister!$F$149,MOD(($E$20-Lister!$F$149),$G$14)=0),$G$16,0))*(1+NAF)*FolsFaktorTiltagsomk","v":0},{"$f":"IF($G$14=0,0,IF(AND($E$20>Lister!$F$149,MOD(($E$20-Lister!$F$149),$G$14)=0),$G$16,0))*(1+NAF)*FolsFaktorTiltagsomk","v":0},{"$f":"IF($G$14=0,0,IF(AND($E$20>Lister!$F$149,MOD(($E$20-Lister!$F$149),$G$14)=0),$G$16,0))*(1+NAF)*FolsFaktorTiltagsomk","v":0},{"$f":"IF($G$14=0,0,IF(AND($E$20>Lister!$F$149,MOD(($E$20-Lister!$F$149),$G$14)=0),$G$16,0))*(1+NAF)*FolsFaktorTiltagsomk","v":0},{"$f":"IF($G$14=0,0,IF(AND($E$20>Lister!$F$149,MOD(($E$20-Lister!$F$149),$G$14)=0),$G$16,0))*(1+NAF)*FolsFaktorTiltagsomk","v":0},{"$f":"IF($G$14=0,0,IF(AND($E$20>Lister!$F$149,MOD(($E$20-Lister!$F$149),$G$14)=0),$G$16,0))*(1+NAF)*FolsFaktorTiltagsomk","v":0},{"$f":"IF($G$14=0,0,IF(AND($E$20>Lister!$F$149,MOD(($E$20-Lister!$F$149),$G$14)=0),$G$16,0))*(1+NAF)*FolsFaktorTiltagsomk","v":0},{"$f":"IF($G$14=0,0,IF(AND($E$20>Lister!$F$149,MOD(($E$20-Lister!$F$149),$G$14)=0),$G$16,0))*(1+NAF)*FolsFaktorTiltagsomk","v":0},{"$f":"IF($G$14=0,0,IF(AND($E$20>Lister!$F$149,MOD(($E$20-Lister!$F$149),$G$14)=0),$G$16,0))*(1+NAF)*FolsFaktorTiltagsomk","v":0},{"$f":"IF($G$14=0,0,IF(AND($E$20>Lister!$F$149,MOD(($E$20-Lister!$F$149),$G$14)=0),$G$16,0))*(1+NAF)*FolsFaktorTiltagsomk","v":0},{"$f":"IF($G$14=0,0,IF(AND($E$20>Lister!$F$149,MOD(($E$20-Lister!$F$149),$G$14)=0),$G$16,0))*(1+NAF)*FolsFaktorTiltagsomk","v":0},{"$f":"IF($G$14=0,0,IF(AND($E$20>Lister!$F$149,MOD(($E$20-Lister!$F$149),$G$14)=0),$G$16,0))*(1+NAF)*FolsFaktorTiltagsomk","v":0},{"$f":"IF($G$14=0,0,IF(AND($E$20>Lister!$F$149,MOD(($E$20-Lister!$F$149),$G$14)=0),$G$16,0))*(1+NAF)*FolsFaktorTiltagsomk","v":0},{"$f":"IF($G$14=0,0,IF(AND($E$20>Lister!$F$149,MOD(($E$20-Lister!$F$149),$G$14)=0),$G$16,0))*(1+NAF)*FolsFaktorTiltagsomk","v":0},{"$f":"IF($G$14=0,0,IF(AND($E$20>Lister!$F$149,MOD(($E$20-Lister!$F$149),$G$14)=0),$G$16,0))*(1+NAF)*FolsFaktorTiltagsomk","v":0},{"$f":"IF($G$14=0,0,IF(AND($E$20>Lister!$F$149,MOD(($E$20-Lister!$F$149),$G$14)=0),$G$16,0))*(1+NAF)*FolsFaktorTiltagsomk","v":0},{"$f":"IF($G$14=0,0,IF(AND($E$20>Lister!$F$149,MOD(($E$20-Lister!$F$149),$G$14)=0),$G$16,0))*(1+NAF)*FolsFaktorTiltagsomk","v":0},{"$f":"IF($G$14=0,0,IF(AND($E$20>Lister!$F$149,MOD(($E$20-Lister!$F$149),$G$14)=0),$G$16,0))*(1+NAF)*FolsFaktorTiltagsomk","v":0},{"$f":"IF($G$14=0,0,IF(AND($E$20>Lister!$F$149,MOD(($E$20-Lister!$F$149),$G$14)=0),$G$16,0))*(1+NAF)*FolsFaktorTiltagsomk","v":0},{"$f":"IF($G$14=0,0,IF(AND($E$20>Lister!$F$149,MOD(($E$20-Lister!$F$149),$G$14)=0),$G$16,0))*(1+NAF)*FolsFaktorTiltagsomk","v":0},{"$f":"IF($G$14=0,0,IF(AND($E$20>Lister!$F$149,MOD(($E$20-Lister!$F$149),$G$14)=0),$G$16,0))*(1+NAF)*FolsFaktorTiltagsomk","v":0},{"$f":"IF($G$14=0,0,IF(AND($E$20>Lister!$F$149,MOD(($E$20-Lister!$F$149),$G$14)=0),$G$16,0))*(1+NAF)*FolsFaktorTiltagsomk","v":0},{"$f":"IF($G$14=0,0,IF(AND($E$20>Lister!$F$149,MOD(($E$20-Lister!$F$149),$G$14)=0),$G$16,0))*(1+NAF)*FolsFaktorTiltagsomk","v":0},{"$f":"IF($G$14=0,0,IF(AND($E$20>Lister!$F$149,MOD(($E$20-Lister!$F$149),$G$14)=0),$G$16,0))*(1+NAF)*FolsFaktorTiltagsomk","v":0},{"$f":"IF($G$14=0,0,IF(AND($E$20>Lister!$F$149,MOD(($E$20-Lister!$F$149),$G$14)=0),$G$16,0))*(1+NAF)*FolsFaktorTiltagsomk","v":0},{"$f":"IF($G$14=0,0,IF(AND($E$20>Lister!$F$149,MOD(($E$20-Lister!$F$149),$G$14)=0),$G$16,0))*(1+NAF)*FolsFaktorTiltagsomk","v":0},{"$f":"IF($G$14=0,0,IF(AND($E$20>Lister!$F$149,MOD(($E$20-Lister!$F$149),$G$14)=0),$G$16,0))*(1+NAF)*FolsFaktorTiltagsomk","v":0},{"$f":"IF($G$14=0,0,IF(AND($E$20>Lister!$F$149,MOD(($E$20-Lister!$F$149),$G$14)=0),$G$16,0))*(1+NAF)*FolsFaktorTiltagsomk","v":0},{"$f":"IF($G$14=0,0,IF(AND($E$20>Lister!$F$149,MOD(($E$20-Lister!$F$149),$G$14)=0),$G$16,0))*(1+NAF)*FolsFaktorTiltagsomk","v":0},{"$f":"IF($G$14=0,0,IF(AND($E$20>Lister!$F$149,MOD(($E$20-Lister!$F$149),$G$14)=0),$G$16,0))*(1+NAF)*FolsFaktorTiltagsomk","v":0},{"$f":"IF($G$14=0,0,IF(AND($E$20>Lister!$F$149,MOD(($E$20-Lister!$F$149),$G$14)=0),$G$16,0))*(1+NAF)*FolsFaktorTiltagsomk","v":0},{"$f":"IF($G$14=0,0,IF(AND($E$20>Lister!$F$149,MOD(($E$20-Lister!$F$149),$G$14)=0),$G$16,0))*(1+NAF)*FolsFaktorTiltagsomk","v":0},{"$f":"IF($G$14=0,0,IF(AND($E$20>Lister!$F$149,MOD(($E$20-Lister!$F$149),$G$14)=0),$G$16,0))*(1+NAF)*FolsFaktorTiltagsomk","v":0},{"$f":"IF($G$14=0,0,IF(AND($E$20>Lister!$F$149,MOD(($E$20-Lister!$F$149),$G$14)=0),$G$16,0))*(1+NAF)*FolsFaktorTiltagsomk","v":0},{"$f":"IF($G$14=0,0,IF(AND($E$20>Lister!$F$149,MOD(($E$20-Lister!$F$149),$G$14)=0),$G$16,0))*(1+NAF)*FolsFaktorTiltagsomk","v":0},{"$f":"IF($G$14=0,0,IF(AND($E$20>Lister!$F$149,MOD(($E$20-Lister!$F$149),$G$14)=0),$G$16,0))*(1+NAF)*FolsFaktorTiltagsomk","v":0},{"$f":"IF($G$14=0,0,IF(AND($E$20>Lister!$F$149,MOD(($E$20-Lister!$F$149),$G$14)=0),$G$16,0))*(1+NAF)*FolsFaktorTiltagsomk","v":0},{"$f":"IF($G$14=0,0,IF(AND($E$20>Lister!$F$149,MOD(($E$20-Lister!$F$149),$G$14)=0),$G$16,0))*(1+NAF)*FolsFaktorTiltagsomk","v":0},{"$f":"IF($G$14=0,0,IF(AND($E$20>Lister!$F$149,MOD(($E$20-Lister!$F$149),$G$14)=0),$G$16,0))*(1+NAF)*FolsFaktorTiltagsomk","v":0},{"$f":"IF($G$14=0,0,IF(AND($E$20>Lister!$F$149,MOD(($E$20-Lister!$F$149),$G$14)=0),$G$16,0))*(1+NAF)*FolsFaktorTiltagsomk","v":0},{"$f":"IF($G$14=0,0,IF(AND($E$20>Lister!$F$149,MOD(($E$20-Lister!$F$149),$G$14)=0),$G$16,0))*(1+NAF)*FolsFaktorTiltagsomk","v":0},{"$f":"IF($G$14=0,0,IF(AND($E$20>Lister!$F$149,MOD(($E$20-Lister!$F$149),$G$14)=0),$G$16,0))*(1+NAF)*FolsFaktorTiltagsomk","v":0},{"$f":"IF($G$14=0,0,IF(AND($E$20>Lister!$F$149,MOD(($E$20-Lister!$F$149),$G$14)=0),$G$16,0))*(1+NAF)*FolsFaktorTiltagsomk","v":0},{"$f":"IF($G$14=0,0,IF(AND($E$20>Lister!$F$149,MOD(($E$20-Lister!$F$149),$G$14)=0),$G$16,0))*(1+NAF)*FolsFaktorTiltagsomk","v":0},{"$f":"IF($G$14=0,0,IF(AND($E$20>Lister!$F$149,MOD(($E$20-Lister!$F$149),$G$14)=0),$G$16,0))*(1+NAF)*FolsFaktorTiltagsomk","v":0},{"$f":"IF($G$14=0,0,IF(AND($E$20>Lister!$F$149,MOD(($E$20-Lister!$F$149),$G$14)=0),$G$16,0))*(1+NAF)*FolsFaktorTiltagsomk","v":0},{"$f":"IF($G$14=0,0,IF(AND($E$20>Lister!$F$149,MOD(($E$20-Lister!$F$149),$G$14)=0),$G$16,0))*(1+NAF)*FolsFaktorTiltagsomk","v":0},{"$f":"IF($G$14=0,0,IF(AND($E$20>Lister!$F$149,MOD(($E$20-Lister!$F$149),$G$14)=0),$G$16,0))*(1+NAF)*FolsFaktorTiltagsomk","v":0},{"$f":"IF($G$14=0,0,IF(AND($E$20>Lister!$F$149,MOD(($E$20-Lister!$F$149),$G$14)=0),$G$16,0))*(1+NAF)*FolsFaktorTiltagsomk","v":0},{"$f":"IF($G$14=0,0,IF(AND($E$20>Lister!$F$149,MOD(($E$20-Lister!$F$149),$G$14)=0),$G$16,0))*(1+NAF)*FolsFaktorTiltagsomk","v":0},{"$f":"IF($G$14=0,0,IF(AND($E$20>Lister!$F$149,MOD(($E$20-Lister!$F$149),$G$14)=0),$G$16,0))*(1+NAF)*FolsFaktorTiltagsomk","v":0},{"$f":"IF($G$14=0,0,IF(AND($E$20>Lister!$F$149,MOD(($E$20-Lister!$F$149),$G$14)=0),$G$16,0))*(1+NAF)*FolsFaktorTiltagsomk","v":0},{"$f":"IF($G$14=0,0,IF(AND($E$20>Lister!$F$149,MOD(($E$20-Lister!$F$149),$G$14)=0),$G$16,0))*(1+NAF)*FolsFaktorTiltagsomk","v":0},{"$f":"IF($G$14=0,0,IF(AND($E$20>Lister!$F$149,MOD(($E$20-Lister!$F$149),$G$14)=0),$G$16,0))*(1+NAF)*FolsFaktorTiltagsomk","v":0},{"$f":"IF($G$14=0,0,IF(AND($E$20>Lister!$F$149,MOD(($E$20-Lister!$F$149),$G$14)=0),$G$16,0))*(1+NAF)*FolsFaktorTiltagsomk","v":0},{"$f":"IF($G$14=0,0,IF(AND($E$20>Lister!$F$149,MOD(($E$20-Lister!$F$149),$G$14)=0),$G$16,0))*(1+NAF)*FolsFaktorTiltagsomk","v":0},{"$f":"IF($G$14=0,0,IF(AND($E$20>Lister!$F$149,MOD(($E$20-Lister!$F$149),$G$14)=0),$G$16,0))*(1+NAF)*FolsFaktorTiltagsomk","v":0},{"$f":"IF($G$14=0,0,IF(AND($E$20>Lister!$F$149,MOD(($E$20-Lister!$F$149),$G$14)=0),$G$16,0))*(1+NAF)*FolsFaktorTiltagsomk","v":0},{"$f":"IF($G$14=0,0,IF(AND($E$20>Lister!$F$149,MOD(($E$20-Lister!$F$149),$G$14)=0),$G$16,0))*(1+NAF)*FolsFaktorTiltagsomk","v":0},{"$f":"IF($G$14=0,0,IF(AND($E$20>Lister!$F$149,MOD(($E$20-Lister!$F$149),$G$14)=0),$G$16,0))*(1+NAF)*FolsFaktorTiltagsomk","v":0}]
[null,null,null,"Drifts- og vedligeholdelsesomkostninger",{"$f":"IF(E$33>=Lister!$F$150,$G$15,0)*(1+NAF)","v":0},{"$f":"IF(F$33>=Lister!$F$150,$G$15,0)*(1+NAF)","v":0},{"$f":"IF(G$33>=Lister!$F$150,$G$15,0)*(1+NAF)","v":0},{"$f":"IF(H$33>=Lister!$F$150,$G$15,0)*(1+NAF)","v":0},{"$f":"IF(I$33>=Lister!$F$150,$G$15,0)*(1+NAF)","v":0},{"$f":"IF(J$33>=Lister!$F$150,$G$15,0)*(1+NAF)","v":0},{"$f":"IF(K$33>=Lister!$F$150,$G$15,0)*(1+NAF)","v":0},{"$f":"IF(L$33>=Lister!$F$150,$G$15,0)*(1+NAF)","v":0},{"$f":"IF(M$33>=Lister!$F$150,$G$15,0)*(1+NAF)","v":0},{"$f":"IF(N$33>=Lister!$F$150,$G$15,0)*(1+NAF)","v":0},{"$f":"IF(O$33>=Lister!$F$150,$G$15,0)*(1+NAF)","v":0},{"$f":"IF(P$33>=Lister!$F$150,$G$15,0)*(1+NAF)","v":0},{"$f":"IF(Q$33>=Lister!$F$150,$G$15,0)*(1+NAF)","v":0},{"$f":"IF(R$33>=Lister!$F$150,$G$15,0)*(1+NAF)","v":0},{"$f":"IF(S$33>=Lister!$F$150,$G$15,0)*(1+NAF)","v":0},{"$f":"IF(T$33>=Lister!$F$150,$G$15,0)*(1+NAF)","v":0},{"$f":"IF(U$33>=Lister!$F$150,$G$15,0)*(1+NAF)","v":0},{"$f":"IF(V$33>=Lister!$F$150,$G$15,0)*(1+NAF)","v":0},{"$f":"IF(W$33>=Lister!$F$150,$G$15,0)*(1+NAF)","v":0},{"$f":"IF(X$33>=Lister!$F$150,$G$15,0)*(1+NAF)","v":0},{"$f":"IF(Y$33>=Lister!$F$150,$G$15,0)*(1+NAF)","v":0},{"$f":"IF(Z$33>=Lister!$F$150,$G$15,0)*(1+NAF)","v":0},{"$f":"IF(AA$33>=Lister!$F$150,$G$15,0)*(1+NAF)","v":0},{"$f":"IF(AB$33>=Lister!$F$150,$G$15,0)*(1+NAF)","v":0},{"$f":"IF(AC$33>=Lister!$F$150,$G$15,0)*(1+NAF)","v":0},{"$f":"IF(AD$33>=Lister!$F$150,$G$15,0)*(1+NAF)","v":0},{"$f":"IF(AE$33>=Lister!$F$150,$G$15,0)*(1+NAF)","v":0},{"$f":"IF(AF$33>=Lister!$F$150,$G$15,0)*(1+NAF)","v":0},{"$f":"IF(AG$33>=Lister!$F$150,$G$15,0)*(1+NAF)","v":0},{"$f":"IF(AH$33>=Lister!$F$150,$G$15,0)*(1+NAF)","v":0},{"$f":"IF(AI$33>=Lister!$F$150,$G$15,0)*(1+NAF)","v":0},{"$f":"IF(AJ$33>=Lister!$F$150,$G$15,0)*(1+NAF)","v":0},{"$f":"IF(AK$33>=Lister!$F$150,$G$15,0)*(1+NAF)","v":0},{"$f":"IF(AL$33>=Lister!$F$150,$G$15,0)*(1+NAF)","v":0},{"$f":"IF(AM$33>=Lister!$F$150,$G$15,0)*(1+NAF)","v":0},{"$f":"IF(AN$33>=Lister!$F$150,$G$15,0)*(1+NAF)","v":0},{"$f":"IF(AO$33>=Lister!$F$150,$G$15,0)*(1+NAF)","v":0},{"$f":"IF(AP$33>=Lister!$F$150,$G$15,0)*(1+NAF)","v":0},{"$f":"IF(AQ$33>=Lister!$F$150,$G$15,0)*(1+NAF)","v":0},{"$f":"IF(AR$33>=Lister!$F$150,$G$15,0)*(1+NAF)","v":0},{"$f":"IF(AS$33>=Lister!$F$150,$G$15,0)*(1+NAF)","v":0},{"$f":"IF(AT$33>=Lister!$F$150,$G$15,0)*(1+NAF)","v":0},{"$f":"IF(AU$33>=Lister!$F$150,$G$15,0)*(1+NAF)","v":0},{"$f":"IF(AV$33>=Lister!$F$150,$G$15,0)*(1+NAF)","v":0},{"$f":"IF(AW$33>=Lister!$F$150,$G$15,0)*(1+NAF)","v":0},{"$f":"IF(AX$33>=Lister!$F$150,$G$15,0)*(1+NAF)","v":0},{"$f":"IF(AY$33>=Lister!$F$150,$G$15,0)*(1+NAF)","v":0},{"$f":"IF(AZ$33>=Lister!$F$150,$G$15,0)*(1+NAF)","v":0},{"$f":"IF(BA$33>=Lister!$F$150,$G$15,0)*(1+NAF)","v":0},{"$f":"IF(BB$33>=Lister!$F$150,$G$15,0)*(1+NAF)","v":0},{"$f":"IF(BC$33>=Lister!$F$150,$G$15,0)*(1+NAF)","v":0},{"$f":"IF(BD$33>=Lister!$F$150,$G$15,0)*(1+NAF)","v":0},{"$f":"IF(BE$33>=Lister!$F$150,$G$15,0)*(1+NAF)","v":0},{"$f":"IF(BF$33>=Lister!$F$150,$G$15,0)*(1+NAF)","v":0},{"$f":"IF(BG$33>=Lister!$F$150,$G$15,0)*(1+NAF)","v":0},{"$f":"IF(BH$33>=Lister!$F$150,$G$15,0)*(1+NAF)","v":0},{"$f":"IF(BI$33>=Lister!$F$150,$G$15,0)*(1+NAF)","v":0},{"$f":"IF(BJ$33>=Lister!$F$150,$G$15,0)*(1+NAF)","v":0},{"$f":"IF(BK$33>=Lister!$F$150,$G$15,0)*(1+NAF)","v":0},{"$f":"IF(BL$33>=Lister!$F$150,$G$15,0)*(1+NAF)","v":0},{"$f":"IF(BM$33>=Lister!$F$150,$G$15,0)*(1+NAF)","v":0},{"$f":"IF(BN$33>=Lister!$F$150,$G$15,0)*(1+NAF)","v":0},{"$f":"IF(BO$33>=Lister!$F$150,$G$15,0)*(1+NAF)","v":0},{"$f":"IF(BP$33>=Lister!$F$150,$G$15,0)*(1+NAF)","v":0},{"$f":"IF(BQ$33>=Lister!$F$150,$G$15,0)*(1+NAF)","v":0},{"$f":"IF(BR$33>=Lister!$F$150,$G$15,0)*(1+NAF)","v":0},{"$f":"IF(BS$33>=Lister!$F$150,$G$15,0)*(1+NAF)","v":0},{"$f":"IF(BT$33>=Lister!$F$150,$G$15,0)*(1+NAF)","v":0},{"$f":"IF(BU$33>=Lister!$F$150,$G$15,0)*(1+NAF)","v":0},{"$f":"IF(BV$33>=Lister!$F$150,$G$15,0)*(1+NAF)","v":0},{"$f":"IF(BW$33>=Lister!$F$150,$G$15,0)*(1+NAF)","v":0},{"$f":"IF(BX$33>=Lister!$F$150,$G$15,0)*(1+NAF)","v":0},{"$f":"IF(BY$33>=Lister!$F$150,$G$15,0)*(1+NAF)","v":0},{"$f":"IF(BZ$33>=Lister!$F$150,$G$15,0)*(1+NAF)","v":0},{"$f":"IF(CA$33>=Lister!$F$150,$G$15,0)*(1+NAF)","v":0},{"$f":"IF(CB$33>=Lister!$F$150,$G$15,0)*(1+NAF)","v":0},{"$f":"IF(CC$33>=Lister!$F$150,$G$15,0)*(1+NAF)","v":0},{"$f":"IF(CD$33>=Lister!$F$150,$G$15,0)*(1+NAF)","v":0},{"$f":"IF(CE$33>=Lister!$F$150,$G$15,0)*(1+NAF)","v":0},{"$f":"IF(CF$33>=Lister!$F$150,$G$15,0)*(1+NAF)","v":0},{"$f":"IF(CG$33>=Lister!$F$150,$G$15,0)*(1+NAF)","v":0},{"$f":"IF(CH$33>=Lister!$F$150,$G$15,0)*(1+NAF)","v":0},{"$f":"IF(CI$33>=Lister!$F$150,$G$15,0)*(1+NAF)","v":0},{"$f":"IF(CJ$33>=Lister!$F$150,$G$15,0)*(1+NAF)","v":0},{"$f":"IF(CK$33>=Lister!$F$150,$G$15,0)*(1+NAF)","v":0},{"$f":"IF(CL$33>=Lister!$F$150,$G$15,0)*(1+NAF)","v":0},{"$f":"IF(CM$33>=Lister!$F$150,$G$15,0)*(1+NAF)","v":0},{"$f":"IF(CN$33>=Lister!$F$150,$G$15,0)*(1+NAF)","v":0},{"$f":"IF(CO$33>=Lister!$F$150,$G$15,0)*(1+NAF)","v":0},{"$f":"IF(CP$33>=Lister!$F$150,$G$15,0)*(1+NAF)","v":0},{"$f":"IF(CQ$33>=Lister!$F$150,$G$15,0)*(1+NAF)","v":0},{"$f":"IF(CR$33>=Lister!$F$150,$G$15,0)*(1+NAF)","v":0},{"$f":"IF(CS$33>=Lister!$F$150,$G$15,0)*(1+NAF)","v":0},{"$f":"IF(CT$33>=Lister!$F$150,$G$15,0)*(1+NAF)","v":0},{"$f":"IF(CU$33>=Lister!$F$150,$G$15,0)*(1+NAF)","v":0},{"$f":"IF(CV$33>=Lister!$F$150,$G$15,0)*(1+NAF)","v":0},{"$f":"IF(CW$33>=Lister!$F$150,$G$15,0)*(1+NAF)","v":0},{"$f":"IF(CX$33>=Lister!$F$150,$G$15,0)*(1+NAF)","v":0},{"$f":"IF(CY$33>=Lister!$F$150,$G$15,0)*(1+NAF)","v":0},{"$f":"IF(CZ$33>=Lister!$F$150,$G$15,0)*(1+NAF)","v":0},{"$f":"IF(DA$33>=Lister!$F$150,$G$15,0)*(1+NAF)","v":0}]
[]
[null,null,null,"Tiltagsomkostninger ved valg fra tiltagskataloget"]
[]
[null,null,null,"Overførsel fra brugerinput og tiltagskataloget"]
[]
[]
[null,null,null,"Brugerindtastede antal, længder og arealer (kopieres automatisk fra fanen 'Omkostninger og tiltag')",null,null,null,null,null,{"$f":"\"Værdier fra tiltagskataloget i \"&PrisAar&\"-priser\"","v":"Værdier fra tiltagskataloget i 2017-priser"},null,null,null,null,"Værdier til videre beregning",null,{"$f":"F45","v":" "},null,null,null,null,"Værdier til videre beregning",null,null,{"$f":"G45","v":" "},null,null,null,"Værdier til videre beregning",null,null,{"$f":"H45","v":" "}]
[null,null,null,null,null,{"$f":"'Omkostninger og tiltag'!F230","v":" "},{"$f":"'Omkostninger og tiltag'!G230","v":" "},{"$f":"'Omkostninger og tiltag'!H230","v":" "},null,{"$f":"Tiltagskatalog!F531","v":"Investerings-omkostning"},{"$f":"Tiltagskatalog!G531","v":"Driftsomkostning"},{"$f":"Tiltagskatalog!H531","v":"Levetid"},{"$f":"Tiltagskatalog!I531","v":"Reinvestering"},null,"Investeringsomkostning, ","Driftsomkostning, ","År for reinvestering","Reinvestering",{"$f":"\"Restlevetid i \"&StartAar","v":"Restlevetid i 2017"},"Terminalværdi % af nyinvestering",null,"Investeringsomkostning, ","Driftsomkostning, ","År for reinvestering","Reinvestering",{"$f":"\"Restlevetid i \"&StartAar","v":"Restlevetid i 2017"},"Terminalværdi % af nyinvestering",null,"Investeringsomkostning, ","Driftsomkostning, ","År for reinvestering","Reinvestering",{"$f":"\"Restlevetid i \"&StartAar","v":"Restlevetid i 2017"},"Terminalværdi % af nyinvestering"]
[null,null,null,null,"Enhed","Antal","Antal","Antal",null,{"$f":"Tiltagskatalog!F532","v":"kr/enhed"},{"$f":"Tiltagskatalog!G532","v":"kr/enhed/år"},{"$f":"Tiltagskatalog!H532","v":"år"},{"$f":"Tiltagskatalog!I532","v":"%"},null,"mio. kr.","mio. kr./år","år","mio. kr.","år","%",null,"mio. kr.","mio. kr./år","år","mio. kr.","år","%",null,"mio. kr.","mio. kr./år","år","mio. kr.","år","%"]
[null,null,null,{"$f":"Tiltagskatalog!D533","v":"Transportsystemer"}]
[null,null,null,{"$f":"Tiltagskatalog!D534","v":"Overordnet renovering af kloaksystem - separering"}]
[null,null,null,{"$f":"Tiltagskatalog!D535","v":"Omlægning af fællessystem til separatsystem, Villa"},{"$f":"Tiltagskatalog!E535","v":"ha"},{"$f":"'Omkostninger og tiltag'!H248","v":">Indtast antal<"},{"$f":"'Omkostninger og tiltag'!I248","v":">Indtast antal<"},{"$f":"'Omkostninger og tiltag'!J248","v":">Indtast antal<"},null,{"$f":"Tiltagskatalog!F535/HLOOKUP(2016,Nettoprisindeks,4)*HLOOKUP(PrisAar,Nettoprisindeks,4)","v":2700605.812636523},{"$f":"Tiltagskatalog!G535/HLOOKUP(2016,Nettoprisindeks,4)*HLOOKUP(PrisAar,Nettoprisindeks,4)","v":7235.5853847997405},{"$f":"Tiltagskatalog!H535","v":75},{"$f":"Tiltagskatalog!I535","v":1},null,{"$f":"IFERROR($F49*J49/10^6,0)","v":0},0,{"$f":"IFERROR(Lister!$F$150+L49,0)","v":76},{"$f":"IFERROR(M49*O49,0)","v":0},{"$f":"IFERROR(L49-MOD(StartAar+100-(Lister!$F$150+1),L49),0)","v":60},{"$f":"IFERROR(S49/L49,0)","v":0.8},null,{"$f":"IFERROR($G49*J49/10^6,0)","v":0},0,{"$f":"IFERROR(Lister!$F$150+L49,0)","v":76},{"$f":"IFERROR($M49*V49,0)","v":0},{"$f":"IFERROR($L49-MOD(StartAar+100-(Lister!$F$150+1),$L49),0)","v":60},{"$f":"IFERROR(Z49/$L49,0)","v":0.8},null,{"$f":"IFERROR($H49*J49/10^6,0)","v":0},0,{"$f":"IFERROR(Lister!$F$150+L49,0)","v":76},{"$f":"IFERROR($M49*AC49,0)","v":0},{"$f":"IFERROR($L49-MOD(StartAar+100-(Lister!$F$150+1),$L49),0)","v":60},{"$f":"IFERROR(AG49/$L49,0)","v":0.8}]
[null,null,null,{"$f":"Tiltagskatalog!D536","v":"Omlægning af fællessystem til separatsystem, Bymidte"},{"$f":"Tiltagskatalog!E536","v":"ha"},{"$f":"'Omkostninger og tiltag'!H249","v":">Indtast antal<"},{"$f":"'Omkostninger og tiltag'!I249","v":">Indtast antal<"},{"$f":"'Omkostninger og tiltag'!J249","v":">Indtast antal<"},null,{"$f":"Tiltagskatalog!F536/HLOOKUP(2016,Nettoprisindeks,4)*HLOOKUP(PrisAar,Nettoprisindeks,4)","v":4667462.1214623684},{"$f":"Tiltagskatalog!G536/HLOOKUP(2016,Nettoprisindeks,4)*HLOOKUP(PrisAar,Nettoprisindeks,4)","v":9171.868797633475},{"$f":"Tiltagskatalog!H536","v":75},{"$f":"Tiltagskatalog!I536","v":1},null,0,0,{"$f":"IFERROR(Lister!$F$150+L50,0)","v":76},{"$f":"IFERROR(M50*O50,0)","v":0},{"$f":"IFERROR(L50-MOD(StartAar+100-(Lister!$F$150+1),L50),0)","v":60},{"$f":"IFERROR(S50/L50,0)","v":0.8},null,0,0,{"$f":"IFERROR(Lister!$F$150+L50,0)","v":76},{"$f":"IFERROR($M50*V50,0)","v":0},{"$f":"IFERROR($L50-MOD(StartAar+100-(Lister!$F$150+1),$L50),0)","v":60},{"$f":"IFERROR(Z50/$L50,0)","v":0.8},null,0,0,{"$f":"IFERROR(Lister!$F$150+L50,0)","v":76},{"$f":"IFERROR($M50*AC50,0)","v":0},{"$f":"IFERROR($L50-MOD(StartAar+100-(Lister!$F$150+1),$L50),0)","v":60},{"$f":"IFERROR(AG50/$L50,0)","v":0.8}]
[null,null,null,{"$f":"Tiltagskatalog!D537","v":"Omlægning af fællessystem til separatsystem, Erhverv"},{"$f":"Tiltagskatalog!E537","v":"ha"},{"$f":"'Omkostninger og tiltag'!H250","v":">Indtast antal<"},{"$f":"'Omkostninger og tiltag'!I250","v":">Indtast antal<"},{"$f":"'Omkostninger og tiltag'!J250","v":">Indtast antal<"},null,{"$f":"Tiltagskatalog!F537/HLOOKUP(2016,Nettoprisindeks,4)*HLOOKUP(PrisAar,Nettoprisindeks,4)","v":1406353.2156371328},{"$f":"Tiltagskatalog!G537/HLOOKUP(2016,Nettoprisindeks,4)*HLOOKUP(PrisAar,Nettoprisindeks,4)","v":8356.591571177165},{"$f":"Tiltagskatalog!H537","v":75},{"$f":"Tiltagskatalog!I537","v":1},null,0,0,{"$f":"IFERROR(Lister!$F$150+L51,0)","v":76},{"$f":"IFERROR(M51*O51,0)","v":0},{"$f":"IFERROR(L51-MOD(StartAar+100-(Lister!$F$150+1),L51),0)","v":60},{"$f":"IFERROR(S51/L51,0)","v":0.8},null,0,0,{"$f":"IFERROR(Lister!$F$150+L51,0)","v":76},{"$f":"IFERROR($M51*V51,0)","v":0},{"$f":"IFERROR($L51-MOD(StartAar+100-(Lister!$F$150+1),$L51),0)","v":60},{"$f":"IFERROR(Z51/$L51,0)","v":0.8},null,0,0,{"$f":"IFERROR(Lister!$F$150+L51,0)","v":76},{"$f":"IFERROR($M51*AC51,0)","v":0},{"$f":"IFERROR($L51-MOD(StartAar+100-(Lister!$F$150+1),$L51),0)","v":60},{"$f":"IFERROR(AG51/$L51,0)","v":0.8}]
[null,null,null,{"$f":"Tiltagskatalog!D538","v":"Overordnet renovering af kloaksystem - opdimensionering"}]
[null,null,null,{"$f":"Tiltagskatalog!D539","v":"Omlægning af fællessystem til separatsystem, Villa"},{"$f":"Tiltagskatalog!E539","v":"ha"},{"$f":"'Omkostninger og tiltag'!H252","v":">Indtast antal<"},{"$f":"'Omkostninger og tiltag'!I252","v":">Indtast antal<"},{"$f":"'Omkostninger og tiltag'!J252","v":">Indtast antal<"},null,{"$f":"Tiltagskatalog!F539/HLOOKUP(2016,Nettoprisindeks,4)*HLOOKUP(PrisAar,Nettoprisindeks,4)","v":1834373.7595266949},{"$f":"Tiltagskatalog!G539/HLOOKUP(2016,Nettoprisindeks,4)*HLOOKUP(PrisAar,Nettoprisindeks,4)","v":3770.6571723604284},{"$f":"Tiltagskatalog!H539","v":75},{"$f":"Tiltagskatalog!I539","v":1},null,{"$f":"IFERROR($F53*J53/10^6,0)","v":0},0,{"$f":"IFERROR(Lister!$F$150+L53,0)","v":76},{"$f":"IFERROR(M53*O53,0)","v":0},{"$f":"IFERROR(L53-MOD(StartAar+100-(Lister!$F$150+1),L53),0)","v":60},{"$f":"IFERROR(S53/L53,0)","v":0.8},null,{"$f":"IFERROR($G53*J53/10^6,0)","v":0},0,{"$f":"IFERROR(Lister!$F$150+L53,0)","v":76},{"$f":"IFERROR($M53*V53,0)","v":0},{"$f":"IFERROR($L53-MOD(StartAar+100-(Lister!$F$150+1),$L53),0)","v":60},{"$f":"IFERROR(Z53/$L53,0)","v":0.8},null,{"$f":"IFERROR($H53*J53/10^6,0)","v":0},0,{"$f":"IFERROR(Lister!$F$150+L53,0)","v":76},{"$f":"IFERROR($M53*AC53,0)","v":0},{"$f":"IFERROR($L53-MOD(StartAar+100-(Lister!$F$150+1),$L53),0)","v":60},{"$f":"IFERROR(AG53/$L53,0)","v":0.8}]
[null,null,null,{"$f":"Tiltagskatalog!D540","v":"Omlægning af fællessystem til separatsystem, Bymidte"},{"$f":"Tiltagskatalog!E540","v":"ha"},{"$f":"'Omkostninger og tiltag'!H253","v":">Indtast antal<"},{"$f":"'Omkostninger og tiltag'!I253","v":">Indtast antal<"},{"$f":"'Omkostninger og tiltag'!J253","v":">Indtast antal<"},null,{"$f":"Tiltagskatalog!F540/HLOOKUP(2016,Nettoprisindeks,4)*HLOOKUP(PrisAar,Nettoprisindeks,4)","v":4056004.2016201364},{"$f":"Tiltagskatalog!G540/HLOOKUP(2016,Nettoprisindeks,4)*HLOOKUP(PrisAar,Nettoprisindeks,4)","v":4789.7537054308141},{"$f":"Tiltagskatalog!H540","v":75},{"$f":"Tiltagskatalog!I540","v":1},null,0,0,{"$f":"IFERROR(Lister!$F$150+L54,0)","v":76},{"$f":"IFERROR(M54*O54,0)","v":0},{"$f":"IFERROR(L54-MOD(StartAar+100-(Lister!$F$150+1),L54),0)","v":60},{"$f":"IFERROR(S54/L54,0)","v":0.8},null,0,0,{"$f":"IFERROR(Lister!$F$150+L54,0)","v":76},{"$f":"IFERROR($M54*V54,0)","v":0},{"$f":"IFERROR($L54-MOD(StartAar+100-(Lister!$F$150+1),$L54),0)","v":60},{"$f":"IFERROR(Z54/$L54,0)","v":0.8},null,0,0,{"$f":"IFERROR(Lister!$F$150+L54,0)","v":76},{"$f":"IFERROR($M54*AC54,0)","v":0},{"$f":"IFERROR($L54-MOD(StartAar+100-(Lister!$F$150+1),$L54),0)","v":60},{"$f":"IFERROR(AG54/$L54,0)","v":0.8}]
[null,null,null,{"$f":"Tiltagskatalog!D541","v":"Omlægning af fællessystem til separatsystem, Erhverv"},{"$f":"Tiltagskatalog!E541","v":"ha"},{"$f":"'Omkostninger og tiltag'!H254","v":">Indtast antal<"},{"$f":"'Omkostninger og tiltag'!I254","v":">Indtast antal<"},{"$f":"'Omkostninger og tiltag'!J254","v":">Indtast antal<"},null,{"$f":"Tiltagskatalog!F541/HLOOKUP(2016,Nettoprisindeks,4)*HLOOKUP(PrisAar,Nettoprisindeks,4)","v":1875137.6208495104},{"$f":"Tiltagskatalog!G541/HLOOKUP(2016,Nettoprisindeks,4)*HLOOKUP(PrisAar,Nettoprisindeks,4)","v":4382.11509220266},{"$f":"Tiltagskatalog!H541","v":75},{"$f":"Tiltagskatalog!I541","v":1},null,0,0,{"$f":"IFERROR(Lister!$F$150+L55,0)","v":76},{"$f":"IFERROR(M55*O55,0)","v":0},{"$f":"IFERROR(L55-MOD(StartAar+100-(Lister!$F$150+1),L55),0)","v":60},{"$f":"IFERROR(S55/L55,0)","v":0.8},null,0,0,{"$f":"IFERROR(Lister!$F$150+L55,0)","v":76},{"$f":"IFERROR($M55*V55,0)","v":0},{"$f":"IFERROR($L55-MOD(StartAar+100-(Lister!$F$150+1),$L55),0)","v":60},{"$f":"IFERROR(Z55/$L55,0)","v":0.8},null,0,0,{"$f":"IFERROR(Lister!$F$150+L55,0)","v":76},{"$f":"IFERROR($M55*AC55,0)","v":0},{"$f":"IFERROR($L55-MOD(StartAar+100-(Lister!$F$150+1),$L55),0)","v":60},{"$f":"IFERROR(AG55/$L55,0)","v":0.8}]
[null,null,null,{"$f":"Tiltagskatalog!D542","v":"Etablering af rør"}]
[null,null,null,{"$f":"Tiltagskatalog!D543","v":"Gravitationsledning Ø500 mm"},{"$f":"Tiltagskatalog!E543","v":"m"},{"$f":"'Omkostninger og tiltag'!H256","v":">Indtast antal<"},{"$f":"'Omkostninger og tiltag'!I256","v":">Indtast antal<"},{"$f":"'Omkostninger og tiltag'!J256","v":">Indtast antal<"},null,{"$f":"Tiltagskatalog!F543/HLOOKUP(2016,Nettoprisindeks,4)*HLOOKUP(PrisAar,Nettoprisindeks,4)","v":1732.4641062196563},{"$f":"Tiltagskatalog!G543/HLOOKUP(2016,Nettoprisindeks,4)*HLOOKUP(PrisAar,Nettoprisindeks,4)","v":30.572895992111579},{"$f":"Tiltagskatalog!H543","v":75},{"$f":"Tiltagskatalog!I543","v":1},null,{"$f":"IFERROR($F57*J57/10^6,0)","v":0},0,{"$f":"IFERROR(Lister!$F$150+L57,0)","v":76},{"$f":"IFERROR(M57*O57,0)","v":0},{"$f":"IFERROR(L57-MOD(StartAar+100-(Lister!$F$150+1),L57),0)","v":60},{"$f":"IFERROR(S57/L57,0)","v":0.8},null,{"$f":"IFERROR($G57*J57/10^6,0)","v":0},0,{"$f":"IFERROR(Lister!$F$150+L57,0)","v":76},{"$f":"IFERROR($M57*V57,0)","v":0},{"$f":"IFERROR($L57-MOD(StartAar+100-(Lister!$F$150+1),$L57),0)","v":60},{"$f":"IFERROR(Z57/$L57,0)","v":0.8},null,{"$f":"IFERROR($H57*J57/10^6,0)","v":0},0,{"$f":"IFERROR(Lister!$F$150+L57,0)","v":76},{"$f":"IFERROR($M57*AC57,0)","v":0},{"$f":"IFERROR($L57-MOD(StartAar+100-(Lister!$F$150+1),$L57),0)","v":60},{"$f":"IFERROR(AG57/$L57,0)","v":0.8}]
[null,null,null,{"$f":"Tiltagskatalog!D544","v":"Gravitationsledning Ø600 mm"},{"$f":"Tiltagskatalog!E544","v":"m"},{"$f":"'Omkostninger og tiltag'!H257","v":">Indtast antal<"},{"$f":"'Omkostninger og tiltag'!I257","v":">Indtast antal<"},{"$f":"'Omkostninger og tiltag'!J257","v":">Indtast antal<"},null,{"$f":"Tiltagskatalog!F544/HLOOKUP(2016,Nettoprisindeks,4)*HLOOKUP(PrisAar,Nettoprisindeks,4)","v":2038.1930661407721},{"$f":"Tiltagskatalog!G544/HLOOKUP(2016,Nettoprisindeks,4)*HLOOKUP(PrisAar,Nettoprisindeks,4)","v":30.572895992111579},{"$f":"Tiltagskatalog!H544","v":75},{"$f":"Tiltagskatalog!I544","v":1},null,0,0,{"$f":"IFERROR(Lister!$F$150+L58,0)","v":76},0,{"$f":"IFERROR(L58-MOD(StartAar+100-(Lister!$F$150+1),L58),0)","v":60},0.8,null,0,0,{"$f":"IFERROR(Lister!$F$150+L58,0)","v":76},0,{"$f":"IFERROR($L58-MOD(StartAar+100-(Lister!$F$150+1),$L58),0)","v":60},0.8,null,0,0,{"$f":"IFERROR(Lister!$F$150+L58,0)","v":76},0,{"$f":"IFERROR($L58-MOD(StartAar+100-(Lister!$F$150+1),$L58),0)","v":60},0.8]
[null,null,null,{"$f":"Tiltagskatalog!D545","v":"Gravitationsledning Ø700 mm"},{"$f":"Tiltagskatalog!E545","v":"m"},{"$f":"'Omkostninger og tiltag'!H258","v":">Indtast antal<"},{"$f":"'Omkostninger og tiltag'!I258","v":">Indtast antal<"},{"$f":"'Omkostninger og tiltag'!J258","v":">Indtast antal<"},null,{"$f":"Tiltagskatalog!F545/HLOOKUP(2016,Nettoprisindeks,4)*HLOOKUP(PrisAar,Nettoprisindeks,4)","v":2547.7413326759652},{"$f":"Tiltagskatalog!G545/HLOOKUP(2016,Nettoprisindeks,4)*HLOOKUP(PrisAar,Nettoprisindeks,4)","v":30.572895992111579},{"$f":"Tiltagskatalog!H545","v":75},{"$f":"Tiltagskatalog!I545","v":1},null,0,0,{"$f":"IFERROR(Lister!$F$150+L59,0)","v":76},0,{"$f":"IFERROR(L59-MOD(StartAar+100-(Lister!$F$150+1),L59),0)","v":60},0.8,null,0,0,{"$f":"IFERROR(Lister!$F$150+L59,0)","v":76},0,{"$f":"IFERROR($L59-MOD(StartAar+100-(Lister!$F$150+1),$L59),0)","v":60},0.8,null,0,0,{"$f":"IFERROR(Lister!$F$150+L59,0)","v":76},0,{"$f":"IFERROR($L59-MOD(StartAar+100-(Lister!$F$150+1),$L59),0)","v":60},0.8]
[null,null,null,{"$f":"Tiltagskatalog!D546","v":"Gravitationsledning Ø800 mm"},{"$f":"Tiltagskatalog!E546","v":"m"},{"$f":"'Omkostninger og tiltag'!H259","v":">Indtast antal<"},{"$f":"'Omkostninger og tiltag'!I259","v":">Indtast antal<"},{"$f":"'Omkostninger og tiltag'!J259","v":">Indtast antal<"},null,{"$f":"Tiltagskatalog!F546/HLOOKUP(2016,Nettoprisindeks,4)*HLOOKUP(PrisAar,Nettoprisindeks,4)","v":3057.289599211158},{"$f":"Tiltagskatalog!G546/HLOOKUP(2016,Nettoprisindeks,4)*HLOOKUP(PrisAar,Nettoprisindeks,4)","v":30.572895992111579},{"$f":"Tiltagskatalog!H546","v":75},{"$f":"Tiltagskatalog!I546","v":1},null,0,0,{"$f":"IFERROR(Lister!$F$150+L60,0)","v":76},0,{"$f":"IFERROR(L60-MOD(StartAar+100-(Lister!$F$150+1),L60),0)","v":60},0.8,null,0,0,{"$f":"IFERROR(Lister!$F$150+L60,0)","v":76},0,{"$f":"IFERROR($L60-MOD(StartAar+100-(Lister!$F$150+1),$L60),0)","v":60},0.8,null,0,0,{"$f":"IFERROR(Lister!$F$150+L60,0)","v":76},0,{"$f":"IFERROR($L60-MOD(StartAar+100-(Lister!$F$150+1),$L60),0)","v":60},0.8]
[null,null,null,{"$f":"Tiltagskatalog!D547","v":"Gravitationsledning Ø900 mm"},{"$f":"Tiltagskatalog!E547","v":"m"},{"$f":"'Omkostninger og tiltag'!H260","v":">Indtast antal<"},{"$f":"'Omkostninger og tiltag'!I260","v":">Indtast antal<"},{"$f":"'Omkostninger og tiltag'!J260","v":">Indtast antal<"},null,{"$f":"Tiltagskatalog!F547/HLOOKUP(2016,Nettoprisindeks,4)*HLOOKUP(PrisAar,Nettoprisindeks,4)","v":3566.8378657463513},{"$f":"Tiltagskatalog!G547/HLOOKUP(2016,Nettoprisindeks,4)*HLOOKUP(PrisAar,Nettoprisindeks,4)","v":35.668378657463514},{"$f":"Tiltagskatalog!H547","v":75},{"$f":"Tiltagskatalog!I547","v":1},null,0,0,{"$f":"IFERROR(Lister!$F$150+L61,0)","v":76},0,{"$f":"IFERROR(L61-MOD(StartAar+100-(Lister!$F$150+1),L61),0)","v":60},0.8,null,0,0,{"$f":"IFERROR(Lister!$F$150+L61,0)","v":76},0,{"$f":"IFERROR($L61-MOD(StartAar+100-(Lister!$F$150+1),$L61),0)","v":60},0.8,null,0,0,{"$f":"IFERROR(Lister!$F$150+L61,0)","v":76},0,{"$f":"IFERROR($L61-MOD(StartAar+100-(Lister!$F$150+1),$L61),0)","v":60},0.8]
[null,null,null,{"$f":"Tiltagskatalog!D548","v":"Gravitationsledning Ø1000 mm"},{"$f":"Tiltagskatalog!E548","v":"m"},{"$f":"'Omkostninger og tiltag'!H261","v":">Indtast antal<"},{"$f":"'Omkostninger og tiltag'!I261","v":">Indtast antal<"},{"$f":"'Omkostninger og tiltag'!J261","v":">Indtast antal<"},null,{"$f":"Tiltagskatalog!F548/HLOOKUP(2016,Nettoprisindeks,4)*HLOOKUP(PrisAar,Nettoprisindeks,4)","v":4076.3861322815442},{"$f":"Tiltagskatalog!G548/HLOOKUP(2016,Nettoprisindeks,4)*HLOOKUP(PrisAar,Nettoprisindeks,4)","v":35.668378657463514},{"$f":"Tiltagskatalog!H548","v":75},{"$f":"Tiltagskatalog!I548","v":1},null,0,0,{"$f":"IFERROR(Lister!$F$150+L62,0)","v":76},0,{"$f":"IFERROR(L62-MOD(StartAar+100-(Lister!$F$150+1),L62),0)","v":60},0.8,null,0,0,{"$f":"IFERROR(Lister!$F$150+L62,0)","v":76},0,{"$f":"IFERROR($L62-MOD(StartAar+100-(Lister!$F$150+1),$L62),0)","v":60},0.8,null,0,0,{"$f":"IFERROR(Lister!$F$150+L62,0)","v":76},0,{"$f":"IFERROR($L62-MOD(StartAar+100-(Lister!$F$150+1),$L62),0)","v":60},0.8]
[null,null,null,{"$f":"Tiltagskatalog!D549","v":"Gravitationsledning Ø1200 mm"},{"$f":"Tiltagskatalog!E549","v":"m"},{"$f":"'Omkostninger og tiltag'!H262","v":">Indtast antal<"},{"$f":"'Omkostninger og tiltag'!I262","v":">Indtast antal<"},{"$f":"'Omkostninger og tiltag'!J262","v":">Indtast antal<"},null,{"$f":"Tiltagskatalog!F549/HLOOKUP(2016,Nettoprisindeks,4)*HLOOKUP(PrisAar,Nettoprisindeks,4)","v":5095.4826653519303},{"$f":"Tiltagskatalog!G549/HLOOKUP(2016,Nettoprisindeks,4)*HLOOKUP(PrisAar,Nettoprisindeks,4)","v":35.668378657463514},{"$f":"Tiltagskatalog!H549","v":75},{"$f":"Tiltagskatalog!I549","v":1},null,0,0,{"$f":"IFERROR(Lister!$F$150+L63,0)","v":76},0,{"$f":"IFERROR(L63-MOD(StartAar+100-(Lister!$F$150+1),L63),0)","v":60},0.8,null,0,0,{"$f":"IFERROR(Lister!$F$150+L63,0)","v":76},0,{"$f":"IFERROR($L63-MOD(StartAar+100-(Lister!$F$150+1),$L63),0)","v":60},0.8,null,0,0,{"$f":"IFERROR(Lister!$F$150+L63,0)","v":76},0,{"$f":"IFERROR($L63-MOD(StartAar+100-(Lister!$F$150+1),$L63),0)","v":60},0.8]
[null,null,null,{"$f":"Tiltagskatalog!D550","v":"Gravitationsledning Ø1600 mm"},{"$f":"Tiltagskatalog!E550","v":"m"},{"$f":"'Omkostninger og tiltag'!H263","v":">Indtast antal<"},{"$f":"'Omkostninger og tiltag'!I263","v":">Indtast antal<"},{"$f":"'Omkostninger og tiltag'!J263","v":">Indtast antal<"},null,{"$f":"Tiltagskatalog!F550/HLOOKUP(2016,Nettoprisindeks,4)*HLOOKUP(PrisAar,Nettoprisindeks,4)","v":7643.2239980278955},{"$f":"Tiltagskatalog!G550/HLOOKUP(2016,Nettoprisindeks,4)*HLOOKUP(PrisAar,Nettoprisindeks,4)","v":40.763861322815444},{"$f":"Tiltagskatalog!H550","v":75},{"$f":"Tiltagskatalog!I550","v":1},null,0,0,{"$f":"IFERROR(Lister!$F$150+L64,0)","v":76},0,{"$f":"IFERROR(L64-MOD(StartAar+100-(Lister!$F$150+1),L64),0)","v":60},0.8,null,0,0,{"$f":"IFERROR(Lister!$F$150+L64,0)","v":76},0,{"$f":"IFERROR($L64-MOD(StartAar+100-(Lister!$F$150+1),$L64),0)","v":60},0.8,null,0,0,{"$f":"IFERROR(Lister!$F$150+L64,0)","v":76},0,{"$f":"IFERROR($L64-MOD(StartAar+100-(Lister!$F$150+1),$L64),0)","v":60},0.8]
[null,null,null,{"$f":"Tiltagskatalog!D551","v":"Tunnel"}]
[null,null,null,{"$f":"Tiltagskatalog!D552","v":"Skybrudstunnel Ø2500 mm"},{"$f":"Tiltagskatalog!E552","v":"km"},{"$f":"'Omkostninger og tiltag'!H265","v":">Indtast antal<"},{"$f":"'Omkostninger og tiltag'!I265","v":">Indtast antal<"},{"$f":"'Omkostninger og tiltag'!J265","v":">Indtast antal<"},null,{"$f":"Tiltagskatalog!F552/HLOOKUP(2016,Nettoprisindeks,4)*HLOOKUP(PrisAar,Nettoprisindeks,4)","v":50954826.653519303},{"$f":"Tiltagskatalog!G552/HLOOKUP(2016,Nettoprisindeks,4)*HLOOKUP(PrisAar,Nettoprisindeks,4)","v":61145.791984223164},{"$f":"Tiltagskatalog!H552","v":75},{"$f":"Tiltagskatalog!I552","v":1},null,{"$f":"IFERROR($F66*J66/10^6,0)","v":0},{"$f":"IFERROR($F66*K66/10^6,0)","v":0},{"$f":"IFERROR(Lister!$F$150+L66,0)","v":76},{"$f":"IFERROR(M66*O66,0)","v":0},{"$f":"IFERROR(L66-MOD(StartAar+100-(Lister!$F$150+1),L66),0)","v":60},{"$f":"IFERROR(S66/L66,0)","v":0.8},null,{"$f":"IFERROR($G66*J66/10^6,0)","v":0},{"$f":"IFERROR($G66*K66/10^6,0)","v":0},{"$f":"IFERROR(Lister!$F$150+L66,0)","v":76},{"$f":"IFERROR($M66*V66,0)","v":0},{"$f":"IFERROR($L66-MOD(StartAar+100-(Lister!$F$150+1),$L66),0)","v":60},{"$f":"IFERROR(Z66/$L66,0)","v":0.8},null,{"$f":"IFERROR($H66*J66/10^6,0)","v":0},{"$f":"IFERROR($H66*K66/10^6,0)","v":0},{"$f":"IFERROR(Lister!$F$150+L66,0)","v":76},{"$f":"IFERROR($M66*AC66,0)","v":0},{"$f":"IFERROR($L66-MOD(StartAar+100-(Lister!$F$150+1),$L66),0)","v":60},{"$f":"IFERROR(AG66/$L66,0)","v":0.8}]
[null,null,null,{"$f":"Tiltagskatalog!D553","v":"Skybrudstunnel Ø3000 mm"},{"$f":"Tiltagskatalog!E553","v":"km"},{"$f":"'Omkostninger og tiltag'!H266","v":">Indtast antal<"},{"$f":"'Omkostninger og tiltag'!I266","v":">Indtast antal<"},{"$f":"'Omkostninger og tiltag'!J266","v":">Indtast antal<"},null,{"$f":"Tiltagskatalog!F553/HLOOKUP(2016,Nettoprisindeks,4)*HLOOKUP(PrisAar,Nettoprisindeks,4)","v":81527722.645630881},{"$f":"Tiltagskatalog!G553/HLOOKUP(2016,Nettoprisindeks,4)*HLOOKUP(PrisAar,Nettoprisindeks,4)","v":61145.791984223164},{"$f":"Tiltagskatalog!H553","v":75},{"$f":"Tiltagskatalog!I553","v":1},null,{"$f":"IFERROR($F67*J67/10^6,0)","v":0},{"$f":"IFERROR($F67*K67/10^6,0)","v":0},{"$f":"IFERROR(Lister!$F$150+L67,0)","v":76},{"$f":"IFERROR(M67*O67,0)","v":0},{"$f":"IFERROR(L67-MOD(StartAar+100-(Lister!$F$150+1),L67),0)","v":60},{"$f":"IFERROR(S67/L67,0)","v":0.8},null,{"$f":"IFERROR($G67*J67/10^6,0)","v":0},{"$f":"IFERROR($G67*K67/10^6,0)","v":0},{"$f":"IFERROR(Lister!$F$150+L67,0)","v":76},{"$f":"IFERROR($M67*V67,0)","v":0},{"$f":"IFERROR($L67-MOD(StartAar+100-(Lister!$F$150+1),$L67),0)","v":60},{"$f":"IFERROR(Z67/$L67,0)","v":0.8},null,{"$f":"IFERROR($H67*J67/10^6,0)","v":0},{"$f":"IFERROR($H67*K67/10^6,0)","v":0},{"$f":"IFERROR(Lister!$F$150+L67,0)","v":76},{"$f":"IFERROR($M67*AC67,0)","v":0},{"$f":"IFERROR($L67-MOD(StartAar+100-(Lister!$F$150+1),$L67),0)","v":60},{"$f":"IFERROR(AG67/$L67,0)","v":0.8}]
[null,null,null,{"$f":"Tiltagskatalog!D554","v":"Skybrudsvej"}]
[null,null,null,{"$f":"Tiltagskatalog!D555","v":"Skybrudsvej "},{"$f":"Tiltagskatalog!E555","v":"km"},{"$f":"'Omkostninger og tiltag'!H268","v":">Indtast antal<"},{"$f":"'Omkostninger og tiltag'!I268","v":">Indtast antal<"},{"$f":"'Omkostninger og tiltag'!J268","v":">Indtast antal<"},null,{"$f":"Tiltagskatalog!F555/HLOOKUP(2016,Nettoprisindeks,4)*HLOOKUP(PrisAar,Nettoprisindeks,4)","v":10190965.33070386},{"$f":"Tiltagskatalog!G555/HLOOKUP(2016,Nettoprisindeks,4)*HLOOKUP(PrisAar,Nettoprisindeks,4)","v":10190.965330703861},{"$f":"Tiltagskatalog!H555","v":40},{"$f":"Tiltagskatalog!I555","v":1},null,{"$f":"IFERROR($F69*J69/10^6,0)","v":0},{"$f":"IFERROR($F69*K69/10^6,0)","v":0},{"$f":"IFERROR(Lister!$F$150+L69,0)","v":41},{"$f":"IFERROR(M69*O69,0)","v":0},{"$f":"IFERROR(L69-MOD(StartAar+100-(Lister!$F$150+1),L69),0)","v":5},{"$f":"IFERROR(S69/L69,0)","v":0.125},null,{"$f":"IFERROR($G69*J69/10^6,0)","v":0},{"$f":"IFERROR($G69*K69/10^6,0)","v":0},{"$f":"IFERROR(Lister!$F$150+L69,0)","v":41},{"$f":"IFERROR($M69*V69,0)","v":0},{"$f":"IFERROR($L69-MOD(StartAar+100-(Lister!$F$150+1),$L69),0)","v":5},{"$f":"IFERROR(Z69/$L69,0)","v":0.125},null,{"$f":"IFERROR($H69*J69/10^6,0)","v":0},{"$f":"IFERROR($H69*K69/10^6,0)","v":0},{"$f":"IFERROR(Lister!$F$150+L69,0)","v":41},{"$f":"IFERROR($M69*AC69,0)","v":0},{"$f":"IFERROR($L69-MOD(StartAar+100-(Lister!$F$150+1),$L69),0)","v":5},{"$f":"IFERROR(AG69/$L69,0)","v":0.125}]
[null,null,null,{"$f":"Tiltagskatalog!D556","v":"Grønne veje med regnbede"},{"$f":"Tiltagskatalog!E556","v":"m"},{"$f":"'Omkostninger og tiltag'!H269","v":">Indtast antal<"},{"$f":"'Omkostninger og tiltag'!I269","v":">Indtast antal<"},{"$f":"'Omkostninger og tiltag'!J269","v":">Indtast antal<"},null,{"$f":"Tiltagskatalog!F556/HLOOKUP(2016,Nettoprisindeks,4)*HLOOKUP(PrisAar,Nettoprisindeks,4)","v":10190.965330703861},{"$f":"Tiltagskatalog!G556/HLOOKUP(2016,Nettoprisindeks,4)*HLOOKUP(PrisAar,Nettoprisindeks,4)","v":25.477413326759653},{"$f":"Tiltagskatalog!H556","v":20},{"$f":"Tiltagskatalog!I556","v":1},null,{"$f":"IFERROR($F70*J70/10^6,0)","v":0},{"$f":"IFERROR($F70*K70/10^6,0)","v":0},{"$f":"IFERROR(Lister!$F$150+L70,0)","v":21},{"$f":"IFERROR(M70*O70,0)","v":0},{"$f":"IFERROR(L70-MOD(StartAar+100-(Lister!$F$150+1),L70),0)","v":5},{"$f":"IFERROR(S70/L70,0)","v":0.25},null,{"$f":"IFERROR($G70*J70/10^6,0)","v":0},{"$f":"IFERROR($G70*K70/10^6,0)","v":0},{"$f":"IFERROR(Lister!$F$150+L70,0)","v":21},{"$f":"IFERROR($M70*V70,0)","v":0},{"$f":"IFERROR($L70-MOD(StartAar+100-(Lister!$F$150+1),$L70),0)","v":5},{"$f":"IFERROR(Z70/$L70,0)","v":0.25},null,{"$f":"IFERROR($H70*J70/10^6,0)","v":0},{"$f":"IFERROR($H70*K70/10^6,0)","v":0},{"$f":"IFERROR(Lister!$F$150+L70,0)","v":21},{"$f":"IFERROR($M70*AC70,0)","v":0},{"$f":"IFERROR($L70-MOD(StartAar+100-(Lister!$F$150+1),$L70),0)","v":5},{"$f":"IFERROR(AG70/$L70,0)","v":0.25}]
[null,null,null,"Vandløb"]
[null,null,null,{"$f":"Tiltagskatalog!D558","v":"Vandløb, bundbredde 0,5 m, dybde 1 m"},{"$f":"Tiltagskatalog!E558","v":"km"},{"$f":"'Omkostninger og tiltag'!H271","v":">Indtast antal<"},{"$f":"'Omkostninger og tiltag'!I271","v":">Indtast antal<"},{"$f":"'Omkostninger og tiltag'!J271","v":">Indtast antal<"},null,{"$f":"Tiltagskatalog!F558/HLOOKUP(2016,Nettoprisindeks,4)*HLOOKUP(PrisAar,Nettoprisindeks,4)","v":815277.22645630885},{"$f":"Tiltagskatalog!G558/HLOOKUP(2016,Nettoprisindeks,4)*HLOOKUP(PrisAar,Nettoprisindeks,4)","v":917.18687976334741},{"$f":"Tiltagskatalog!H558","v":100},{"$f":"Tiltagskatalog!I558","v":1},null,{"$f":"IFERROR($F72*J72/10^6,0)","v":0},0,{"$f":"IFERROR(Lister!$F$150+L72,0)","v":101},{"$f":"IFERROR(M72*O72,0)","v":0},{"$f":"IFERROR(L72-MOD(StartAar+100-(Lister!$F$150+1),L72),0)","v":85},{"$f":"IFERROR(S72/L72,0)","v":0.85},null,{"$f":"IFERROR($G72*J72/10^6,0)","v":0},0,{"$f":"IFERROR(Lister!$F$150+L72,0)","v":101},{"$f":"IFERROR($M72*V72,0)","v":0},{"$f":"IFERROR($L72-MOD(StartAar+100-(Lister!$F$150+1),$L72),0)","v":85},{"$f":"IFERROR(Z72/$L72,0)","v":0.85},null,{"$f":"IFERROR($H72*J72/10^6,0)","v":0},0,{"$f":"IFERROR(Lister!$F$150+L72,0)","v":101},{"$f":"IFERROR($M72*AC72,0)","v":0},{"$f":"IFERROR($L72-MOD(StartAar+100-(Lister!$F$150+1),$L72),0)","v":85},{"$f":"IFERROR(AG72/$L72,0)","v":0.85}]
[null,null,null,{"$f":"Tiltagskatalog!D559","v":"Vandløb, bundbredde 0,5 m, dybde 2 m"},{"$f":"Tiltagskatalog!E559","v":"km"},{"$f":"'Omkostninger og tiltag'!H272","v":">Indtast antal<"},{"$f":"'Omkostninger og tiltag'!I272","v":">Indtast antal<"},{"$f":"'Omkostninger og tiltag'!J272","v":">Indtast antal<"},null,{"$f":"Tiltagskatalog!F559/HLOOKUP(2016,Nettoprisindeks,4)*HLOOKUP(PrisAar,Nettoprisindeks,4)","v":1019096.533070386},{"$f":"Tiltagskatalog!G559/HLOOKUP(2016,Nettoprisindeks,4)*HLOOKUP(PrisAar,Nettoprisindeks,4)","v":1732.4641062196563},{"$f":"Tiltagskatalog!H559","v":100},{"$f":"Tiltagskatalog!I559","v":1},null,0,0,{"$f":"IFERROR(Lister!$F$150+L73,0)","v":101},{"$f":"IFERROR(M73*O73,0)","v":0},{"$f":"IFERROR(L73-MOD(StartAar+100-(Lister!$F$150+1),L73),0)","v":85},{"$f":"IFERROR(S73/L73,0)","v":0.85},null,0,0,{"$f":"IFERROR(Lister!$F$150+L73,0)","v":101},{"$f":"IFERROR($M73*V73,0)","v":0},{"$f":"IFERROR($L73-MOD(StartAar+100-(Lister!$F$150+1),$L73),0)","v":85},{"$f":"IFERROR(Z73/$L73,0)","v":0.85},null,0,0,{"$f":"IFERROR(Lister!$F$150+L73,0)","v":101},{"$f":"IFERROR($M73*AC73,0)","v":0},{"$f":"IFERROR($L73-MOD(StartAar+100-(Lister!$F$150+1),$L73),0)","v":85},{"$f":"IFERROR(AG73/$L73,0)","v":0.85}]
[null,null,null,{"$f":"Tiltagskatalog!D560","v":"Vandløb, bundbredde 1 m, dybde 1 m"},{"$f":"Tiltagskatalog!E560","v":"km"},{"$f":"'Omkostninger og tiltag'!H273","v":">Indtast antal<"},{"$f":"'Omkostninger og tiltag'!I273","v":">Indtast antal<"},{"$f":"'Omkostninger og tiltag'!J273","v":">Indtast antal<"},null,{"$f":"Tiltagskatalog!F560/HLOOKUP(2016,Nettoprisindeks,4)*HLOOKUP(PrisAar,Nettoprisindeks,4)","v":1019096.533070386},{"$f":"Tiltagskatalog!G560/HLOOKUP(2016,Nettoprisindeks,4)*HLOOKUP(PrisAar,Nettoprisindeks,4)","v":1019.096533070386},{"$f":"Tiltagskatalog!H560","v":100},{"$f":"Tiltagskatalog!I560","v":1},null,0,0,{"$f":"IFERROR(Lister!$F$150+L74,0)","v":101},{"$f":"IFERROR(M74*O74,0)","v":0},{"$f":"IFERROR(L74-MOD(StartAar+100-(Lister!$F$150+1),L74),0)","v":85},{"$f":"IFERROR(S74/L74,0)","v":0.85},null,0,0,{"$f":"IFERROR(Lister!$F$150+L74,0)","v":101},{"$f":"IFERROR($M74*V74,0)","v":0},{"$f":"IFERROR($L74-MOD(StartAar+100-(Lister!$F$150+1),$L74),0)","v":85},{"$f":"IFERROR(Z74/$L74,0)","v":0.85},null,0,0,{"$f":"IFERROR(Lister!$F$150+L74,0)","v":101},{"$f":"IFERROR($M74*AC74,0)","v":0},{"$f":"IFERROR($L74-MOD(StartAar+100-(Lister!$F$150+1),$L74),0)","v":85},{"$f":"IFERROR(AG74/$L74,0)","v":0.85}]
[null,null,null,{"$f":"Tiltagskatalog!D561","v":"Vandløb, bundbredde 1 m, dybde 2 m"},{"$f":"Tiltagskatalog!E561","v":"km"},{"$f":"'Omkostninger og tiltag'!H274","v":">Indtast antal<"},{"$f":"'Omkostninger og tiltag'!I274","v":">Indtast antal<"},{"$f":"'Omkostninger og tiltag'!J274","v":">Indtast antal<"},null,{"$f":"Tiltagskatalog!F561/HLOOKUP(2016,Nettoprisindeks,4)*HLOOKUP(PrisAar,Nettoprisindeks,4)","v":1222915.8396844633},{"$f":"Tiltagskatalog!G561/HLOOKUP(2016,Nettoprisindeks,4)*HLOOKUP(PrisAar,Nettoprisindeks,4)","v":1834.3737595266948},{"$f":"Tiltagskatalog!H561","v":100},{"$f":"Tiltagskatalog!I561","v":1},null,0,0,{"$f":"IFERROR(Lister!$F$150+L75,0)","v":101},{"$f":"IFERROR(M75*O75,0)","v":0},{"$f":"IFERROR(L75-MOD(StartAar+100-(Lister!$F$150+1),L75),0)","v":85},{"$f":"IFERROR(S75/L75,0)","v":0.85},null,0,0,{"$f":"IFERROR(Lister!$F$150+L75,0)","v":101},{"$f":"IFERROR($M75*V75,0)","v":0},{"$f":"IFERROR($L75-MOD(StartAar+100-(Lister!$F$150+1),$L75),0)","v":85},{"$f":"IFERROR(Z75/$L75,0)","v":0.85},null,0,0,{"$f":"IFERROR(Lister!$F$150+L75,0)","v":101},{"$f":"IFERROR($M75*AC75,0)","v":0},{"$f":"IFERROR($L75-MOD(StartAar+100-(Lister!$F$150+1),$L75),0)","v":85},{"$f":"IFERROR(AG75/$L75,0)","v":0.85}]
[null,null,null,{"$f":"Tiltagskatalog!D562","v":"Rende"}]
[null,null,null,{"$f":"Tiltagskatalog!D563","v":"Rende, bundbredde 1 m, dybde 0,2 m, ovenbredde 3m"},{"$f":"Tiltagskatalog!E563","v":"m"},{"$f":"'Omkostninger og tiltag'!H276","v":">Indtast antal<"},{"$f":"'Omkostninger og tiltag'!I276","v":">Indtast antal<"},{"$f":"'Omkostninger og tiltag'!J276","v":">Indtast antal<"},null,{"$f":"Tiltagskatalog!F563/HLOOKUP(2016,Nettoprisindeks,4)*HLOOKUP(PrisAar,Nettoprisindeks,4)","v":509.54826653519302},{"$f":"Tiltagskatalog!G563/HLOOKUP(2016,Nettoprisindeks,4)*HLOOKUP(PrisAar,Nettoprisindeks,4)","v":25.477413326759653},{"$f":"Tiltagskatalog!H563","v":100},{"$f":"Tiltagskatalog!I563","v":1},null,{"$f":"IFERROR($F77*J77/10^6,0)","v":0},0,{"$f":"IFERROR(Lister!$F$150+L77,0)","v":101},{"$f":"IFERROR(M77*O77,0)","v":0},{"$f":"IFERROR(L77-MOD(StartAar+100-(Lister!$F$150+1),L77),0)","v":85},{"$f":"IFERROR(S77/L77,0)","v":0.85},null,{"$f":"IFERROR($G77*J77/10^6,0)","v":0},0,{"$f":"IFERROR(Lister!$F$150+L77,0)","v":101},{"$f":"IFERROR($M77*V77,0)","v":0},{"$f":"IFERROR($L77-MOD(StartAar+100-(Lister!$F$150+1),$L77),0)","v":85},{"$f":"IFERROR(Z77/$L77,0)","v":0.85},null,{"$f":"IFERROR($H77*J77/10^6,0)","v":0},0,{"$f":"IFERROR(Lister!$F$150+L77,0)","v":101},{"$f":"IFERROR($M77*AC77,0)","v":0},{"$f":"IFERROR($L77-MOD(StartAar+100-(Lister!$F$150+1),$L77),0)","v":85},{"$f":"IFERROR(AG77/$L77,0)","v":0.85}]
[null,null,null,{"$f":"Tiltagskatalog!D564","v":"Rende, bundbredde 1 m, dybde 0,4 m, ovenbredde 5m"},{"$f":"Tiltagskatalog!E564","v":"m"},{"$f":"'Omkostninger og tiltag'!H277","v":">Indtast antal<"},{"$f":"'Omkostninger og tiltag'!I277","v":">Indtast antal<"},{"$f":"'Omkostninger og tiltag'!J277","v":">Indtast antal<"},null,{"$f":"Tiltagskatalog!F564/HLOOKUP(2016,Nettoprisindeks,4)*HLOOKUP(PrisAar,Nettoprisindeks,4)","v":560.50309318871234},{"$f":"Tiltagskatalog!G564/HLOOKUP(2016,Nettoprisindeks,4)*HLOOKUP(PrisAar,Nettoprisindeks,4)","v":30.572895992111579},{"$f":"Tiltagskatalog!H564","v":100},{"$f":"Tiltagskatalog!I564","v":1},null,0,0,{"$f":"IFERROR(Lister!$F$150+L78,0)","v":101},{"$f":"IFERROR(M78*O78,0)","v":0},{"$f":"IFERROR(L78-MOD(StartAar+100-(Lister!$F$150+1),L78),0)","v":85},{"$f":"IFERROR(S78/L78,0)","v":0.85},null,0,0,{"$f":"IFERROR(Lister!$F$150+L78,0)","v":101},{"$f":"IFERROR($M78*V78,0)","v":0},{"$f":"IFERROR($L78-MOD(StartAar+100-(Lister!$F$150+1),$L78),0)","v":85},{"$f":"IFERROR(Z78/$L78,0)","v":0.85},null,0,0,{"$f":"IFERROR(Lister!$F$150+L78,0)","v":101},{"$f":"IFERROR($M78*AC78,0)","v":0},{"$f":"IFERROR($L78-MOD(StartAar+100-(Lister!$F$150+1),$L78),0)","v":85},{"$f":"IFERROR(AG78/$L78,0)","v":0.85}]
[null,null,null,{"$f":"Tiltagskatalog!D565","v":"Rende, bundbredde 2 m, dybde 0,4 m, ovenbredde 6m"},{"$f":"Tiltagskatalog!E565","v":"m"},{"$f":"'Omkostninger og tiltag'!H278","v":">Indtast antal<"},{"$f":"'Omkostninger og tiltag'!I278","v":">Indtast antal<"},{"$f":"'Omkostninger og tiltag'!J278","v":">Indtast antal<"},null,{"$f":"Tiltagskatalog!F565/HLOOKUP(2016,Nettoprisindeks,4)*HLOOKUP(PrisAar,Nettoprisindeks,4)","v":713.36757314927024},{"$f":"Tiltagskatalog!G565/HLOOKUP(2016,Nettoprisindeks,4)*HLOOKUP(PrisAar,Nettoprisindeks,4)","v":35.668378657463514},{"$f":"Tiltagskatalog!H565","v":100},{"$f":"Tiltagskatalog!I565","v":1},null,0,0,{"$f":"IFERROR(Lister!$F$150+L79,0)","v":101},{"$f":"IFERROR(M79*O79,0)","v":0},{"$f":"IFERROR(L79-MOD(StartAar+100-(Lister!$F$150+1),L79),0)","v":85},{"$f":"IFERROR(S79/L79,0)","v":0.85},null,0,0,{"$f":"IFERROR(Lister!$F$150+L79,0)","v":101},{"$f":"IFERROR($M79*V79,0)","v":0},{"$f":"IFERROR($L79-MOD(StartAar+100-(Lister!$F$150+1),$L79),0)","v":85},{"$f":"IFERROR(Z79/$L79,0)","v":0.85},null,0,0,{"$f":"IFERROR(Lister!$F$150+L79,0)","v":101},{"$f":"IFERROR($M79*AC79,0)","v":0},{"$f":"IFERROR($L79-MOD(StartAar+100-(Lister!$F$150+1),$L79),0)","v":85},{"$f":"IFERROR(AG79/$L79,0)","v":0.85}]
[]
[null,null,null,{"$f":"Tiltagskatalog!D566","v":"Magasinering og forsinkelse"}]
[null,null,null,{"$f":"Tiltagskatalog!D567","v":"Lukket bassin"}]
[null,null,null,{"$f":"Tiltagskatalog!D568","v":"Lukket bassin uden rensning, <1000 m³"},{"$f":"Tiltagskatalog!E568","v":"m³"},{"$f":"'Omkostninger og tiltag'!H283","v":">Indtast antal<"},{"$f":"'Omkostninger og tiltag'!I283","v":">Indtast antal<"},{"$f":"'Omkostninger og tiltag'!J283","v":">Indtast antal<"},null,{"$f":"Tiltagskatalog!F568/HLOOKUP(2016,Nettoprisindeks,4)*HLOOKUP(PrisAar,Nettoprisindeks,4)","v":8152.7722645630884},{"$f":"Tiltagskatalog!G568/HLOOKUP(2016,Nettoprisindeks,4)*HLOOKUP(PrisAar,Nettoprisindeks,4)","v":40.763861322815444},{"$f":"Tiltagskatalog!H568","v":50},{"$f":"Tiltagskatalog!I568","v":1},null,{"$f":"IFERROR($F83*J83/10^6,0)","v":0},0,{"$f":"IFERROR(Lister!$F$150+L83,0)","v":51},{"$f":"IFERROR(M83*O83,0)","v":0},{"$f":"IFERROR(L83-MOD(StartAar+100-(Lister!$F$150+1),L83),0)","v":35},{"$f":"IFERROR(S83/L83,0)","v":0.7},null,{"$f":"IFERROR($G83*J83/10^6,0)","v":0},0,{"$f":"IFERROR(Lister!$F$150+L83,0)","v":51},{"$f":"IFERROR($M83*V83,0)","v":0},{"$f":"IFERROR($L83-MOD(StartAar+100-(Lister!$F$150+1),$L83),0)","v":35},{"$f":"IFERROR(Z83/$L83,0)","v":0.7},null,{"$f":"IFERROR($H83*J83/10^6,0)","v":0},0,{"$f":"IFERROR(Lister!$F$150+L83,0)","v":51},{"$f":"IFERROR($M83*AC83,0)","v":0},{"$f":"IFERROR($L83-MOD(StartAar+100-(Lister!$F$150+1),$L83),0)","v":35},{"$f":"IFERROR(AG83/$L83,0)","v":0.7}]
[null,null,null,{"$f":"Tiltagskatalog!D569","v":"Lukket bassin med rensning 500-1000 m³"},{"$f":"Tiltagskatalog!E569","v":"m³"},{"$f":"'Omkostninger og tiltag'!H284","v":">Indtast antal<"},{"$f":"'Omkostninger og tiltag'!I284","v":">Indtast antal<"},{"$f":"'Omkostninger og tiltag'!J284","v":">Indtast antal<"},null,{"$f":"Tiltagskatalog!F569/HLOOKUP(2016,Nettoprisindeks,4)*HLOOKUP(PrisAar,Nettoprisindeks,4)","v":9171.868797633475},{"$f":"Tiltagskatalog!G569/HLOOKUP(2016,Nettoprisindeks,4)*HLOOKUP(PrisAar,Nettoprisindeks,4)","v":40.763861322815444},{"$f":"Tiltagskatalog!H569","v":75},{"$f":"Tiltagskatalog!I569","v":1},null,0,0,{"$f":"IFERROR(Lister!$F$150+L84,0)","v":76},{"$f":"IFERROR(M84*O84,0)","v":0},{"$f":"IFERROR(L84-MOD(StartAar+100-(Lister!$F$150+1),L84),0)","v":60},{"$f":"IFERROR(S84/L84,0)","v":0.8},null,0,0,{"$f":"IFERROR(Lister!$F$150+L84,0)","v":76},{"$f":"IFERROR($M84*V84,0)","v":0},{"$f":"IFERROR($L84-MOD(StartAar+100-(Lister!$F$150+1),$L84),0)","v":60},{"$f":"IFERROR(Z84/$L84,0)","v":0.8},null,0,0,{"$f":"IFERROR(Lister!$F$150+L84,0)","v":76},{"$f":"IFERROR($M84*AC84,0)","v":0},{"$f":"IFERROR($L84-MOD(StartAar+100-(Lister!$F$150+1),$L84),0)","v":60},{"$f":"IFERROR(AG84/$L84,0)","v":0.8}]
[null,null,null,{"$f":"Tiltagskatalog!D570","v":"Lukket bassin med rensning 1000-3000 m³"},{"$f":"Tiltagskatalog!E570","v":"m³"},{"$f":"'Omkostninger og tiltag'!H285","v":">Indtast antal<"},{"$f":"'Omkostninger og tiltag'!I285","v":">Indtast antal<"},{"$f":"'Omkostninger og tiltag'!J285","v":">Indtast antal<"},null,{"$f":"Tiltagskatalog!F570/HLOOKUP(2016,Nettoprisindeks,4)*HLOOKUP(PrisAar,Nettoprisindeks,4)","v":8152.7722645630884},{"$f":"Tiltagskatalog!G570/HLOOKUP(2016,Nettoprisindeks,4)*HLOOKUP(PrisAar,Nettoprisindeks,4)","v":40.763861322815444},{"$f":"Tiltagskatalog!H570","v":75},{"$f":"Tiltagskatalog!I570","v":1},null,0,0,{"$f":"IFERROR(Lister!$F$150+L85,0)","v":76},{"$f":"IFERROR(M85*O85,0)","v":0},{"$f":"IFERROR(L85-MOD(StartAar+100-(Lister!$F$150+1),L85),0)","v":60},{"$f":"IFERROR(S85/L85,0)","v":0.8},null,0,0,{"$f":"IFERROR(Lister!$F$150+L85,0)","v":76},{"$f":"IFERROR($M85*V85,0)","v":0},{"$f":"IFERROR($L85-MOD(StartAar+100-(Lister!$F$150+1),$L85),0)","v":60},{"$f":"IFERROR(Z85/$L85,0)","v":0.8},null,0,0,{"$f":"IFERROR(Lister!$F$150+L85,0)","v":76},{"$f":"IFERROR($M85*AC85,0)","v":0},{"$f":"IFERROR($L85-MOD(StartAar+100-(Lister!$F$150+1),$L85),0)","v":60},{"$f":"IFERROR(AG85/$L85,0)","v":0.8}]
[null,null,null,{"$f":"Tiltagskatalog!D571","v":"Lukket bassin med rensning 5000-10000 m³"},{"$f":"Tiltagskatalog!E571","v":"m³"},{"$f":"'Omkostninger og tiltag'!H286","v":">Indtast antal<"},{"$f":"'Omkostninger og tiltag'!I286","v":">Indtast antal<"},{"$f":"'Omkostninger og tiltag'!J286","v":">Indtast antal<"},null,{"$f":"Tiltagskatalog!F571/HLOOKUP(2016,Nettoprisindeks,4)*HLOOKUP(PrisAar,Nettoprisindeks,4)","v":6114.579198422316},{"$f":"Tiltagskatalog!G571/HLOOKUP(2016,Nettoprisindeks,4)*HLOOKUP(PrisAar,Nettoprisindeks,4)","v":40.763861322815444},{"$f":"Tiltagskatalog!H571","v":75},{"$f":"Tiltagskatalog!I571","v":1},null,0,0,{"$f":"IFERROR(Lister!$F$150+L86,0)","v":76},{"$f":"IFERROR(M86*O86,0)","v":0},{"$f":"IFERROR(L86-MOD(StartAar+100-(Lister!$F$150+1),L86),0)","v":60},{"$f":"IFERROR(S86/L86,0)","v":0.8},null,0,0,{"$f":"IFERROR(Lister!$F$150+L86,0)","v":76},{"$f":"IFERROR($M86*V86,0)","v":0},{"$f":"IFERROR($L86-MOD(StartAar+100-(Lister!$F$150+1),$L86),0)","v":60},{"$f":"IFERROR(Z86/$L86,0)","v":0.8},null,0,0,{"$f":"IFERROR(Lister!$F$150+L86,0)","v":76},{"$f":"IFERROR($M86*AC86,0)","v":0},{"$f":"IFERROR($L86-MOD(StartAar+100-(Lister!$F$150+1),$L86),0)","v":60},{"$f":"IFERROR(AG86/$L86,0)","v":0.8}]
[null,null,null,{"$f":"Tiltagskatalog!D572","v":"Lukket bassin med rensning >10.000 m³"},{"$f":"Tiltagskatalog!E572","v":"m³"},{"$f":"'Omkostninger og tiltag'!H287","v":">Indtast antal<"},{"$f":"'Omkostninger og tiltag'!I287","v":">Indtast antal<"},{"$f":"'Omkostninger og tiltag'!J287","v":">Indtast antal<"},null,{"$f":"Tiltagskatalog!F572/HLOOKUP(2016,Nettoprisindeks,4)*HLOOKUP(PrisAar,Nettoprisindeks,4)","v":4076.3861322815442},{"$f":"Tiltagskatalog!G572/HLOOKUP(2016,Nettoprisindeks,4)*HLOOKUP(PrisAar,Nettoprisindeks,4)","v":40.763861322815444},{"$f":"Tiltagskatalog!H572","v":75},{"$f":"Tiltagskatalog!I572","v":1},null,0,0,{"$f":"IFERROR(Lister!$F$150+L87,0)","v":76},{"$f":"IFERROR(M87*O87,0)","v":0},{"$f":"IFERROR(L87-MOD(StartAar+100-(Lister!$F$150+1),L87),0)","v":60},{"$f":"IFERROR(S87/L87,0)","v":0.8},null,0,0,{"$f":"IFERROR(Lister!$F$150+L87,0)","v":76},{"$f":"IFERROR($M87*V87,0)","v":0},{"$f":"IFERROR($L87-MOD(StartAar+100-(Lister!$F$150+1),$L87),0)","v":60},{"$f":"IFERROR(Z87/$L87,0)","v":0.8},null,0,0,{"$f":"IFERROR(Lister!$F$150+L87,0)","v":76},{"$f":"IFERROR($M87*AC87,0)","v":0},{"$f":"IFERROR($L87-MOD(StartAar+100-(Lister!$F$150+1),$L87),0)","v":60},{"$f":"IFERROR(AG87/$L87,0)","v":0.8}]
[null,null,null,{"$f":"Tiltagskatalog!D573","v":"Åbent bassin, beton"}]
[null,null,null,{"$f":"Tiltagskatalog!D574","v":"Åbent bassin, beton"},{"$f":"Tiltagskatalog!E574","v":"m³"},{"$f":"'Omkostninger og tiltag'!H289","v":">Indtast antal<"},{"$f":"'Omkostninger og tiltag'!I289","v":">Indtast antal<"},{"$f":"'Omkostninger og tiltag'!J289","v":">Indtast antal<"},null,{"$f":"Tiltagskatalog!F574/HLOOKUP(2016,Nettoprisindeks,4)*HLOOKUP(PrisAar,Nettoprisindeks,4)","v":10190.965330703861},{"$f":"Tiltagskatalog!G574/HLOOKUP(2016,Nettoprisindeks,4)*HLOOKUP(PrisAar,Nettoprisindeks,4)","v":40.763861322815444},{"$f":"Tiltagskatalog!H574","v":75},{"$f":"Tiltagskatalog!I574","v":1},null,{"$f":"IFERROR($F89*J89/10^6,0)","v":0},{"$f":"IFERROR($F89*K89/10^6,0)","v":0},{"$f":"IFERROR(Lister!$F$150+L89,0)","v":76},{"$f":"IFERROR(M89*O89,0)","v":0},{"$f":"IFERROR(L89-MOD(StartAar+100-(Lister!$F$150+1),L89),0)","v":60},{"$f":"IFERROR(S89/L89,0)","v":0.8},null,{"$f":"IFERROR($G89*J89/10^6,0)","v":0},{"$f":"IFERROR($G89*K89/10^6,0)","v":0},{"$f":"IFERROR(Lister!$F$150+L89,0)","v":76},{"$f":"IFERROR($M89*V89,0)","v":0},{"$f":"IFERROR($L89-MOD(StartAar+100-(Lister!$F$150+1),$L89),0)","v":60},{"$f":"IFERROR(Z89/$L89,0)","v":0.8},null,{"$f":"IFERROR($H89*J89/10^6,0)","v":0},{"$f":"IFERROR($H89*K89/10^6,0)","v":0},{"$f":"IFERROR(Lister!$F$150+L89,0)","v":76},{"$f":"IFERROR($M89*AC89,0)","v":0},{"$f":"IFERROR($L89-MOD(StartAar+100-(Lister!$F$150+1),$L89),0)","v":60},{"$f":"IFERROR(AG89/$L89,0)","v":0.8}]
[null,null,null,{"$f":"Tiltagskatalog!D575","v":"Åbent bassin, grønt"}]
[null,null,null,{"$f":"Tiltagskatalog!D576","v":"Jordbassin Klasse B"},{"$f":"Tiltagskatalog!E576","v":"m³"},{"$f":"'Omkostninger og tiltag'!H291","v":">Indtast antal<"},{"$f":"'Omkostninger og tiltag'!I291","v":">Indtast antal<"},{"$f":"'Omkostninger og tiltag'!J291","v":">Indtast antal<"},null,{"$f":"Tiltagskatalog!F576/HLOOKUP(2016,Nettoprisindeks,4)*HLOOKUP(PrisAar,Nettoprisindeks,4)","v":2038.1930661407721},{"$f":"Tiltagskatalog!G576/HLOOKUP(2016,Nettoprisindeks,4)*HLOOKUP(PrisAar,Nettoprisindeks,4)","v":25.477413326759653},{"$f":"Tiltagskatalog!H576","v":50},{"$f":"Tiltagskatalog!I576","v":0.5},null,{"$f":"IFERROR($F91*J91/10^6,0)","v":0},{"$f":"IFERROR($F91*K91/10^6,0)","v":0},{"$f":"IFERROR(Lister!$F$150+L91,0)","v":51},{"$f":"IFERROR(M91*O91,0)","v":0},{"$f":"IFERROR(L91-MOD(StartAar+100-(Lister!$F$150+1),L91),0)","v":35},{"$f":"IFERROR(S91/L91,0)","v":0.7},null,{"$f":"IFERROR($G91*J91/10^6,0)","v":0},{"$f":"IFERROR($G91*K91/10^6,0)","v":0},{"$f":"IFERROR(Lister!$F$150+L91,0)","v":51},{"$f":"IFERROR($M91*V91,0)","v":0},{"$f":"IFERROR($L91-MOD(StartAar+100-(Lister!$F$150+1),$L91),0)","v":35},{"$f":"IFERROR(Z91/$L91,0)","v":0.7},null,{"$f":"IFERROR($H91*J91/10^6,0)","v":0},{"$f":"IFERROR($H91*K91/10^6,0)","v":0},{"$f":"IFERROR(Lister!$F$150+L91,0)","v":51},{"$f":"IFERROR($M91*AC91,0)","v":0},{"$f":"IFERROR($L91-MOD(StartAar+100-(Lister!$F$150+1),$L91),0)","v":35},{"$f":"IFERROR(AG91/$L91,0)","v":0.7}]
[null,null,null,{"$f":"Tiltagskatalog!D577","v":"Jordbassin Klasse A"},{"$f":"Tiltagskatalog!E577","v":"m³"},{"$f":"'Omkostninger og tiltag'!H292","v":">Indtast antal<"},{"$f":"'Omkostninger og tiltag'!I292","v":">Indtast antal<"},{"$f":"'Omkostninger og tiltag'!J292","v":">Indtast antal<"},null,{"$f":"Tiltagskatalog!F577/HLOOKUP(2016,Nettoprisindeks,4)*HLOOKUP(PrisAar,Nettoprisindeks,4)","v":968.14170641686678},{"$f":"Tiltagskatalog!G577/HLOOKUP(2016,Nettoprisindeks,4)*HLOOKUP(PrisAar,Nettoprisindeks,4)","v":25.477413326759653},{"$f":"Tiltagskatalog!H577","v":50},{"$f":"Tiltagskatalog!I577","v":0.5},null,{"$f":"IFERROR($F92*J92/10^6,0)","v":0},{"$f":"IFERROR($F92*K92/10^6,0)","v":0},{"$f":"IFERROR(Lister!$F$150+L92,0)","v":51},{"$f":"IFERROR(M92*O92,0)","v":0},{"$f":"IFERROR(L92-MOD(StartAar+100-(Lister!$F$150+1),L92),0)","v":35},{"$f":"IFERROR(S92/L92,0)","v":0.7},null,{"$f":"IFERROR($G92*J92/10^6,0)","v":0},{"$f":"IFERROR($G92*K92/10^6,0)","v":0},{"$f":"IFERROR(Lister!$F$150+L92,0)","v":51},{"$f":"IFERROR($M92*V92,0)","v":0},{"$f":"IFERROR($L92-MOD(StartAar+100-(Lister!$F$150+1),$L92),0)","v":35},{"$f":"IFERROR(Z92/$L92,0)","v":0.7},null,{"$f":"IFERROR($H92*J92/10^6,0)","v":0},{"$f":"IFERROR($H92*K92/10^6,0)","v":0},{"$f":"IFERROR(Lister!$F$150+L92,0)","v":51},{"$f":"IFERROR($M92*AC92,0)","v":0},{"$f":"IFERROR($L92-MOD(StartAar+100-(Lister!$F$150+1),$L92),0)","v":35},{"$f":"IFERROR(AG92/$L92,0)","v":0.7}]
[null,null,null,{"$f":"Tiltagskatalog!D578","v":"Forsinkelsesvej"}]
[null,null,null,{"$f":"Tiltagskatalog!D579","v":"Stor forsinkelsesvej >5000 ÅDT"},{"$f":"Tiltagskatalog!E579","v":"m"},{"$f":"'Omkostninger og tiltag'!H294","v":">Indtast antal<"},{"$f":"'Omkostninger og tiltag'!I294","v":">Indtast antal<"},{"$f":"'Omkostninger og tiltag'!J294","v":">Indtast antal<"},null,{"$f":"Tiltagskatalog!F579/HLOOKUP(2016,Nettoprisindeks,4)*HLOOKUP(PrisAar,Nettoprisindeks,4)","v":20381.930661407721},{"$f":"Tiltagskatalog!G579/HLOOKUP(2016,Nettoprisindeks,4)*HLOOKUP(PrisAar,Nettoprisindeks,4)","v":25.477413326759653},{"$f":"Tiltagskatalog!H579","v":50},{"$f":"Tiltagskatalog!I579","v":1},null,{"$f":"IFERROR($F94*J94/10^6,0)","v":0},{"$f":"IFERROR($F94*K94/10^6,0)","v":0},{"$f":"IFERROR(Lister!$F$150+L94,0)","v":51},{"$f":"IFERROR(M94*O94,0)","v":0},{"$f":"IFERROR(L94-MOD(StartAar+100-(Lister!$F$150+1),L94),0)","v":35},{"$f":"IFERROR(S94/L94,0)","v":0.7},null,{"$f":"IFERROR($G94*J94/10^6,0)","v":0},{"$f":"IFERROR($G94*K94/10^6,0)","v":0},{"$f":"IFERROR(Lister!$F$150+L94,0)","v":51},{"$f":"IFERROR($M94*V94,0)","v":0},{"$f":"IFERROR($L94-MOD(StartAar+100-(Lister!$F$150+1),$L94),0)","v":35},{"$f":"IFERROR(Z94/$L94,0)","v":0.7},null,{"$f":"IFERROR($H94*J94/10^6,0)","v":0},{"$f":"IFERROR($H94*K94/10^6,0)","v":0},{"$f":"IFERROR(Lister!$F$150+L94,0)","v":51},{"$f":"IFERROR($M94*AC94,0)","v":0},{"$f":"IFERROR($L94-MOD(StartAar+100-(Lister!$F$150+1),$L94),0)","v":35},{"$f":"IFERROR(AG94/$L94,0)","v":0.7}]
[null,null,null,{"$f":"Tiltagskatalog!D580","v":"Lille forsinkelsesvej <5000 ÅDT"},{"$f":"Tiltagskatalog!E580","v":"m"},{"$f":"'Omkostninger og tiltag'!H295","v":">Indtast antal<"},{"$f":"'Omkostninger og tiltag'!I295","v":">Indtast antal<"},{"$f":"'Omkostninger og tiltag'!J295","v":">Indtast antal<"},null,{"$f":"Tiltagskatalog!F580/HLOOKUP(2016,Nettoprisindeks,4)*HLOOKUP(PrisAar,Nettoprisindeks,4)","v":10190.965330703861},{"$f":"Tiltagskatalog!G580/HLOOKUP(2016,Nettoprisindeks,4)*HLOOKUP(PrisAar,Nettoprisindeks,4)","v":25.477413326759653},{"$f":"Tiltagskatalog!H580","v":50},{"$f":"Tiltagskatalog!I580","v":1},null,{"$f":"IFERROR($F95*J95/10^6,0)","v":0},{"$f":"IFERROR($F95*K95/10^6,0)","v":0},{"$f":"IFERROR(Lister!$F$150+L95,0)","v":51},{"$f":"IFERROR(M95*O95,0)","v":0},{"$f":"IFERROR(L95-MOD(StartAar+100-(Lister!$F$150+1),L95),0)","v":35},{"$f":"IFERROR(S95/L95,0)","v":0.7},null,{"$f":"IFERROR($G95*J95/10^6,0)","v":0},{"$f":"IFERROR($G95*K95/10^6,0)","v":0},{"$f":"IFERROR(Lister!$F$150+L95,0)","v":51},{"$f":"IFERROR($M95*V95,0)","v":0},{"$f":"IFERROR($L95-MOD(StartAar+100-(Lister!$F$150+1),$L95),0)","v":35},{"$f":"IFERROR(Z95/$L95,0)","v":0.7},null,{"$f":"IFERROR($H95*J95/10^6,0)","v":0},{"$f":"IFERROR($H95*K95/10^6,0)","v":0},{"$f":"IFERROR(Lister!$F$150+L95,0)","v":51},{"$f":"IFERROR($M95*AC95,0)","v":0},{"$f":"IFERROR($L95-MOD(StartAar+100-(Lister!$F$150+1),$L95),0)","v":35},{"$f":"IFERROR(AG95/$L95,0)","v":0.7}]
[null,null,null,{"$f":"Tiltagskatalog!D581","v":"Forsinkelsesplads"}]
[null,null,null,{"$f":"Tiltagskatalog!D582","v":"Forsinkelsesplads"},{"$f":"Tiltagskatalog!E582","v":"m³"},{"$f":"'Omkostninger og tiltag'!H297","v":">Indtast antal<"},{"$f":"'Omkostninger og tiltag'!I297","v":">Indtast antal<"},{"$f":"'Omkostninger og tiltag'!J297","v":">Indtast antal<"},null,{"$f":"Tiltagskatalog!F582/HLOOKUP(2016,Nettoprisindeks,4)*HLOOKUP(PrisAar,Nettoprisindeks,4)","v":611.4579198422316},{"$f":"Tiltagskatalog!G582/HLOOKUP(2016,Nettoprisindeks,4)*HLOOKUP(PrisAar,Nettoprisindeks,4)","v":25.477413326759653},{"$f":"Tiltagskatalog!H582","v":50},{"$f":"Tiltagskatalog!I582","v":1},null,{"$f":"IFERROR($F97*J97/10^6,0)","v":0},{"$f":"IFERROR($F97*K97/10^6,0)","v":0},{"$f":"IFERROR(Lister!$F$150+L97,0)","v":51},{"$f":"IFERROR(M97*O97,0)","v":0},{"$f":"IFERROR(L97-MOD(StartAar+100-(Lister!$F$150+1),L97),0)","v":35},{"$f":"IFERROR(S97/L97,0)","v":0.7},null,{"$f":"IFERROR($G97*J97/10^6,0)","v":0},{"$f":"IFERROR($G97*K97/10^6,0)","v":0},{"$f":"IFERROR(Lister!$F$150+L97,0)","v":51},{"$f":"IFERROR($M97*V97,0)","v":0},{"$f":"IFERROR($L97-MOD(StartAar+100-(Lister!$F$150+1),$L97),0)","v":35},{"$f":"IFERROR(Z97/$L97,0)","v":0.7},null,{"$f":"IFERROR($H97*J97/10^6,0)","v":0},{"$f":"IFERROR($H97*K97/10^6,0)","v":0},{"$f":"IFERROR(Lister!$F$150+L97,0)","v":51},{"$f":"IFERROR($M97*AC97,0)","v":0},{"$f":"IFERROR($L97-MOD(StartAar+100-(Lister!$F$150+1),$L97),0)","v":35},{"$f":"IFERROR(AG97/$L97,0)","v":0.7}]
[]
[null,null,null,{"$f":"Tiltagskatalog!D583","v":"Afkobling"}]
[null,null,null,{"$f":"Tiltagskatalog!D584","v":"Faskine (flere ejendomme)"}]
[null,null,null,{"$f":"Tiltagskatalog!D585","v":"Faskine"},{"$f":"Tiltagskatalog!E585","v":"Antal"},{"$f":"'Omkostninger og tiltag'!H302","v":">Indtast antal<"},{"$f":"'Omkostninger og tiltag'!I302","v":">Indtast antal<"},{"$f":"'Omkostninger og tiltag'!J302","v":">Indtast antal<"},null,{"$f":"Tiltagskatalog!F585/HLOOKUP(2016,Nettoprisindeks,4)*HLOOKUP(PrisAar,Nettoprisindeks,4)","v":20381.930661407721},{"$f":"Tiltagskatalog!G585/HLOOKUP(2016,Nettoprisindeks,4)*HLOOKUP(PrisAar,Nettoprisindeks,4)","v":1019.096533070386},{"$f":"Tiltagskatalog!H585","v":25},{"$f":"Tiltagskatalog!I585","v":1},null,{"$f":"IFERROR($F101*J101/10^6,0)","v":0},{"$f":"IFERROR($F101*K101/10^6,0)","v":0},{"$f":"IFERROR(Lister!$F$150+L101,0)","v":26},{"$f":"IFERROR(M101*O101,0)","v":0},{"$f":"IFERROR(L101-MOD(StartAar+100-(Lister!$F$150+1),L101),0)","v":10},{"$f":"IFERROR(S101/L101,0)","v":0.4},null,{"$f":"IFERROR($G101*J101/10^6,0)","v":0},{"$f":"IFERROR($G101*K101/10^6,0)","v":0},{"$f":"IFERROR(Lister!$F$150+L101,0)","v":26},{"$f":"IFERROR($M101*V101,0)","v":0},{"$f":"IFERROR($L101-MOD(StartAar+100-(Lister!$F$150+1),$L101),0)","v":10},{"$f":"IFERROR(Z101/$L101,0)","v":0.4},null,{"$f":"IFERROR($H101*J101/10^6,0)","v":0},{"$f":"IFERROR($H101*K101/10^6,0)","v":0},{"$f":"IFERROR(Lister!$F$150+L101,0)","v":26},{"$f":"IFERROR($M101*AC101,0)","v":0},{"$f":"IFERROR($L101-MOD(StartAar+100-(Lister!$F$150+1),$L101),0)","v":10},{"$f":"IFERROR(AG101/$L101,0)","v":0.4}]
[null,null,null,{"$f":"Tiltagskatalog!D586","v":"Regnbed"}]
[null,null,null,{"$f":"Tiltagskatalog!D587","v":"Regnbed på vejareal i 1 meters bredde"},{"$f":"Tiltagskatalog!E587","v":"m² "},{"$f":"'Omkostninger og tiltag'!H304","v":">Indtast antal<"},{"$f":"'Omkostninger og tiltag'!I304","v":">Indtast antal<"},{"$f":"'Omkostninger og tiltag'!J304","v":">Indtast antal<"},null,{"$f":"Tiltagskatalog!F587/HLOOKUP(2016,Nettoprisindeks,4)*HLOOKUP(PrisAar,Nettoprisindeks,4)","v":10190.965330703861},{"$f":"Tiltagskatalog!G587/HLOOKUP(2016,Nettoprisindeks,4)*HLOOKUP(PrisAar,Nettoprisindeks,4)","v":25.477413326759653},{"$f":"Tiltagskatalog!H587","v":25},{"$f":"Tiltagskatalog!I587","v":1},null,{"$f":"IFERROR($F103*J103/10^6,0)","v":0},{"$f":"IFERROR($F103*K103/10^6,0)","v":0},{"$f":"IFERROR(Lister!$F$150+L103,0)","v":26},{"$f":"IFERROR(M103*O103,0)","v":0},{"$f":"IFERROR(L103-MOD(StartAar+100-(Lister!$F$150+1),L103),0)","v":10},{"$f":"IFERROR(S103/L103,0)","v":0.4},null,{"$f":"IFERROR($G103*J103/10^6,0)","v":0},{"$f":"IFERROR($G103*K103/10^6,0)","v":0},{"$f":"IFERROR(Lister!$F$150+L103,0)","v":26},{"$f":"IFERROR($M103*V103,0)","v":0},{"$f":"IFERROR($L103-MOD(StartAar+100-(Lister!$F$150+1),$L103),0)","v":10},{"$f":"IFERROR(Z103/$L103,0)","v":0.4},null,{"$f":"IFERROR($H103*J103/10^6,0)","v":0},{"$f":"IFERROR($H103*K103/10^6,0)","v":0},{"$f":"IFERROR(Lister!$F$150+L103,0)","v":26},{"$f":"IFERROR($M103*AC103,0)","v":0},{"$f":"IFERROR($L103-MOD(StartAar+100-(Lister!$F$150+1),$L103),0)","v":10},{"$f":"IFERROR(AG103/$L103,0)","v":0.4}]
[null,null,null,{"$f":"Tiltagskatalog!D588","v":"Trug/render"}]
[null,null,null,{"$f":"Tiltagskatalog!D589","v":"Rende, bundbredde 1 m, dybde 0,2 m, ovenbredde 3m"},{"$f":"Tiltagskatalog!E589","v":"m"},{"$f":"'Omkostninger og tiltag'!H306","v":">Indtast antal<"},{"$f":"'Omkostninger og tiltag'!I306","v":">Indtast antal<"},{"$f":"'Omkostninger og tiltag'!J306","v":">Indtast antal<"},null,{"$f":"Tiltagskatalog!F589/HLOOKUP(2016,Nettoprisindeks,4)*HLOOKUP(PrisAar,Nettoprisindeks,4)","v":509.54826653519302},{"$f":"Tiltagskatalog!G589/HLOOKUP(2016,Nettoprisindeks,4)*HLOOKUP(PrisAar,Nettoprisindeks,4)","v":25.477413326759653},{"$f":"Tiltagskatalog!H589","v":100},{"$f":"Tiltagskatalog!I589","v":1},null,{"$f":"IFERROR($F105*J105/10^6,0)","v":0},0,{"$f":"IFERROR(Lister!$F$150+L105,0)","v":101},{"$f":"IFERROR(M105*O105,0)","v":0},{"$f":"IFERROR(L105-MOD(StartAar+100-(Lister!$F$150+1),L105),0)","v":85},{"$f":"IFERROR(S105/L105,0)","v":0.85},null,{"$f":"IFERROR($G105*J105/10^6,0)","v":0},0,{"$f":"IFERROR(Lister!$F$150+L105,0)","v":101},{"$f":"IFERROR($M105*V105,0)","v":0},{"$f":"IFERROR($L105-MOD(StartAar+100-(Lister!$F$150+1),$L105),0)","v":85},{"$f":"IFERROR(Z105/$L105,0)","v":0.85},null,{"$f":"IFERROR($H105*J105/10^6,0)","v":0},0,{"$f":"IFERROR(Lister!$F$150+L105,0)","v":101},{"$f":"IFERROR($M105*AC105,0)","v":0},{"$f":"IFERROR($L105-MOD(StartAar+100-(Lister!$F$150+1),$L105),0)","v":85},{"$f":"IFERROR(AG105/$L105,0)","v":0.85}]
[null,null,null,{"$f":"Tiltagskatalog!D590","v":"Rende, bundbredde 1 m, dybde 0,4 m, ovenbredde 5m"},{"$f":"Tiltagskatalog!E590","v":"m"},{"$f":"'Omkostninger og tiltag'!H307","v":">Indtast antal<"},{"$f":"'Omkostninger og tiltag'!I307","v":">Indtast antal<"},{"$f":"'Omkostninger og tiltag'!J307","v":">Indtast antal<"},null,{"$f":"Tiltagskatalog!F590/HLOOKUP(2016,Nettoprisindeks,4)*HLOOKUP(PrisAar,Nettoprisindeks,4)","v":560.50309318871234},{"$f":"Tiltagskatalog!G590/HLOOKUP(2016,Nettoprisindeks,4)*HLOOKUP(PrisAar,Nettoprisindeks,4)","v":30.572895992111579},{"$f":"Tiltagskatalog!H590","v":100},{"$f":"Tiltagskatalog!I590","v":1},null,0,0,{"$f":"IFERROR(Lister!$F$150+L106,0)","v":101},{"$f":"IFERROR(M106*O106,0)","v":0},{"$f":"IFERROR(L106-MOD(StartAar+100-(Lister!$F$150+1),L106),0)","v":85},{"$f":"IFERROR(S106/L106,0)","v":0.85},null,0,0,{"$f":"IFERROR(Lister!$F$150+L106,0)","v":101},{"$f":"IFERROR($M106*V106,0)","v":0},{"$f":"IFERROR($L106-MOD(StartAar+100-(Lister!$F$150+1),$L106),0)","v":85},{"$f":"IFERROR(Z106/$L106,0)","v":0.85},null,0,0,{"$f":"IFERROR(Lister!$F$150+L106,0)","v":101},{"$f":"IFERROR($M106*AC106,0)","v":0},{"$f":"IFERROR($L106-MOD(StartAar+100-(Lister!$F$150+1),$L106),0)","v":85},{"$f":"IFERROR(AG106/$L106,0)","v":0.85}]
[null,null,null,{"$f":"Tiltagskatalog!D591","v":"Rende, bundbredde 2 m, dybde 0,4 m, ovenbredde 6m"},{"$f":"Tiltagskatalog!E591","v":"m"},{"$f":"'Omkostninger og tiltag'!H308","v":">Indtast antal<"},{"$f":"'Omkostninger og tiltag'!I308","v":">Indtast antal<"},{"$f":"'Omkostninger og tiltag'!J308","v":">Indtast antal<"},null,{"$f":"Tiltagskatalog!F591/HLOOKUP(2016,Nettoprisindeks,4)*HLOOKUP(PrisAar,Nettoprisindeks,4)","v":713.36757314927024},{"$f":"Tiltagskatalog!G591/HLOOKUP(2016,Nettoprisindeks,4)*HLOOKUP(PrisAar,Nettoprisindeks,4)","v":35.668378657463514},{"$f":"Tiltagskatalog!H591","v":100},{"$f":"Tiltagskatalog!I591","v":1},null,0,0,{"$f":"IFERROR(Lister!$F$150+L107,0)","v":101},{"$f":"IFERROR(M107*O107,0)","v":0},{"$f":"IFERROR(L107-MOD(StartAar+100-(Lister!$F$150+1),L107),0)","v":85},{"$f":"IFERROR(S107/L107,0)","v":0.85},null,0,0,{"$f":"IFERROR(Lister!$F$150+L107,0)","v":101},{"$f":"IFERROR($M107*V107,0)","v":0},{"$f":"IFERROR($L107-MOD(StartAar+100-(Lister!$F$150+1),$L107),0)","v":85},{"$f":"IFERROR(Z107/$L107,0)","v":0.85},null,0,0,{"$f":"IFERROR(Lister!$F$150+L107,0)","v":101},{"$f":"IFERROR($M107*AC107,0)","v":0},{"$f":"IFERROR($L107-MOD(StartAar+100-(Lister!$F$150+1),$L107),0)","v":85},{"$f":"IFERROR(AG107/$L107,0)","v":0.85}]
[null,null,null,{"$f":"Tiltagskatalog!D592","v":"Grønne tage"}]
[null,null,null,{"$f":"Tiltagskatalog!D593","v":"Grønne tage"},{"$f":"Tiltagskatalog!E593","v":"m²"},{"$f":"'Omkostninger og tiltag'!H310","v":">Indtast antal<"},{"$f":"'Omkostninger og tiltag'!I310","v":">Indtast antal<"},{"$f":"'Omkostninger og tiltag'!J310","v":">Indtast antal<"},null,{"$f":"Tiltagskatalog!F593/HLOOKUP(2016,Nettoprisindeks,4)*HLOOKUP(PrisAar,Nettoprisindeks,4)","v":458.5934398816737},{"$f":"Tiltagskatalog!G593/HLOOKUP(2016,Nettoprisindeks,4)*HLOOKUP(PrisAar,Nettoprisindeks,4)","v":10.190965330703861},{"$f":"Tiltagskatalog!H593","v":50},{"$f":"Tiltagskatalog!I593","v":1},null,{"$f":"IFERROR($F109*J109/10^6,0)","v":0},{"$f":"IFERROR($F109*K109/10^6,0)","v":0},{"$f":"IFERROR(Lister!$F$150+L109,0)","v":51},{"$f":"IFERROR(M109*O109,0)","v":0},{"$f":"IFERROR(L109-MOD(StartAar+100-(Lister!$F$150+1),L109),0)","v":35},{"$f":"IFERROR(S109/L109,0)","v":0.7},null,{"$f":"IFERROR($G109*J109/10^6,0)","v":0},{"$f":"IFERROR($G109*K109/10^6,0)","v":0},{"$f":"IFERROR(Lister!$F$150+L109,0)","v":51},{"$f":"IFERROR($M109*V109,0)","v":0},{"$f":"IFERROR($L109-MOD(StartAar+100-(Lister!$F$150+1),$L109),0)","v":35},{"$f":"IFERROR(Z109/$L109,0)","v":0.7},null,{"$f":"IFERROR($H109*J109/10^6,0)","v":0},{"$f":"IFERROR($H109*K109/10^6,0)","v":0},{"$f":"IFERROR(Lister!$F$150+L109,0)","v":51},{"$f":"IFERROR($M109*AC109,0)","v":0},{"$f":"IFERROR($L109-MOD(StartAar+100-(Lister!$F$150+1),$L109),0)","v":35},{"$f":"IFERROR(AG109/$L109,0)","v":0.7}]
[null,null,null,{"$f":"Tiltagskatalog!D594","v":"Grønne veje"}]
[null,null,null,{"$f":"Tiltagskatalog!D595","v":"Grønne veje med regnbede"},{"$f":"Tiltagskatalog!E595","v":"m"},{"$f":"'Omkostninger og tiltag'!H312","v":">Indtast antal<"},{"$f":"'Omkostninger og tiltag'!I312","v":">Indtast antal<"},{"$f":"'Omkostninger og tiltag'!J312","v":">Indtast antal<"},null,{"$f":"Tiltagskatalog!F595/HLOOKUP(2016,Nettoprisindeks,4)*HLOOKUP(PrisAar,Nettoprisindeks,4)","v":10190.965330703861},{"$f":"Tiltagskatalog!G595/HLOOKUP(2016,Nettoprisindeks,4)*HLOOKUP(PrisAar,Nettoprisindeks,4)","v":25.477413326759653},{"$f":"Tiltagskatalog!H595","v":20},{"$f":"Tiltagskatalog!I595","v":1},null,{"$f":"IFERROR($F111*J111/10^6,0)","v":0},{"$f":"IFERROR($F111*K111/10^6,0)","v":0},{"$f":"IFERROR(Lister!$F$150+L111,0)","v":21},{"$f":"IFERROR(M111*O111,0)","v":0},{"$f":"IFERROR(L111-MOD(StartAar+100-(Lister!$F$150+1),L111),0)","v":5},{"$f":"IFERROR(S111/L111,0)","v":0.25},null,{"$f":"IFERROR($G111*J111/10^6,0)","v":0},{"$f":"IFERROR($G111*K111/10^6,0)","v":0},{"$f":"IFERROR(Lister!$F$150+L111,0)","v":21},{"$f":"IFERROR($M111*V111,0)","v":0},{"$f":"IFERROR($L111-MOD(StartAar+100-(Lister!$F$150+1),$L111),0)","v":5},{"$f":"IFERROR(Z111/$L111,0)","v":0.25},null,{"$f":"IFERROR($H111*J111/10^6,0)","v":0},{"$f":"IFERROR($H111*K111/10^6,0)","v":0},{"$f":"IFERROR(Lister!$F$150+L111,0)","v":21},{"$f":"IFERROR($M111*AC111,0)","v":0},{"$f":"IFERROR($L111-MOD(StartAar+100-(Lister!$F$150+1),$L111),0)","v":5},{"$f":"IFERROR(AG111/$L111,0)","v":0.25}]
[null,null,null,{"$f":"Tiltagskatalog!D596","v":"Permeable belægninger"},null,null,null,null,null,null,null,null,null,null,null,null,null,null,null,null,null,null,null,null,{"$f":"IFERROR($M112*V112,0)","v":0},{"$f":"IFERROR($L112-MOD(StartAar+100-(Lister!$F$150+1),$L112),0)","v":0},null,null,null,null,null,{"$f":"IFERROR($M112*AC112,0)","v":0},{"$f":"IFERROR($L112-MOD(StartAar+100-(Lister!$F$150+1),$L112),0)","v":0}]
[null,null,null,{"$f":"Tiltagskatalog!D597","v":"Græs"},{"$f":"Tiltagskatalog!E597","v":"m²"},{"$f":"'Omkostninger og tiltag'!H314","v":">Indtast antal<"},{"$f":"'Omkostninger og tiltag'!I314","v":">Indtast antal<"},{"$f":"'Omkostninger og tiltag'!J314","v":">Indtast antal<"},null,{"$f":"Tiltagskatalog!F597/HLOOKUP(2016,Nettoprisindeks,4)*HLOOKUP(PrisAar,Nettoprisindeks,4)","v":40.763861322815444},{"$f":"Tiltagskatalog!G597/HLOOKUP(2016,Nettoprisindeks,4)*HLOOKUP(PrisAar,Nettoprisindeks,4)","v":2.0381930661407721},{"$f":"Tiltagskatalog!H597","v":25},{"$f":"Tiltagskatalog!I597","v":1},null,{"$f":"IFERROR($F113*J113/10^6,0)","v":0},{"$f":"IFERROR($F113*K113/10^6,0)","v":0},{"$f":"IFERROR(Lister!$F$150+L113,0)","v":26},{"$f":"IFERROR(M113*O113,0)","v":0},{"$f":"IFERROR(L113-MOD(StartAar+100-(Lister!$F$150+1),L113),0)","v":10},{"$f":"IFERROR(S113/L113,0)","v":0.4},null,{"$f":"IFERROR($G113*J113/10^6,0)","v":0},{"$f":"IFERROR($G113*K113/10^6,0)","v":0},{"$f":"IFERROR(Lister!$F$150+L113,0)","v":26},{"$f":"IFERROR($M113*V113,0)","v":0},{"$f":"IFERROR($L113-MOD(StartAar+100-(Lister!$F$150+1),$L113),0)","v":10},{"$f":"IFERROR(Z113/$L113,0)","v":0.4},null,{"$f":"IFERROR($H113*J113/10^6,0)","v":0},{"$f":"IFERROR($H113*K113/10^6,0)","v":0},{"$f":"IFERROR(Lister!$F$150+L113,0)","v":26},{"$f":"IFERROR($M113*AC113,0)","v":0},{"$f":"IFERROR($L113-MOD(StartAar+100-(Lister!$F$150+1),$L113),0)","v":10},{"$f":"IFERROR(AG113/$L113,0)","v":0.4}]
[]
[null,null,null,{"$f":"Tiltagskatalog!D598","v":"Tiltag mod vandløbsoversvømmelser og strømmende vand på terræn"}]
[null,null,null,{"$f":"Tiltagskatalog!D599","v":"Vådområde"}]
[null,null,null,{"$f":"Tiltagskatalog!D600","v":"Etablering af vådområde"},{"$f":"Tiltagskatalog!E600","v":"ha"},{"$f":"'Omkostninger og tiltag'!H319","v":">Indtast antal<"},{"$f":"'Omkostninger og tiltag'!I319","v":">Indtast antal<"},{"$f":"'Omkostninger og tiltag'!J319","v":">Indtast antal<"},null,{"$f":"Tiltagskatalog!F600/HLOOKUP(2016,Nettoprisindeks,4)*HLOOKUP(PrisAar,Nettoprisindeks,4)","v":101909.65330703861},{"$f":"Tiltagskatalog!G600/HLOOKUP(2016,Nettoprisindeks,4)*HLOOKUP(PrisAar,Nettoprisindeks,4)","v":2038.1930661407721},{"$f":"Tiltagskatalog!H600","v":50},{"$f":"Tiltagskatalog!I600","v":1},null,{"$f":"IFERROR($F117*J117/10^6,0)","v":0},{"$f":"IFERROR($F117*K117/10^6,0)","v":0},{"$f":"IFERROR(Lister!$F$150+L117,0)","v":51},{"$f":"IFERROR(M117*O117,0)","v":0},{"$f":"IFERROR(L117-MOD(StartAar+100-(Lister!$F$150+1),L117),0)","v":35},{"$f":"IFERROR(S117/L117,0)","v":0.7},null,{"$f":"IFERROR($G117*J117/10^6,0)","v":0},{"$f":"IFERROR($G117*K117/10^6,0)","v":0},{"$f":"IFERROR(Lister!$F$150+L117,0)","v":51},{"$f":"IFERROR($M117*V117,0)","v":0},{"$f":"IFERROR($L117-MOD(StartAar+100-(Lister!$F$150+1),$L117),0)","v":35},{"$f":"IFERROR(Z117/$L117,0)","v":0.7},null,{"$f":"IFERROR($H117*J117/10^6,0)","v":0},{"$f":"IFERROR($H117*K117/10^6,0)","v":0},{"$f":"IFERROR(Lister!$F$150+L117,0)","v":51},{"$f":"IFERROR($M117*AC117,0)","v":0},{"$f":"IFERROR($L117-MOD(StartAar+100-(Lister!$F$150+1),$L117),0)","v":35},{"$f":"IFERROR(AG117/$L117,0)","v":0.7}]
[null,null,null,{"$f":"Tiltagskatalog!D601","v":"Opstrøms dæmninger med regulering på vandløb"}]
[null,null,null,{"$f":"Tiltagskatalog!D602","v":"Dæmning på tværs af vandløb, ikke prissat"},{"$f":"Tiltagskatalog!E602","v":"stk"},{"$f":"'Omkostninger og tiltag'!H321","v":">Indtast antal<"},{"$f":"'Omkostninger og tiltag'!I321","v":">Indtast antal<"},{"$f":"'Omkostninger og tiltag'!J321","v":">Indtast antal<"},null,{"$f":"IFERROR(Tiltagskatalog!F602/HLOOKUP(2016,Nettoprisindeks,4)*HLOOKUP(PrisAar,Nettoprisindeks,4),Tiltagskatalog!F602)","v":"n/a"},{"$f":"IFERROR(Tiltagskatalog!G602/HLOOKUP(2016,Nettoprisindeks,4)*HLOOKUP(PrisAar,Nettoprisindeks,4),Tiltagskatalog!G602)","v":"n/a"},{"$f":"Tiltagskatalog!H602","v":"n/a"},{"$f":"Tiltagskatalog!I602","v":"n/a"},null,{"$f":"IFERROR($F119*J119/10^6,0)","v":0},{"$f":"IFERROR($F119*K119/10^6,0)","v":0},{"$f":"IFERROR(Lister!$F$150+L119,0)","v":0},{"$f":"IFERROR(M119*O119,0)","v":0},{"$f":"IFERROR(L119-MOD(StartAar+100-(Lister!$F$150+1),L119),0)","v":0},{"$f":"IFERROR(S119/L119,0)","v":0},null,{"$f":"IFERROR($G119*J119/10^6,0)","v":0},{"$f":"IFERROR($G119*K119/10^6,0)","v":0},{"$f":"IFERROR(Lister!$F$150+L119,0)","v":0},{"$f":"IFERROR($M119*V119,0)","v":0},{"$f":"IFERROR($L119-MOD(StartAar+100-(Lister!$F$150+1),$L119),0)","v":0},{"$f":"IFERROR(Z119/$L119,0)","v":0},null,{"$f":"IFERROR($H119*J119/10^6,0)","v":0},{"$f":"IFERROR($H119*K119/10^6,0)","v":0},{"$f":"IFERROR(Lister!$F$150+L119,0)","v":0},{"$f":"IFERROR($M119*AC119,0)","v":0},{"$f":"IFERROR($L119-MOD(StartAar+100-(Lister!$F$150+1),$L119),0)","v":0},{"$f":"IFERROR(AG119/$L119,0)","v":0}]
[null,null,null,{"$f":"Tiltagskatalog!D603","v":"By-dæmninger"}]
[null,null,null,{"$f":"Tiltagskatalog!D604","v":"Dæmning af beton i 1 meters højde"},{"$f":"Tiltagskatalog!E604","v":"m"},{"$f":"'Omkostninger og tiltag'!H323","v":">Indtast antal<"},{"$f":"'Omkostninger og tiltag'!I323","v":">Indtast antal<"},{"$f":"'Omkostninger og tiltag'!J323","v":">Indtast antal<"},null,{"$f":"Tiltagskatalog!F604/HLOOKUP(2016,Nettoprisindeks,4)*HLOOKUP(PrisAar,Nettoprisindeks,4)","v":8152.7722645630884},{"$f":"Tiltagskatalog!G604/HLOOKUP(2016,Nettoprisindeks,4)*HLOOKUP(PrisAar,Nettoprisindeks,4)","v":20.381930661407722},{"$f":"Tiltagskatalog!H604","v":50},{"$f":"Tiltagskatalog!I604","v":1},null,{"$f":"IFERROR($F121*J121/10^6,0)","v":0},{"$f":"IFERROR($F121*K121/10^6,0)","v":0},{"$f":"IFERROR(Lister!$F$150+L121,0)","v":51},{"$f":"IFERROR(M121*O121,0)","v":0},{"$f":"IFERROR(L121-MOD(StartAar+100-(Lister!$F$150+1),L121),0)","v":35},{"$f":"IFERROR(S121/L121,0)","v":0.7},null,{"$f":"IFERROR($G121*J121/10^6,0)","v":0},{"$f":"IFERROR($G121*K121/10^6,0)","v":0},{"$f":"IFERROR(Lister!$F$150+L121,0)","v":51},{"$f":"IFERROR($M121*V121,0)","v":0},{"$f":"IFERROR($L121-MOD(StartAar+100-(Lister!$F$150+1),$L121),0)","v":35},{"$f":"IFERROR(Z121/$L121,0)","v":0.7},null,{"$f":"IFERROR($H121*J121/10^6,0)","v":0},{"$f":"IFERROR($H121*K121/10^6,0)","v":0},{"$f":"IFERROR(Lister!$F$150+L121,0)","v":51},{"$f":"IFERROR($M121*AC121,0)","v":0},{"$f":"IFERROR($L121-MOD(StartAar+100-(Lister!$F$150+1),$L121),0)","v":35},{"$f":"IFERROR(AG121/$L121,0)","v":0.7}]
[null,null,null,{"$f":"Tiltagskatalog!D605","v":"Diger langs vandløb"}]
[null,null,null,{"$f":"Tiltagskatalog!D606","v":"Jordvold, terræn hæves ca. 1 m"},{"$f":"Tiltagskatalog!E606","v":"m"},{"$f":"'Omkostninger og tiltag'!H325","v":">Indtast antal<"},{"$f":"'Omkostninger og tiltag'!I325","v":">Indtast antal<"},{"$f":"'Omkostninger og tiltag'!J325","v":">Indtast antal<"},null,{"$f":"Tiltagskatalog!F606/HLOOKUP(2016,Nettoprisindeks,4)*HLOOKUP(PrisAar,Nettoprisindeks,4)","v":1019.096533070386},{"$f":"Tiltagskatalog!G606/HLOOKUP(2016,Nettoprisindeks,4)*HLOOKUP(PrisAar,Nettoprisindeks,4)","v":25.477413326759653},{"$f":"Tiltagskatalog!H606","v":50},{"$f":"Tiltagskatalog!I606","v":1},null,{"$f":"IFERROR($F123*J123/10^6,0)","v":0},{"$f":"IFERROR($F123*K123/10^6,0)","v":0},{"$f":"IFERROR(Lister!$F$150+L123,0)","v":51},{"$f":"IFERROR(M123*O123,0)","v":0},{"$f":"IFERROR(L123-MOD(StartAar+100-(Lister!$F$150+1),L123),0)","v":35},{"$f":"IFERROR(S123/L123,0)","v":0.7},null,{"$f":"IFERROR($G123*J123/10^6,0)","v":0},{"$f":"IFERROR($G123*K123/10^6,0)","v":0},{"$f":"IFERROR(Lister!$F$150+L123,0)","v":51},{"$f":"IFERROR($M123*V123,0)","v":0},{"$f":"IFERROR($L123-MOD(StartAar+100-(Lister!$F$150+1),$L123),0)","v":35},{"$f":"IFERROR(Z123/$L123,0)","v":0.7},null,{"$f":"IFERROR($H123*J123/10^6,0)","v":0},{"$f":"IFERROR($H123*K123/10^6,0)","v":0},{"$f":"IFERROR(Lister!$F$150+L123,0)","v":51},{"$f":"IFERROR($M123*AC123,0)","v":0},{"$f":"IFERROR($L123-MOD(StartAar+100-(Lister!$F$150+1),$L123),0)","v":35},{"$f":"IFERROR(AG123/$L123,0)","v":0.7}]
[null,null,null,{"$f":"Tiltagskatalog!D607","v":"Pumper på vandløb ifm. kontraklapper og højvandslukker"},null,null,null,null,null,null,null,null,null,null,null,null,null,null,null,null,null,null,null,null,null,null,null,null,null,{"$f":"IFERROR($H124*K124/10^6,0)","v":0}]
[null,null,null,{"$f":"Tiltagskatalog!D608","v":"Sluse og pumpe med kapacitet på 8 m³/s"},{"$f":"Tiltagskatalog!E608","v":"stk"},{"$f":"'Omkostninger og tiltag'!H327","v":">Indtast antal<"},{"$f":"'Omkostninger og tiltag'!I327","v":">Indtast antal<"},{"$f":"'Omkostninger og tiltag'!J327","v":">Indtast antal<"},null,{"$f":"Tiltagskatalog!F608/HLOOKUP(2016,Nettoprisindeks,4)*HLOOKUP(PrisAar,Nettoprisindeks,4)","v":46878440.521237761},{"$f":"Tiltagskatalog!G608/HLOOKUP(2016,Nettoprisindeks,4)*HLOOKUP(PrisAar,Nettoprisindeks,4)","v":468784.40521237761},{"$f":"Tiltagskatalog!H608","v":50},{"$f":"Tiltagskatalog!I608","v":1},null,{"$f":"IFERROR($F125*J125/10^6,0)","v":0},{"$f":"IFERROR($F125*K125/10^6,0)","v":0},{"$f":"IFERROR(Lister!$F$150+L125,0)","v":51},{"$f":"IFERROR(M125*O125,0)","v":0},{"$f":"IFERROR(L125-MOD(StartAar+100-(Lister!$F$150+1),L125),0)","v":35},{"$f":"IFERROR(S125/L125,0)","v":0.7},null,{"$f":"IFERROR($G125*J125/10^6,0)","v":0},{"$f":"IFERROR($G125*K125/10^6,0)","v":0},{"$f":"IFERROR(Lister!$F$150+L125,0)","v":51},{"$f":"IFERROR($M125*V125,0)","v":0},{"$f":"IFERROR($L125-MOD(StartAar+100-(Lister!$F$150+1),$L125),0)","v":35},{"$f":"IFERROR(Z125/$L125,0)","v":0.7},null,{"$f":"IFERROR($H125*J125/10^6,0)","v":0},{"$f":"IFERROR($H125*K125/10^6,0)","v":0},{"$f":"IFERROR(Lister!$F$150+L125,0)","v":51},{"$f":"IFERROR($M125*AC125,0)","v":0},{"$f":"IFERROR($L125-MOD(StartAar+100-(Lister!$F$150+1),$L125),0)","v":35},{"$f":"IFERROR(AG125/$L125,0)","v":0.7}]
[null,null,null,{"$f":"Tiltagskatalog!D609","v":"Sluse og pumpe med kapacitet på 18 m³/s"},{"$f":"Tiltagskatalog!E609","v":"stk"},{"$f":"'Omkostninger og tiltag'!H328","v":">Indtast antal<"},{"$f":"'Omkostninger og tiltag'!I328","v":">Indtast antal<"},{"$f":"'Omkostninger og tiltag'!J328","v":">Indtast antal<"},null,{"$f":"Tiltagskatalog!F609/HLOOKUP(2016,Nettoprisindeks,4)*HLOOKUP(PrisAar,Nettoprisindeks,4)","v":30572895.992111582},{"$f":"Tiltagskatalog!G609/HLOOKUP(2016,Nettoprisindeks,4)*HLOOKUP(PrisAar,Nettoprisindeks,4)","v":305728.95992111583},{"$f":"Tiltagskatalog!H609","v":50},{"$f":"Tiltagskatalog!I609","v":1},null,{"$f":"IFERROR($F126*J126/10^6,0)","v":0},{"$f":"IFERROR($F126*K126/10^6,0)","v":0},{"$f":"IFERROR(Lister!$F$150+L126,0)","v":51},{"$f":"IFERROR(M126*O126,0)","v":0},{"$f":"IFERROR(L126-MOD(StartAar+100-(Lister!$F$150+1),L126),0)","v":35},{"$f":"IFERROR(S126/L126,0)","v":0.7},null,{"$f":"IFERROR($G126*J126/10^6,0)","v":0},{"$f":"IFERROR($G126*K126/10^6,0)","v":0},{"$f":"IFERROR(Lister!$F$150+L126,0)","v":51},{"$f":"IFERROR($M126*V126,0)","v":0},{"$f":"IFERROR($L126-MOD(StartAar+100-(Lister!$F$150+1),$L126),0)","v":35},{"$f":"IFERROR(Z126/$L126,0)","v":0.7},null,{"$f":"IFERROR($H126*J126/10^6,0)","v":0},{"$f":"IFERROR($H126*K126/10^6,0)","v":0},{"$f":"IFERROR(Lister!$F$150+L126,0)","v":51},{"$f":"IFERROR($M126*AC126,0)","v":0},{"$f":"IFERROR($L126-MOD(StartAar+100-(Lister!$F$150+1),$L126),0)","v":35},{"$f":"IFERROR(AG126/$L126,0)","v":0.7}]
[null,null,null,{"$f":"Tiltagskatalog!D610","v":"Mobile dæmninger"}]
[null,null,null,{"$f":"Tiltagskatalog!D611","v":"Mobil dæmning 50 cm høj"},{"$f":"Tiltagskatalog!E611","v":"m"},{"$f":"'Omkostninger og tiltag'!H330","v":">Indtast antal<"},{"$f":"'Omkostninger og tiltag'!I330","v":">Indtast antal<"},{"$f":"'Omkostninger og tiltag'!J330","v":">Indtast antal<"},null,{"$f":"Tiltagskatalog!F611/HLOOKUP(2016,Nettoprisindeks,4)*HLOOKUP(PrisAar,Nettoprisindeks,4)","v":1426.7351462985405},{"$f":"Tiltagskatalog!G611/HLOOKUP(2016,Nettoprisindeks,4)*HLOOKUP(PrisAar,Nettoprisindeks,4)","v":14.267351462985404},{"$f":"Tiltagskatalog!H611","v":20},{"$f":"Tiltagskatalog!I611","v":1},null,{"$f":"IFERROR($F128*J128/10^6,0)","v":0},0,{"$f":"IFERROR(Lister!$F$150+L128,0)","v":21},{"$f":"IFERROR(M128*O128,0)","v":0},{"$f":"IFERROR(L128-MOD(StartAar+100-(Lister!$F$150+1),L128),0)","v":5},{"$f":"IFERROR(S128/L128,0)","v":0.25},null,{"$f":"IFERROR($G128*J128/10^6,0)","v":0},0,{"$f":"IFERROR(Lister!$F$150+L128,0)","v":21},{"$f":"IFERROR($M128*V128,0)","v":0},{"$f":"IFERROR($L128-MOD(StartAar+100-(Lister!$F$150+1),$L128),0)","v":5},{"$f":"IFERROR(Z128/$L128,0)","v":0.25},null,{"$f":"IFERROR($H128*J128/10^6,0)","v":0},{"$f":"IFERROR($H128*K128/10^6,0)","v":0},{"$f":"IFERROR(Lister!$F$150+L128,0)","v":21},{"$f":"IFERROR($M128*AC128,0)","v":0},{"$f":"IFERROR($L128-MOD(StartAar+100-(Lister!$F$150+1),$L128),0)","v":5},{"$f":"IFERROR(AG128/$L128,0)","v":0.25}]
[null,null,null,{"$f":"Tiltagskatalog!D612","v":"Mobil dæmning 75 cm høj"},{"$f":"Tiltagskatalog!E612","v":"m"},{"$f":"'Omkostninger og tiltag'!H331","v":">Indtast antal<"},{"$f":"'Omkostninger og tiltag'!I331","v":">Indtast antal<"},{"$f":"'Omkostninger og tiltag'!J331","v":">Indtast antal<"},null,{"$f":"Tiltagskatalog!F612/HLOOKUP(2016,Nettoprisindeks,4)*HLOOKUP(PrisAar,Nettoprisindeks,4)","v":1834.3737595266948},{"$f":"Tiltagskatalog!G612/HLOOKUP(2016,Nettoprisindeks,4)*HLOOKUP(PrisAar,Nettoprisindeks,4)","v":18.343737595266948},{"$f":"Tiltagskatalog!H612","v":20},{"$f":"Tiltagskatalog!I612","v":1},null,0,0,{"$f":"IFERROR(Lister!$F$150+L129,0)","v":21},{"$f":"IFERROR(M129*O129,0)","v":0},{"$f":"IFERROR(L129-MOD(StartAar+100-(Lister!$F$150+1),L129),0)","v":5},{"$f":"IFERROR(S129/L129,0)","v":0.25},null,0,0,{"$f":"IFERROR(Lister!$F$150+L129,0)","v":21},0,{"$f":"IFERROR($L129-MOD(StartAar+100-(Lister!$F$150+1),$L129),0)","v":5},0.25,null,0,0,{"$f":"IFERROR(Lister!$F$150+L129,0)","v":21},0,{"$f":"IFERROR($L129-MOD(StartAar+100-(Lister!$F$150+1),$L129),0)","v":5},0.25]
[null,null,null,{"$f":"Tiltagskatalog!D613","v":"Mobil dæmning 100 cm høj"},{"$f":"Tiltagskatalog!E613","v":"m"},{"$f":"'Omkostninger og tiltag'!H332","v":">Indtast antal<"},{"$f":"'Omkostninger og tiltag'!I332","v":">Indtast antal<"},{"$f":"'Omkostninger og tiltag'!J332","v":">Indtast antal<"},null,{"$f":"Tiltagskatalog!F613/HLOOKUP(2016,Nettoprisindeks,4)*HLOOKUP(PrisAar,Nettoprisindeks,4)","v":2242.0123727548494},{"$f":"Tiltagskatalog!G613/HLOOKUP(2016,Nettoprisindeks,4)*HLOOKUP(PrisAar,Nettoprisindeks,4)","v":22.420123727548493},{"$f":"Tiltagskatalog!H613","v":20},{"$f":"Tiltagskatalog!I613","v":1},null,0,0,{"$f":"IFERROR(Lister!$F$150+L130,0)","v":21},{"$f":"IFERROR(M130*O130,0)","v":0},{"$f":"IFERROR(L130-MOD(StartAar+100-(Lister!$F$150+1),L130),0)","v":5},{"$f":"IFERROR(S130/L130,0)","v":0.25},null,0,0,{"$f":"IFERROR(Lister!$F$150+L130,0)","v":21},0,{"$f":"IFERROR($L130-MOD(StartAar+100-(Lister!$F$150+1),$L130),0)","v":5},0.25,null,0,0,{"$f":"IFERROR(Lister!$F$150+L130,0)","v":21},0,{"$f":"IFERROR($L130-MOD(StartAar+100-(Lister!$F$150+1),$L130),0)","v":5},0.25]
[]
[null,null,null,{"$f":"Tiltagskatalog!D614","v":"Tiltag på ejendomsniveau"}]
[null,null,null,{"$f":"Tiltagskatalog!D615","v":"Faskine (enkeltejendom)"},null,null,null,null,null,null,null,null,null,null,null,null,null,null,null,null,null,{"$f":"IFERROR($G133*J133/10^6,0)","v":0},0,null,null,null,null,null,{"$f":"IFERROR($H133*J133/10^6,0)","v":0},{"$f":"IFERROR($H133*K133/10^6,0)","v":0}]
[null,null,null,{"$f":"Tiltagskatalog!D616","v":"Faskine (høj infiltration, sand)"},{"$f":"Tiltagskatalog!E616","v":"antal"},{"$f":"'Omkostninger og tiltag'!H337","v":">Indtast antal<"},{"$f":"'Omkostninger og tiltag'!I337","v":">Indtast antal<"},{"$f":"'Omkostninger og tiltag'!J337","v":">Indtast antal<"},null,{"$f":"Tiltagskatalog!F616/HLOOKUP(2016,Nettoprisindeks,4)*HLOOKUP(PrisAar,Nettoprisindeks,4)","v":15286.447996055791},{"$f":"Tiltagskatalog!G616/HLOOKUP(2016,Nettoprisindeks,4)*HLOOKUP(PrisAar,Nettoprisindeks,4)","v":305.7289599211158},{"$f":"Tiltagskatalog!H616","v":20},{"$f":"Tiltagskatalog!I616","v":1},null,{"$f":"IFERROR($F134*J134/10^6,0)","v":0},0,{"$f":"IFERROR(Lister!$F$150+L134,0)","v":21},{"$f":"IFERROR(M134*O134,0)","v":0},{"$f":"IFERROR(L134-MOD(StartAar+100-(Lister!$F$150+1),L134),0)","v":5},{"$f":"IFERROR(S134/L134,0)","v":0.25},null,0,0,{"$f":"IFERROR(Lister!$F$150+L134,0)","v":21},{"$f":"IFERROR($M134*V134,0)","v":0},{"$f":"IFERROR($L134-MOD(StartAar+100-(Lister!$F$150+1),$L134),0)","v":5},{"$f":"IFERROR(Z134/$L134,0)","v":0.25},null,0,0,{"$f":"IFERROR(Lister!$F$150+L134,0)","v":21},{"$f":"IFERROR($M134*AC134,0)","v":0},{"$f":"IFERROR($L134-MOD(StartAar+100-(Lister!$F$150+1),$L134),0)","v":5},{"$f":"IFERROR(AG134/$L134,0)","v":0.25}]
[null,null,null,{"$f":"Tiltagskatalog!D617","v":"Faskine (mellem infiltration, silt)"},{"$f":"Tiltagskatalog!E617","v":"antal"},{"$f":"'Omkostninger og tiltag'!H338","v":">Indtast antal<"},{"$f":"'Omkostninger og tiltag'!I338","v":">Indtast antal<"},{"$f":"'Omkostninger og tiltag'!J338","v":">Indtast antal<"},null,{"$f":"Tiltagskatalog!F617/HLOOKUP(2016,Nettoprisindeks,4)*HLOOKUP(PrisAar,Nettoprisindeks,4)","v":20381.930661407721},{"$f":"Tiltagskatalog!G617/HLOOKUP(2016,Nettoprisindeks,4)*HLOOKUP(PrisAar,Nettoprisindeks,4)","v":407.63861322815444},{"$f":"Tiltagskatalog!H617","v":20},{"$f":"Tiltagskatalog!I617","v":1},null,0,0,{"$f":"IFERROR(Lister!$F$150+L135,0)","v":21},{"$f":"IFERROR(M135*O135,0)","v":0},{"$f":"IFERROR(L135-MOD(StartAar+100-(Lister!$F$150+1),L135),0)","v":5},{"$f":"IFERROR(S135/L135,0)","v":0.25},null,0,0,{"$f":"IFERROR(Lister!$F$150+L135,0)","v":21},0,{"$f":"IFERROR($L135-MOD(StartAar+100-(Lister!$F$150+1),$L135),0)","v":5},0.25,null,0,0,{"$f":"IFERROR(Lister!$F$150+L135,0)","v":21},0,{"$f":"IFERROR($L135-MOD(StartAar+100-(Lister!$F$150+1),$L135),0)","v":5},0.25]
[null,null,null,{"$f":"Tiltagskatalog!D618","v":"Faskine (lav infiltration, ler)"},{"$f":"Tiltagskatalog!E618","v":"antal"},{"$f":"'Omkostninger og tiltag'!H339","v":">Indtast antal<"},{"$f":"'Omkostninger og tiltag'!I339","v":">Indtast antal<"},{"$f":"'Omkostninger og tiltag'!J339","v":">Indtast antal<"},null,{"$f":"Tiltagskatalog!F618/HLOOKUP(2016,Nettoprisindeks,4)*HLOOKUP(PrisAar,Nettoprisindeks,4)","v":25477.413326759652},{"$f":"Tiltagskatalog!G618/HLOOKUP(2016,Nettoprisindeks,4)*HLOOKUP(PrisAar,Nettoprisindeks,4)","v":509.54826653519302},{"$f":"Tiltagskatalog!H618","v":20},{"$f":"Tiltagskatalog!I618","v":1},null,0,0,{"$f":"IFERROR(Lister!$F$150+L136,0)","v":21},{"$f":"IFERROR(M136*O136,0)","v":0},{"$f":"IFERROR(L136-MOD(StartAar+100-(Lister!$F$150+1),L136),0)","v":5},{"$f":"IFERROR(S136/L136,0)","v":0.25},null,0,0,{"$f":"IFERROR(Lister!$F$150+L136,0)","v":21},0,{"$f":"IFERROR($L136-MOD(StartAar+100-(Lister!$F$150+1),$L136),0)","v":5},0.25,null,0,0,{"$f":"IFERROR(Lister!$F$150+L136,0)","v":21},0,{"$f":"IFERROR($L136-MOD(StartAar+100-(Lister!$F$150+1),$L136),0)","v":5},0.25]
[null,null,null,{"$f":"Tiltagskatalog!D619","v":"Regnbed"}]
[null,null,null,{"$f":"Tiltagskatalog!D620","v":"Regnbed"},{"$f":"Tiltagskatalog!E620","v":"antal"},{"$f":"'Omkostninger og tiltag'!H341","v":">Indtast antal<"},{"$f":"'Omkostninger og tiltag'!I341","v":">Indtast antal<"},{"$f":"'Omkostninger og tiltag'!J341","v":">Indtast antal<"},null,{"$f":"Tiltagskatalog!F620/HLOOKUP(2016,Nettoprisindeks,4)*HLOOKUP(PrisAar,Nettoprisindeks,4)","v":40763.861322815443},{"$f":"Tiltagskatalog!G620/HLOOKUP(2016,Nettoprisindeks,4)*HLOOKUP(PrisAar,Nettoprisindeks,4)","v":1019.096533070386},{"$f":"Tiltagskatalog!H620","v":20},{"$f":"Tiltagskatalog!I620","v":1},null,{"$f":"IFERROR($F138*J138/10^6,0)","v":0},{"$f":"IFERROR($F138*K138/10^6,0)","v":0},{"$f":"IFERROR(Lister!$F$150+L138,0)","v":21},{"$f":"IFERROR(M138*O138,0)","v":0},{"$f":"IFERROR(L138-MOD(StartAar+100-(Lister!$F$150+1),L138),0)","v":5},{"$f":"IFERROR(S138/L138,0)","v":0.25},null,{"$f":"IFERROR($G138*J138/10^6,0)","v":0},{"$f":"IFERROR($G138*K138/10^6,0)","v":0},{"$f":"IFERROR(Lister!$F$150+L138,0)","v":21},{"$f":"IFERROR($M138*V138,0)","v":0},{"$f":"IFERROR($L138-MOD(StartAar+100-(Lister!$F$150+1),$L138),0)","v":5},{"$f":"IFERROR(Z138/$L138,0)","v":0.25},null,{"$f":"IFERROR($H138*J138/10^6,0)","v":0},{"$f":"IFERROR($H138*K138/10^6,0)","v":0},{"$f":"IFERROR(Lister!$F$150+L138,0)","v":21},{"$f":"IFERROR($M138*AC138,0)","v":0},{"$f":"IFERROR($L138-MOD(StartAar+100-(Lister!$F$150+1),$L138),0)","v":5},{"$f":"IFERROR(AG138/$L138,0)","v":0.25}]
[null,null,null,{"$f":"Tiltagskatalog!D621","v":"Pumpebrønd med tilbageløbssikring"}]
[null,null,null,{"$f":"Tiltagskatalog!D622","v":"Etablering af pumpebrønd"},{"$f":"Tiltagskatalog!E622","v":"antal"},{"$f":"'Omkostninger og tiltag'!H343","v":">Indtast antal<"},{"$f":"'Omkostninger og tiltag'!I343","v":">Indtast antal<"},{"$f":"'Omkostninger og tiltag'!J343","v":">Indtast antal<"},null,{"$f":"Tiltagskatalog!F622/HLOOKUP(2016,Nettoprisindeks,4)*HLOOKUP(PrisAar,Nettoprisindeks,4)","v":81527.722645630885},{"$f":"Tiltagskatalog!G622/HLOOKUP(2016,Nettoprisindeks,4)*HLOOKUP(PrisAar,Nettoprisindeks,4)","v":1630.5544529126178},{"$f":"Tiltagskatalog!H622","v":20},{"$f":"Tiltagskatalog!I622","v":1},null,{"$f":"IFERROR($F140*J140/10^6,0)","v":0},{"$f":"IFERROR($F140*K140/10^6,0)","v":0},{"$f":"IFERROR(Lister!$F$150+L140,0)","v":21},{"$f":"IFERROR(M140*O140,0)","v":0},{"$f":"IFERROR(L140-MOD(StartAar+100-(Lister!$F$150+1),L140),0)","v":5},{"$f":"IFERROR(S140/L140,0)","v":0.25},null,{"$f":"IFERROR($G140*J140/10^6,0)","v":0},{"$f":"IFERROR($G140*K140/10^6,0)","v":0},{"$f":"IFERROR(Lister!$F$150+L140,0)","v":21},{"$f":"IFERROR($M140*V140,0)","v":0},{"$f":"IFERROR($L140-MOD(StartAar+100-(Lister!$F$150+1),$L140),0)","v":5},{"$f":"IFERROR(Z140/$L140,0)","v":0.25},null,{"$f":"IFERROR($H140*J140/10^6,0)","v":0},{"$f":"IFERROR($H140*K140/10^6,0)","v":0},{"$f":"IFERROR(Lister!$F$150+L140,0)","v":21},{"$f":"IFERROR($M140*AC140,0)","v":0},{"$f":"IFERROR($L140-MOD(StartAar+100-(Lister!$F$150+1),$L140),0)","v":5},{"$f":"IFERROR(AG140/$L140,0)","v":0.25}]
[null,null,null,{"$f":"Tiltagskatalog!D623","v":"Regnvandstank, opsamling på ejendomsniveau"}]
[null,null,null,{"$f":"Tiltagskatalog!D624","v":"Regnvandstank 5 m³"},{"$f":"Tiltagskatalog!E624","v":"antal"},{"$f":"'Omkostninger og tiltag'!H345","v":">Indtast antal<"},{"$f":"'Omkostninger og tiltag'!I345","v":">Indtast antal<"},{"$f":"'Omkostninger og tiltag'!J345","v":">Indtast antal<"},null,{"$f":"Tiltagskatalog!F624/HLOOKUP(2016,Nettoprisindeks,4)*HLOOKUP(PrisAar,Nettoprisindeks,4)","v":15286.447996055791},{"$f":"Tiltagskatalog!G624/HLOOKUP(2016,Nettoprisindeks,4)*HLOOKUP(PrisAar,Nettoprisindeks,4)","v":305.7289599211158},{"$f":"Tiltagskatalog!H624","v":30},{"$f":"Tiltagskatalog!I624","v":1},null,{"$f":"IFERROR($F142*J142/10^6,0)","v":0},{"$f":"IFERROR($F142*K142/10^6,0)","v":0},{"$f":"IFERROR(Lister!$F$150+L142,0)","v":31},{"$f":"IFERROR(M142*O142,0)","v":0},{"$f":"IFERROR(L142-MOD(StartAar+100-(Lister!$F$150+1),L142),0)","v":15},{"$f":"IFERROR(S142/L142,0)","v":0.5},null,{"$f":"IFERROR($G142*J142/10^6,0)","v":0},{"$f":"IFERROR($G142*K142/10^6,0)","v":0},{"$f":"IFERROR(Lister!$F$150+L142,0)","v":31},{"$f":"IFERROR($M142*V142,0)","v":0},{"$f":"IFERROR($L142-MOD(StartAar+100-(Lister!$F$150+1),$L142),0)","v":15},{"$f":"IFERROR(Z142/$L142,0)","v":0.5},null,{"$f":"IFERROR($H142*J142/10^6,0)","v":0},{"$f":"IFERROR($H142*K142/10^6,0)","v":0},{"$f":"IFERROR(Lister!$F$150+L142,0)","v":31},{"$f":"IFERROR($M142*AC142,0)","v":0},{"$f":"IFERROR($L142-MOD(StartAar+100-(Lister!$F$150+1),$L142),0)","v":15},{"$f":"IFERROR(AG142/$L142,0)","v":0.5}]
[null,null,null,{"$f":"Tiltagskatalog!D625","v":"Højvandslukke"}]
[null,null,null,{"$f":"Tiltagskatalog!D626","v":"Højvandslukke"},{"$f":"Tiltagskatalog!E626","v":"antal"},{"$f":"'Omkostninger og tiltag'!H347","v":">Indtast antal<"},{"$f":"'Omkostninger og tiltag'!I347","v":">Indtast antal<"},{"$f":"'Omkostninger og tiltag'!J347","v":">Indtast antal<"},null,{"$f":"Tiltagskatalog!F626/HLOOKUP(2016,Nettoprisindeks,4)*HLOOKUP(PrisAar,Nettoprisindeks,4)","v":10190.965330703861},{"$f":"Tiltagskatalog!G626/HLOOKUP(2016,Nettoprisindeks,4)*HLOOKUP(PrisAar,Nettoprisindeks,4)","v":101.90965330703861},{"$f":"Tiltagskatalog!H626","v":20},{"$f":"Tiltagskatalog!I626","v":1},null,{"$f":"IFERROR($F144*J144/10^6,0)","v":0},{"$f":"IFERROR($F144*K144/10^6,0)","v":0},{"$f":"IFERROR(Lister!$F$150+L144,0)","v":21},{"$f":"IFERROR(M144*O144,0)","v":0},{"$f":"IFERROR(L144-MOD(StartAar+100-(Lister!$F$150+1),L144),0)","v":5},{"$f":"IFERROR(S144/L144,0)","v":0.25},null,{"$f":"IFERROR($G144*J144/10^6,0)","v":0},{"$f":"IFERROR($G144*K144/10^6,0)","v":0},{"$f":"IFERROR(Lister!$F$150+L144,0)","v":21},{"$f":"IFERROR($M144*V144,0)","v":0},{"$f":"IFERROR($L144-MOD(StartAar+100-(Lister!$F$150+1),$L144),0)","v":5},{"$f":"IFERROR(Z144/$L144,0)","v":0.25},null,{"$f":"IFERROR($H144*J144/10^6,0)","v":0},{"$f":"IFERROR($H144*K144/10^6,0)","v":0},{"$f":"IFERROR(Lister!$F$150+L144,0)","v":21},{"$f":"IFERROR($M144*AC144,0)","v":0},{"$f":"IFERROR($L144-MOD(StartAar+100-(Lister!$F$150+1),$L144),0)","v":5},{"$f":"IFERROR(AG144/$L144,0)","v":0.25}]
[null,null,null,{"$f":"Tiltagskatalog!D627","v":"Kilder: Se underafsnit ovenfor for dokumentation"}]
[]
[]
[null,null,null,"Beregning af tiltagsomkostninger"]
[]
[null,null,null,"Tiltagssomkostninger i markedspriser, mio. kr.",{"$f":"F45","v":" "}]
[null,null,null,null,{"$f":"StartAar","v":2017},{"$f":"E151+1","v":2018},{"$f":"F151+1","v":2019},2020,2021,2022,2023,2024,2025,2026,2027,2028,2029,2030,2031,2032,2033,2034,2035,2036,2037,2038,2039,2040,2041,2042,2043,2044,2045,2046,2047,2048,2049,2050,2051,2052,2053,2054,2055,2056,2057,2058,2059,2060,2061,2062,2063,2064,2065,2066,2067,2068,2069,2070,2071,2072,2073,2074,2075,2076,2077,2078,2079,2080,2081,2082,{"$f":"BR151+1","v":2083},2084,2085,2086,2087,2088,2089,2090,2091,2092,2093,2094,2095,2096,2097,2098,2099,2100,2101,2102,2103,2104,2105,2106,2107,2108,2109,2110,2111,2112,2113,2114,2115,2116,2117]
[null,null,null,"Investering",{"$f":"IF(E$151=Lister!$F$149,SUM($O$48:$O$144),0)*(1+NAF)*FolsFaktorTiltagsomk","v":0},{"$f":"IF(F$151=Lister!$F$149,SUM($O$48:$O$144),0)*(1+NAF)*FolsFaktorTiltagsomk","v":0},{"$f":"IF(G$151=Lister!$F$149,SUM($O$48:$O$144),0)*(1+NAF)*FolsFaktorTiltagsomk","v":0},{"$f":"IF(H$151=Lister!$F$149,SUM($O$48:$O$144),0)*(1+NAF)*FolsFaktorTiltagsomk","v":0},{"$f":"IF(I$151=Lister!$F$149,SUM($O$48:$O$144),0)*(1+NAF)*FolsFaktorTiltagsomk","v":0},{"$f":"IF(J$151=Lister!$F$149,SUM($O$48:$O$144),0)*(1+NAF)*FolsFaktorTiltagsomk","v":0},{"$f":"IF(K$151=Lister!$F$149,SUM($O$48:$O$144),0)*(1+NAF)*FolsFaktorTiltagsomk","v":0},{"$f":"IF(L$151=Lister!$F$149,SUM($O$48:$O$144),0)*(1+NAF)*FolsFaktorTiltagsomk","v":0},{"$f":"IF(M$151=Lister!$F$149,SUM($O$48:$O$144),0)*(1+NAF)*FolsFaktorTiltagsomk","v":0},{"$f":"IF(N$151=Lister!$F$149,SUM($O$48:$O$144),0)*(1+NAF)*FolsFaktorTiltagsomk","v":0},{"$f":"IF(O$151=Lister!$F$149,SUM($O$48:$O$144),0)*(1+NAF)*FolsFaktorTiltagsomk","v":0},{"$f":"IF(P$151=Lister!$F$149,SUM($O$48:$O$144),0)*(1+NAF)*FolsFaktorTiltagsomk","v":0},{"$f":"IF(Q$151=Lister!$F$149,SUM($O$48:$O$144),0)*(1+NAF)*FolsFaktorTiltagsomk","v":0},{"$f":"IF(R$151=Lister!$F$149,SUM($O$48:$O$144),0)*(1+NAF)*FolsFaktorTiltagsomk","v":0},{"$f":"IF(S$151=Lister!$F$149,SUM($O$48:$O$144),0)*(1+NAF)*FolsFaktorTiltagsomk","v":0},{"$f":"IF(T$151=Lister!$F$149,SUM($O$48:$O$144),0)*(1+NAF)*FolsFaktorTiltagsomk","v":0},{"$f":"IF(U$151=Lister!$F$149,SUM($O$48:$O$144),0)*(1+NAF)*FolsFaktorTiltagsomk","v":0},{"$f":"IF(V$151=Lister!$F$149,SUM($O$48:$O$144),0)*(1+NAF)*FolsFaktorTiltagsomk","v":0},{"$f":"IF(W$151=Lister!$F$149,SUM($O$48:$O$144),0)*(1+NAF)*FolsFaktorTiltagsomk","v":0},{"$f":"IF(X$151=Lister!$F$149,SUM($O$48:$O$144),0)*(1+NAF)*FolsFaktorTiltagsomk","v":0},{"$f":"IF(Y$151=Lister!$F$149,SUM($O$48:$O$144),0)*(1+NAF)*FolsFaktorTiltagsomk","v":0},{"$f":"IF(Z$151=Lister!$F$149,SUM($O$48:$O$144),0)*(1+NAF)*FolsFaktorTiltagsomk","v":0},{"$f":"IF(AA$151=Lister!$F$149,SUM($O$48:$O$144),0)*(1+NAF)*FolsFaktorTiltagsomk","v":0},{"$f":"IF(AB$151=Lister!$F$149,SUM($O$48:$O$144),0)*(1+NAF)*FolsFaktorTiltagsomk","v":0},{"$f":"IF(AC$151=Lister!$F$149,SUM($O$48:$O$144),0)*(1+NAF)*FolsFaktorTiltagsomk","v":0},{"$f":"IF(AD$151=Lister!$F$149,SUM($O$48:$O$144),0)*(1+NAF)*FolsFaktorTiltagsomk","v":0},{"$f":"IF(AE$151=Lister!$F$149,SUM($O$48:$O$144),0)*(1+NAF)*FolsFaktorTiltagsomk","v":0},{"$f":"IF(AF$151=Lister!$F$149,SUM($O$48:$O$144),0)*(1+NAF)*FolsFaktorTiltagsomk","v":0},{"$f":"IF(AG$151=Lister!$F$149,SUM($O$48:$O$144),0)*(1+NAF)*FolsFaktorTiltagsomk","v":0},{"$f":"IF(AH$151=Lister!$F$149,SUM($O$48:$O$144),0)*(1+NAF)*FolsFaktorTiltagsomk","v":0},{"$f":"IF(AI$151=Lister!$F$149,SUM($O$48:$O$144),0)*(1+NAF)*FolsFaktorTiltagsomk","v":0},{"$f":"IF(AJ$151=Lister!$F$149,SUM($O$48:$O$144),0)*(1+NAF)*FolsFaktorTiltagsomk","v":0},{"$f":"IF(AK$151=Lister!$F$149,SUM($O$48:$O$144),0)*(1+NAF)*FolsFaktorTiltagsomk","v":0},{"$f":"IF(AL$151=Lister!$F$149,SUM($O$48:$O$144),0)*(1+NAF)*FolsFaktorTiltagsomk","v":0},{"$f":"IF(AM$151=Lister!$F$149,SUM($O$48:$O$144),0)*(1+NAF)*FolsFaktorTiltagsomk","v":0},{"$f":"IF(AN$151=Lister!$F$149,SUM($O$48:$O$144),0)*(1+NAF)*FolsFaktorTiltagsomk","v":0},{"$f":"IF(AO$151=Lister!$F$149,SUM($O$48:$O$144),0)*(1+NAF)*FolsFaktorTiltagsomk","v":0},{"$f":"IF(AP$151=Lister!$F$149,SUM($O$48:$O$144),0)*(1+NAF)*FolsFaktorTiltagsomk","v":0},{"$f":"IF(AQ$151=Lister!$F$149,SUM($O$48:$O$144),0)*(1+NAF)*FolsFaktorTiltagsomk","v":0},{"$f":"IF(AR$151=Lister!$F$149,SUM($O$48:$O$144),0)*(1+NAF)*FolsFaktorTiltagsomk","v":0},{"$f":"IF(AS$151=Lister!$F$149,SUM($O$48:$O$144),0)*(1+NAF)*FolsFaktorTiltagsomk","v":0},{"$f":"IF(AT$151=Lister!$F$149,SUM($O$48:$O$144),0)*(1+NAF)*FolsFaktorTiltagsomk","v":0},{"$f":"IF(AU$151=Lister!$F$149,SUM($O$48:$O$144),0)*(1+NAF)*FolsFaktorTiltagsomk","v":0},{"$f":"IF(AV$151=Lister!$F$149,SUM($O$48:$O$144),0)*(1+NAF)*FolsFaktorTiltagsomk","v":0},{"$f":"IF(AW$151=Lister!$F$149,SUM($O$48:$O$144),0)*(1+NAF)*FolsFaktorTiltagsomk","v":0},{"$f":"IF(AX$151=Lister!$F$149,SUM($O$48:$O$144),0)*(1+NAF)*FolsFaktorTiltagsomk","v":0},{"$f":"IF(AY$151=Lister!$F$149,SUM($O$48:$O$144),0)*(1+NAF)*FolsFaktorTiltagsomk","v":0},{"$f":"IF(AZ$151=Lister!$F$149,SUM($O$48:$O$144),0)*(1+NAF)*FolsFaktorTiltagsomk","v":0},{"$f":"IF(BA$151=Lister!$F$149,SUM($O$48:$O$144),0)*(1+NAF)*FolsFaktorTiltagsomk","v":0},{"$f":"IF(BB$151=Lister!$F$149,SUM($O$48:$O$144),0)*(1+NAF)*FolsFaktorTiltagsomk","v":0},{"$f":"IF(BC$151=Lister!$F$149,SUM($O$48:$O$144),0)*(1+NAF)*FolsFaktorTiltagsomk","v":0},{"$f":"IF(BD$151=Lister!$F$149,SUM($O$48:$O$144),0)*(1+NAF)*FolsFaktorTiltagsomk","v":0},{"$f":"IF(BE$151=Lister!$F$149,SUM($O$48:$O$144),0)*(1+NAF)*FolsFaktorTiltagsomk","v":0},{"$f":"IF(BF$151=Lister!$F$149,SUM($O$48:$O$144),0)*(1+NAF)*FolsFaktorTiltagsomk","v":0},{"$f":"IF(BG$151=Lister!$F$149,SUM($O$48:$O$144),0)*(1+NAF)*FolsFaktorTiltagsomk","v":0},{"$f":"IF(BH$151=Lister!$F$149,SUM($O$48:$O$144),0)*(1+NAF)*FolsFaktorTiltagsomk","v":0},{"$f":"IF(BI$151=Lister!$F$149,SUM($O$48:$O$144),0)*(1+NAF)*FolsFaktorTiltagsomk","v":0},{"$f":"IF(BJ$151=Lister!$F$149,SUM($O$48:$O$144),0)*(1+NAF)*FolsFaktorTiltagsomk","v":0},{"$f":"IF(BK$151=Lister!$F$149,SUM($O$48:$O$144),0)*(1+NAF)*FolsFaktorTiltagsomk","v":0},{"$f":"IF(BL$151=Lister!$F$149,SUM($O$48:$O$144),0)*(1+NAF)*FolsFaktorTiltagsomk","v":0},{"$f":"IF(BM$151=Lister!$F$149,SUM($O$48:$O$144),0)*(1+NAF)*FolsFaktorTiltagsomk","v":0},{"$f":"IF(BN$151=Lister!$F$149,SUM($O$48:$O$144),0)*(1+NAF)*FolsFaktorTiltagsomk","v":0},{"$f":"IF(BO$151=Lister!$F$149,SUM($O$48:$O$144),0)*(1+NAF)*FolsFaktorTiltagsomk","v":0},{"$f":"IF(BP$151=Lister!$F$149,SUM($O$48:$O$144),0)*(1+NAF)*FolsFaktorTiltagsomk","v":0},{"$f":"IF(BQ$151=Lister!$F$149,SUM($O$48:$O$144),0)*(1+NAF)*FolsFaktorTiltagsomk","v":0},{"$f":"IF(BR$151=Lister!$F$149,SUM($O$48:$O$144),0)*(1+NAF)*FolsFaktorTiltagsomk","v":0},{"$f":"IF(BS$151=Lister!$F$149,SUM($O$48:$O$144),0)*(1+NAF)*FolsFaktorTiltagsomk","v":0},{"$f":"IF(BT$151=Lister!$F$149,SUM($O$48:$O$144),0)*(1+NAF)*FolsFaktorTiltagsomk","v":0},{"$f":"IF(BU$151=Lister!$F$149,SUM($O$48:$O$144),0)*(1+NAF)*FolsFaktorTiltagsomk","v":0},{"$f":"IF(BV$151=Lister!$F$149,SUM($O$48:$O$144),0)*(1+NAF)*FolsFaktorTiltagsomk","v":0},{"$f":"IF(BW$151=Lister!$F$149,SUM($O$48:$O$144),0)*(1+NAF)*FolsFaktorTiltagsomk","v":0},{"$f":"IF(BX$151=Lister!$F$149,SUM($O$48:$O$144),0)*(1+NAF)*FolsFaktorTiltagsomk","v":0},{"$f":"IF(BY$151=Lister!$F$149,SUM($O$48:$O$144),0)*(1+NAF)*FolsFaktorTiltagsomk","v":0},{"$f":"IF(BZ$151=Lister!$F$149,SUM($O$48:$O$144),0)*(1+NAF)*FolsFaktorTiltagsomk","v":0},{"$f":"IF(CA$151=Lister!$F$149,SUM($O$48:$O$144),0)*(1+NAF)*FolsFaktorTiltagsomk","v":0},{"$f":"IF(CB$151=Lister!$F$149,SUM($O$48:$O$144),0)*(1+NAF)*FolsFaktorTiltagsomk","v":0},{"$f":"IF(CC$151=Lister!$F$149,SUM($O$48:$O$144),0)*(1+NAF)*FolsFaktorTiltagsomk","v":0},{"$f":"IF(CD$151=Lister!$F$149,SUM($O$48:$O$144),0)*(1+NAF)*FolsFaktorTiltagsomk","v":0},{"$f":"IF(CE$151=Lister!$F$149,SUM($O$48:$O$144),0)*(1+NAF)*FolsFaktorTiltagsomk","v":0},{"$f":"IF(CF$151=Lister!$F$149,SUM($O$48:$O$144),0)*(1+NAF)*FolsFaktorTiltagsomk","v":0},{"$f":"IF(CG$151=Lister!$F$149,SUM($O$48:$O$144),0)*(1+NAF)*FolsFaktorTiltagsomk","v":0},{"$f":"IF(CH$151=Lister!$F$149,SUM($O$48:$O$144),0)*(1+NAF)*FolsFaktorTiltagsomk","v":0},{"$f":"IF(CI$151=Lister!$F$149,SUM($O$48:$O$144),0)*(1+NAF)*FolsFaktorTiltagsomk","v":0},{"$f":"IF(CJ$151=Lister!$F$149,SUM($O$48:$O$144),0)*(1+NAF)*FolsFaktorTiltagsomk","v":0},{"$f":"IF(CK$151=Lister!$F$149,SUM($O$48:$O$144),0)*(1+NAF)*FolsFaktorTiltagsomk","v":0},{"$f":"IF(CL$151=Lister!$F$149,SUM($O$48:$O$144),0)*(1+NAF)*FolsFaktorTiltagsomk","v":0},{"$f":"IF(CM$151=Lister!$F$149,SUM($O$48:$O$144),0)*(1+NAF)*FolsFaktorTiltagsomk","v":0},{"$f":"IF(CN$151=Lister!$F$149,SUM($O$48:$O$144),0)*(1+NAF)*FolsFaktorTiltagsomk","v":0},{"$f":"IF(CO$151=Lister!$F$149,SUM($O$48:$O$144),0)*(1+NAF)*FolsFaktorTiltagsomk","v":0},{"$f":"IF(CP$151=Lister!$F$149,SUM($O$48:$O$144),0)*(1+NAF)*FolsFaktorTiltagsomk","v":0},{"$f":"IF(CQ$151=Lister!$F$149,SUM($O$48:$O$144),0)*(1+NAF)*FolsFaktorTiltagsomk","v":0},{"$f":"IF(CR$151=Lister!$F$149,SUM($O$48:$O$144),0)*(1+NAF)*FolsFaktorTiltagsomk","v":0},{"$f":"IF(CS$151=Lister!$F$149,SUM($O$48:$O$144),0)*(1+NAF)*FolsFaktorTiltagsomk","v":0},{"$f":"IF(CT$151=Lister!$F$149,SUM($O$48:$O$144),0)*(1+NAF)*FolsFaktorTiltagsomk","v":0},{"$f":"IF(CU$151=Lister!$F$149,SUM($O$48:$O$144),0)*(1+NAF)*FolsFaktorTiltagsomk","v":0},{"$f":"IF(CV$151=Lister!$F$149,SUM($O$48:$O$144),0)*(1+NAF)*FolsFaktorTiltagsomk","v":0},{"$f":"IF(CW$151=Lister!$F$149,SUM($O$48:$O$144),0)*(1+NAF)*FolsFaktorTiltagsomk","v":0},{"$f":"IF(CX$151=Lister!$F$149,SUM($O$48:$O$144),0)*(1+NAF)*FolsFaktorTiltagsomk","v":0},{"$f":"IF(CY$151=Lister!$F$149,SUM($O$48:$O$144),0)*(1+NAF)*FolsFaktorTiltagsomk","v":0},{"$f":"IF(CZ$151=Lister!$F$149,SUM($O$48:$O$144),0)*(1+NAF)*FolsFaktorTiltagsomk","v":0},{"$f":"IF(DA$151=Lister!$F$149,SUM($O$48:$O$144),0)*(1+NAF)*FolsFaktorTiltagsomk","v":0}]
[null,null,null,"Reinvestering",{"$f":"SUMIF($Q$48:$Q$144,E151,$R$48:$R$144)*(1+NAF)*FolsFaktorTiltagsomk","v":0},0,0,0,0,0,0,0,0,0,0,0,0,0,0,0,0,0,0,0,0,0,0,0,0,0,0,0,0,0,0,0,{"$f":"SUMIF($Q$48:$Q$144,AK151,$R$48:$R$144)*(1+NAF)*FolsFaktorTiltagsomk","v":0},0,0,0,0,0,0,0,0,0,0,0,0,0,0,0,0,0,0,0,0,0,0,0,0,0,0,0,0,0,0,0,{"$f":"SUMIF($Q$48:$Q$144,BQ151,$R$48:$R$144)*(1+NAF)*FolsFaktorTiltagsomk","v":0},0,0,0,0,0,0,0,0,0,0,0,0,0,0,0,0,0,0,0,0,0,0,0,0,0,0,0,0,0,0,0,0,0,0,0,0]
[null,null,null,"Terminalværdi af reinvestering",{"$f":"IF(E151=StartAar+100,SUMPRODUCT($O$48:$O$144,$T$48:$T$144),0)*(1+NAF)*FolsFaktorTiltagsomk","v":0},0,0,0,0,{"$f":"IF(J151=StartAar+100,SUMPRODUCT($O$48:$O$144,$T$48:$T$144),0)*(1+NAF)*FolsFaktorTiltagsomk","v":0},0,0,0,0,0,0,0,0,0,0,0,0,0,0,0,0,0,0,0,0,0,0,0,0,0,0,{"$f":"IF(AK151=StartAar+100,SUMPRODUCT($O$48:$O$144,$T$48:$T$144),0)*(1+NAF)*FolsFaktorTiltagsomk","v":0},0,0,0,0,0,0,0,0,0,0,0,0,0,0,0,0,0,0,0,0,0,0,0,0,0,0,0,0,0,0,0,{"$f":"IF(BQ151=StartAar+100,SUMPRODUCT($O$48:$O$144,$T$48:$T$144),0)*(1+NAF)*FolsFaktorTiltagsomk","v":0},0,0,0,0,0,0,0,0,0,0,0,0,0,0,0,0,0,0,0,0,0,0,0,0,0,0,0,0,0,0,0,0,0,0,0,0]
[null,null,null,"Drift- og vedligeholdelsesomkostninger",{"$f":"IF(E$151>=Lister!$F$150,SUM($P$48:$P$144),0)*(1+NAF)","v":0},{"$f":"IF(F$151>=Lister!$F$150,SUM($P$48:$P$144),0)*(1+NAF)","v":0},{"$f":"IF(G$151>=Lister!$F$150,SUM($P$48:$P$144),0)*(1+NAF)","v":0},{"$f":"IF(H$151>=Lister!$F$150,SUM($P$48:$P$144),0)*(1+NAF)","v":0},{"$f":"IF(I$151>=Lister!$F$150,SUM($P$48:$P$144),0)*(1+NAF)","v":0},{"$f":"IF(J$151>=Lister!$F$150,SUM($P$48:$P$144),0)*(1+NAF)","v":0},{"$f":"IF(K$151>=Lister!$F$150,SUM($P$48:$P$144),0)*(1+NAF)","v":0},{"$f":"IF(L$151>=Lister!$F$150,SUM($P$48:$P$144),0)*(1+NAF)","v":0},{"$f":"IF(M$151>=Lister!$F$150,SUM($P$48:$P$144),0)*(1+NAF)","v":0},{"$f":"IF(N$151>=Lister!$F$150,SUM($P$48:$P$144),0)*(1+NAF)","v":0},{"$f":"IF(O$151>=Lister!$F$150,SUM($P$48:$P$144),0)*(1+NAF)","v":0},{"$f":"IF(P$151>=Lister!$F$150,SUM($P$48:$P$144),0)*(1+NAF)","v":0},{"$f":"IF(Q$151>=Lister!$F$150,SUM($P$48:$P$144),0)*(1+NAF)","v":0},{"$f":"IF(R$151>=Lister!$F$150,SUM($P$48:$P$144),0)*(1+NAF)","v":0},{"$f":"IF(S$151>=Lister!$F$150,SUM($P$48:$P$144),0)*(1+NAF)","v":0},{"$f":"IF(T$151>=Lister!$F$150,SUM($P$48:$P$144),0)*(1+NAF)","v":0},{"$f":"IF(U$151>=Lister!$F$150,SUM($P$48:$P$144),0)*(1+NAF)","v":0},{"$f":"IF(V$151>=Lister!$F$150,SUM($P$48:$P$144),0)*(1+NAF)","v":0},{"$f":"IF(W$151>=Lister!$F$150,SUM($P$48:$P$144),0)*(1+NAF)","v":0},{"$f":"IF(X$151>=Lister!$F$150,SUM($P$48:$P$144),0)*(1+NAF)","v":0},{"$f":"IF(Y$151>=Lister!$F$150,SUM($P$48:$P$144),0)*(1+NAF)","v":0},{"$f":"IF(Z$151>=Lister!$F$150,SUM($P$48:$P$144),0)*(1+NAF)","v":0},{"$f":"IF(AA$151>=Lister!$F$150,SUM($P$48:$P$144),0)*(1+NAF)","v":0},{"$f":"IF(AB$151>=Lister!$F$150,SUM($P$48:$P$144),0)*(1+NAF)","v":0},{"$f":"IF(AC$151>=Lister!$F$150,SUM($P$48:$P$144),0)*(1+NAF)","v":0},{"$f":"IF(AD$151>=Lister!$F$150,SUM($P$48:$P$144),0)*(1+NAF)","v":0},{"$f":"IF(AE$151>=Lister!$F$150,SUM($P$48:$P$144),0)*(1+NAF)","v":0},{"$f":"IF(AF$151>=Lister!$F$150,SUM($P$48:$P$144),0)*(1+NAF)","v":0},{"$f":"IF(AG$151>=Lister!$F$150,SUM($P$48:$P$144),0)*(1+NAF)","v":0},{"$f":"IF(AH$151>=Lister!$F$150,SUM($P$48:$P$144),0)*(1+NAF)","v":0},{"$f":"IF(AI$151>=Lister!$F$150,SUM($P$48:$P$144),0)*(1+NAF)","v":0},{"$f":"IF(AJ$151>=Lister!$F$150,SUM($P$48:$P$144),0)*(1+NAF)","v":0},{"$f":"IF(AK$151>=Lister!$F$150,SUM($P$48:$P$144),0)*(1+NAF)","v":0},{"$f":"IF(AL$151>=Lister!$F$150,SUM($P$48:$P$144),0)*(1+NAF)","v":0},{"$f":"IF(AM$151>=Lister!$F$150,SUM($P$48:$P$144),0)*(1+NAF)","v":0},{"$f":"IF(AN$151>=Lister!$F$150,SUM($P$48:$P$144),0)*(1+NAF)","v":0},{"$f":"IF(AO$151>=Lister!$F$150,SUM($P$48:$P$144),0)*(1+NAF)","v":0},{"$f":"IF(AP$151>=Lister!$F$150,SUM($P$48:$P$144),0)*(1+NAF)","v":0},{"$f":"IF(AQ$151>=Lister!$F$150,SUM($P$48:$P$144),0)*(1+NAF)","v":0},{"$f":"IF(AR$151>=Lister!$F$150,SUM($P$48:$P$144),0)*(1+NAF)","v":0},{"$f":"IF(AS$151>=Lister!$F$150,SUM($P$48:$P$144),0)*(1+NAF)","v":0},{"$f":"IF(AT$151>=Lister!$F$150,SUM($P$48:$P$144),0)*(1+NAF)","v":0},{"$f":"IF(AU$151>=Lister!$F$150,SUM($P$48:$P$144),0)*(1+NAF)","v":0},{"$f":"IF(AV$151>=Lister!$F$150,SUM($P$48:$P$144),0)*(1+NAF)","v":0},{"$f":"IF(AW$151>=Lister!$F$150,SUM($P$48:$P$144),0)*(1+NAF)","v":0},{"$f":"IF(AX$151>=Lister!$F$150,SUM($P$48:$P$144),0)*(1+NAF)","v":0},{"$f":"IF(AY$151>=Lister!$F$150,SUM($P$48:$P$144),0)*(1+NAF)","v":0},{"$f":"IF(AZ$151>=Lister!$F$150,SUM($P$48:$P$144),0)*(1+NAF)","v":0},{"$f":"IF(BA$151>=Lister!$F$150,SUM($P$48:$P$144),0)*(1+NAF)","v":0},{"$f":"IF(BB$151>=Lister!$F$150,SUM($P$48:$P$144),0)*(1+NAF)","v":0},{"$f":"IF(BC$151>=Lister!$F$150,SUM($P$48:$P$144),0)*(1+NAF)","v":0},{"$f":"IF(BD$151>=Lister!$F$150,SUM($P$48:$P$144),0)*(1+NAF)","v":0},{"$f":"IF(BE$151>=Lister!$F$150,SUM($P$48:$P$144),0)*(1+NAF)","v":0},{"$f":"IF(BF$151>=Lister!$F$150,SUM($P$48:$P$144),0)*(1+NAF)","v":0},{"$f":"IF(BG$151>=Lister!$F$150,SUM($P$48:$P$144),0)*(1+NAF)","v":0},{"$f":"IF(BH$151>=Lister!$F$150,SUM($P$48:$P$144),0)*(1+NAF)","v":0},{"$f":"IF(BI$151>=Lister!$F$150,SUM($P$48:$P$144),0)*(1+NAF)","v":0},{"$f":"IF(BJ$151>=Lister!$F$150,SUM($P$48:$P$144),0)*(1+NAF)","v":0},{"$f":"IF(BK$151>=Lister!$F$150,SUM($P$48:$P$144),0)*(1+NAF)","v":0},{"$f":"IF(BL$151>=Lister!$F$150,SUM($P$48:$P$144),0)*(1+NAF)","v":0},{"$f":"IF(BM$151>=Lister!$F$150,SUM($P$48:$P$144),0)*(1+NAF)","v":0},{"$f":"IF(BN$151>=Lister!$F$150,SUM($P$48:$P$144),0)*(1+NAF)","v":0},{"$f":"IF(BO$151>=Lister!$F$150,SUM($P$48:$P$144),0)*(1+NAF)","v":0},{"$f":"IF(BP$151>=Lister!$F$150,SUM($P$48:$P$144),0)*(1+NAF)","v":0},{"$f":"IF(BQ$151>=Lister!$F$150,SUM($P$48:$P$144),0)*(1+NAF)","v":0},{"$f":"IF(BR$151>=Lister!$F$150,SUM($P$48:$P$144),0)*(1+NAF)","v":0},{"$f":"IF(BS$151>=Lister!$F$150,SUM($P$48:$P$144),0)*(1+NAF)","v":0},{"$f":"IF(BT$151>=Lister!$F$150,SUM($P$48:$P$144),0)*(1+NAF)","v":0},{"$f":"IF(BU$151>=Lister!$F$150,SUM($P$48:$P$144),0)*(1+NAF)","v":0},{"$f":"IF(BV$151>=Lister!$F$150,SUM($P$48:$P$144),0)*(1+NAF)","v":0},{"$f":"IF(BW$151>=Lister!$F$150,SUM($P$48:$P$144),0)*(1+NAF)","v":0},{"$f":"IF(BX$151>=Lister!$F$150,SUM($P$48:$P$144),0)*(1+NAF)","v":0},{"$f":"IF(BY$151>=Lister!$F$150,SUM($P$48:$P$144),0)*(1+NAF)","v":0},{"$f":"IF(BZ$151>=Lister!$F$150,SUM($P$48:$P$144),0)*(1+NAF)","v":0},{"$f":"IF(CA$151>=Lister!$F$150,SUM($P$48:$P$144),0)*(1+NAF)","v":0},{"$f":"IF(CB$151>=Lister!$F$150,SUM($P$48:$P$144),0)*(1+NAF)","v":0},{"$f":"IF(CC$151>=Lister!$F$150,SUM($P$48:$P$144),0)*(1+NAF)","v":0},{"$f":"IF(CD$151>=Lister!$F$150,SUM($P$48:$P$144),0)*(1+NAF)","v":0},{"$f":"IF(CE$151>=Lister!$F$150,SUM($P$48:$P$144),0)*(1+NAF)","v":0},{"$f":"IF(CF$151>=Lister!$F$150,SUM($P$48:$P$144),0)*(1+NAF)","v":0},{"$f":"IF(CG$151>=Lister!$F$150,SUM($P$48:$P$144),0)*(1+NAF)","v":0},{"$f":"IF(CH$151>=Lister!$F$150,SUM($P$48:$P$144),0)*(1+NAF)","v":0},{"$f":"IF(CI$151>=Lister!$F$150,SUM($P$48:$P$144),0)*(1+NAF)","v":0},{"$f":"IF(CJ$151>=Lister!$F$150,SUM($P$48:$P$144),0)*(1+NAF)","v":0},{"$f":"IF(CK$151>=Lister!$F$150,SUM($P$48:$P$144),0)*(1+NAF)","v":0},{"$f":"IF(CL$151>=Lister!$F$150,SUM($P$48:$P$144),0)*(1+NAF)","v":0},{"$f":"IF(CM$151>=Lister!$F$150,SUM($P$48:$P$144),0)*(1+NAF)","v":0},{"$f":"IF(CN$151>=Lister!$F$150,SUM($P$48:$P$144),0)*(1+NAF)","v":0},{"$f":"IF(CO$151>=Lister!$F$150,SUM($P$48:$P$144),0)*(1+NAF)","v":0},{"$f":"IF(CP$151>=Lister!$F$150,SUM($P$48:$P$144),0)*(1+NAF)","v":0},{"$f":"IF(CQ$151>=Lister!$F$150,SUM($P$48:$P$144),0)*(1+NAF)","v":0},{"$f":"IF(CR$151>=Lister!$F$150,SUM($P$48:$P$144),0)*(1+NAF)","v":0},{"$f":"IF(CS$151>=Lister!$F$150,SUM($P$48:$P$144),0)*(1+NAF)","v":0},{"$f":"IF(CT$151>=Lister!$F$150,SUM($P$48:$P$144),0)*(1+NAF)","v":0},{"$f":"IF(CU$151>=Lister!$F$150,SUM($P$48:$P$144),0)*(1+NAF)","v":0},{"$f":"IF(CV$151>=Lister!$F$150,SUM($P$48:$P$144),0)*(1+NAF)","v":0},{"$f":"IF(CW$151>=Lister!$F$150,SUM($P$48:$P$144),0)*(1+NAF)","v":0},{"$f":"IF(CX$151>=Lister!$F$150,SUM($P$48:$P$144),0)*(1+NAF)","v":0},{"$f":"IF(CY$151>=Lister!$F$150,SUM($P$48:$P$144),0)*(1+NAF)","v":0},{"$f":"IF(CZ$151>=Lister!$F$150,SUM($P$48:$P$144),0)*(1+NAF)","v":0},{"$f":"IF(DA$151>=Lister!$F$150,SUM($P$48:$P$144),0)*(1+NAF)","v":0}]
[]
[null,null,null,"Tiltagssomkostninger i markedspriser, mio. kr.",{"$f":"G45","v":" "}]
[null,null,null,null,{"$f":"StartAar","v":2017},{"$f":"E158+1","v":2018},{"$f":"F158+1","v":2019},{"$f":"G158+1","v":2020},{"$f":"H158+1","v":2021},{"$f":"I158+1","v":2022},{"$f":"J158+1","v":2023},{"$f":"K158+1","v":2024},{"$f":"L158+1","v":2025},{"$f":"M158+1","v":2026},{"$f":"N158+1","v":2027},{"$f":"O158+1","v":2028},{"$f":"P158+1","v":2029},{"$f":"Q158+1","v":2030},{"$f":"R158+1","v":2031},{"$f":"S158+1","v":2032},{"$f":"T158+1","v":2033},{"$f":"U158+1","v":2034},{"$f":"V158+1","v":2035},{"$f":"W158+1","v":2036},{"$f":"X158+1","v":2037},{"$f":"Y158+1","v":2038},{"$f":"Z158+1","v":2039},{"$f":"AA158+1","v":2040},{"$f":"AB158+1","v":2041},{"$f":"AC158+1","v":2042},{"$f":"AD158+1","v":2043},{"$f":"AE158+1","v":2044},{"$f":"AF158+1","v":2045},{"$f":"AG158+1","v":2046},{"$f":"AH158+1","v":2047},{"$f":"AI158+1","v":2048},{"$f":"AJ158+1","v":2049},{"$f":"AK158+1","v":2050},{"$f":"AL158+1","v":2051},{"$f":"AM158+1","v":2052},{"$f":"AN158+1","v":2053},{"$f":"AO158+1","v":2054},{"$f":"AP158+1","v":2055},{"$f":"AQ158+1","v":2056},{"$f":"AR158+1","v":2057},{"$f":"AS158+1","v":2058},{"$f":"AT158+1","v":2059},{"$f":"AU158+1","v":2060},{"$f":"AV158+1","v":2061},{"$f":"AW158+1","v":2062},{"$f":"AX158+1","v":2063},{"$f":"AY158+1","v":2064},{"$f":"AZ158+1","v":2065},{"$f":"BA158+1","v":2066},{"$f":"BB158+1","v":2067},{"$f":"BC158+1","v":2068},{"$f":"BD158+1","v":2069},{"$f":"BE158+1","v":2070},{"$f":"BF158+1","v":2071},{"$f":"BG158+1","v":2072},{"$f":"BH158+1","v":2073},{"$f":"BI158+1","v":2074},{"$f":"BJ158+1","v":2075},{"$f":"BK158+1","v":2076},{"$f":"BL158+1","v":2077},{"$f":"BM158+1","v":2078},{"$f":"BN158+1","v":2079},{"$f":"BO158+1","v":2080},{"$f":"BP158+1","v":2081},{"$f":"BQ158+1","v":2082},{"$f":"BR158+1","v":2083},{"$f":"BS158+1","v":2084},{"$f":"BT158+1","v":2085},{"$f":"BU158+1","v":2086},{"$f":"BV158+1","v":2087},{"$f":"BW158+1","v":2088},{"$f":"BX158+1","v":2089},{"$f":"BY158+1","v":2090},{"$f":"BZ158+1","v":2091},{"$f":"CA158+1","v":2092},{"$f":"CB158+1","v":2093},{"$f":"CC158+1","v":2094},{"$f":"CD158+1","v":2095},{"$f":"CE158+1","v":2096},{"$f":"CF158+1","v":2097},{"$f":"CG158+1","v":2098},{"$f":"CH158+1","v":2099},{"$f":"CI158+1","v":2100},{"$f":"CJ158+1","v":2101},{"$f":"CK158+1","v":2102},{"$f":"CL158+1","v":2103},{"$f":"CM158+1","v":2104},{"$f":"CN158+1","v":2105},{"$f":"CO158+1","v":2106},{"$f":"CP158+1","v":2107},{"$f":"CQ158+1","v":2108},{"$f":"CR158+1","v":2109},{"$f":"CS158+1","v":2110},{"$f":"CT158+1","v":2111},{"$f":"CU158+1","v":2112},{"$f":"CV158+1","v":2113},{"$f":"CW158+1","v":2114},{"$f":"CX158+1","v":2115},{"$f":"CY158+1","v":2116},{"$f":"CZ158+1","v":2117}]
[null,null,null,"Investering",{"$f":"IF(E$158=Lister!$F$149,SUM($V$48:$V$144),0)*(1+NAF)*FolsFaktorTiltagsomk","v":0},{"$f":"IF(F$158=Lister!$F$149,SUM($V$48:$V$144),0)*(1+NAF)*FolsFaktorTiltagsomk","v":0},{"$f":"IF(G$158=Lister!$F$149,SUM($V$48:$V$144),0)*(1+NAF)*FolsFaktorTiltagsomk","v":0},{"$f":"IF(H$158=Lister!$F$149,SUM($V$48:$V$144),0)*(1+NAF)*FolsFaktorTiltagsomk","v":0},{"$f":"IF(I$158=Lister!$F$149,SUM($V$48:$V$144),0)*(1+NAF)*FolsFaktorTiltagsomk","v":0},{"$f":"IF(J$158=Lister!$F$149,SUM($V$48:$V$144),0)*(1+NAF)*FolsFaktorTiltagsomk","v":0},{"$f":"IF(K$158=Lister!$F$149,SUM($V$48:$V$144),0)*(1+NAF)*FolsFaktorTiltagsomk","v":0},{"$f":"IF(L$158=Lister!$F$149,SUM($V$48:$V$144),0)*(1+NAF)*FolsFaktorTiltagsomk","v":0},{"$f":"IF(M$158=Lister!$F$149,SUM($V$48:$V$144),0)*(1+NAF)*FolsFaktorTiltagsomk","v":0},{"$f":"IF(N$158=Lister!$F$149,SUM($V$48:$V$144),0)*(1+NAF)*FolsFaktorTiltagsomk","v":0},{"$f":"IF(O$158=Lister!$F$149,SUM($V$48:$V$144),0)*(1+NAF)*FolsFaktorTiltagsomk","v":0},{"$f":"IF(P$158=Lister!$F$149,SUM($V$48:$V$144),0)*(1+NAF)*FolsFaktorTiltagsomk","v":0},{"$f":"IF(Q$158=Lister!$F$149,SUM($V$48:$V$144),0)*(1+NAF)*FolsFaktorTiltagsomk","v":0},{"$f":"IF(R$158=Lister!$F$149,SUM($V$48:$V$144),0)*(1+NAF)*FolsFaktorTiltagsomk","v":0},{"$f":"IF(S$158=Lister!$F$149,SUM($V$48:$V$144),0)*(1+NAF)*FolsFaktorTiltagsomk","v":0},{"$f":"IF(T$158=Lister!$F$149,SUM($V$48:$V$144),0)*(1+NAF)*FolsFaktorTiltagsomk","v":0},{"$f":"IF(U$158=Lister!$F$149,SUM($V$48:$V$144),0)*(1+NAF)*FolsFaktorTiltagsomk","v":0},{"$f":"IF(V$158=Lister!$F$149,SUM($V$48:$V$144),0)*(1+NAF)*FolsFaktorTiltagsomk","v":0},{"$f":"IF(W$158=Lister!$F$149,SUM($V$48:$V$144),0)*(1+NAF)*FolsFaktorTiltagsomk","v":0},{"$f":"IF(X$158=Lister!$F$149,SUM($V$48:$V$144),0)*(1+NAF)*FolsFaktorTiltagsomk","v":0},{"$f":"IF(Y$158=Lister!$F$149,SUM($V$48:$V$144),0)*(1+NAF)*FolsFaktorTiltagsomk","v":0},{"$f":"IF(Z$158=Lister!$F$149,SUM($V$48:$V$144),0)*(1+NAF)*FolsFaktorTiltagsomk","v":0},{"$f":"IF(AA$158=Lister!$F$149,SUM($V$48:$V$144),0)*(1+NAF)*FolsFaktorTiltagsomk","v":0},{"$f":"IF(AB$158=Lister!$F$149,SUM($V$48:$V$144),0)*(1+NAF)*FolsFaktorTiltagsomk","v":0},{"$f":"IF(AC$158=Lister!$F$149,SUM($V$48:$V$144),0)*(1+NAF)*FolsFaktorTiltagsomk","v":0},{"$f":"IF(AD$158=Lister!$F$149,SUM($V$48:$V$144),0)*(1+NAF)*FolsFaktorTiltagsomk","v":0},{"$f":"IF(AE$158=Lister!$F$149,SUM($V$48:$V$144),0)*(1+NAF)*FolsFaktorTiltagsomk","v":0},{"$f":"IF(AF$158=Lister!$F$149,SUM($V$48:$V$144),0)*(1+NAF)*FolsFaktorTiltagsomk","v":0},{"$f":"IF(AG$158=Lister!$F$149,SUM($V$48:$V$144),0)*(1+NAF)*FolsFaktorTiltagsomk","v":0},{"$f":"IF(AH$158=Lister!$F$149,SUM($V$48:$V$144),0)*(1+NAF)*FolsFaktorTiltagsomk","v":0},{"$f":"IF(AI$158=Lister!$F$149,SUM($V$48:$V$144),0)*(1+NAF)*FolsFaktorTiltagsomk","v":0},{"$f":"IF(AJ$158=Lister!$F$149,SUM($V$48:$V$144),0)*(1+NAF)*FolsFaktorTiltagsomk","v":0},{"$f":"IF(AK$158=Lister!$F$149,SUM($V$48:$V$144),0)*(1+NAF)*FolsFaktorTiltagsomk","v":0},{"$f":"IF(AL$158=Lister!$F$149,SUM($V$48:$V$144),0)*(1+NAF)*FolsFaktorTiltagsomk","v":0},{"$f":"IF(AM$158=Lister!$F$149,SUM($V$48:$V$144),0)*(1+NAF)*FolsFaktorTiltagsomk","v":0},{"$f":"IF(AN$158=Lister!$F$149,SUM($V$48:$V$144),0)*(1+NAF)*FolsFaktorTiltagsomk","v":0},{"$f":"IF(AO$158=Lister!$F$149,SUM($V$48:$V$144),0)*(1+NAF)*FolsFaktorTiltagsomk","v":0},{"$f":"IF(AP$158=Lister!$F$149,SUM($V$48:$V$144),0)*(1+NAF)*FolsFaktorTiltagsomk","v":0},{"$f":"IF(AQ$158=Lister!$F$149,SUM($V$48:$V$144),0)*(1+NAF)*FolsFaktorTiltagsomk","v":0},{"$f":"IF(AR$158=Lister!$F$149,SUM($V$48:$V$144),0)*(1+NAF)*FolsFaktorTiltagsomk","v":0},{"$f":"IF(AS$158=Lister!$F$149,SUM($V$48:$V$144),0)*(1+NAF)*FolsFaktorTiltagsomk","v":0},{"$f":"IF(AT$158=Lister!$F$149,SUM($V$48:$V$144),0)*(1+NAF)*FolsFaktorTiltagsomk","v":0},{"$f":"IF(AU$158=Lister!$F$149,SUM($V$48:$V$144),0)*(1+NAF)*FolsFaktorTiltagsomk","v":0},{"$f":"IF(AV$158=Lister!$F$149,SUM($V$48:$V$144),0)*(1+NAF)*FolsFaktorTiltagsomk","v":0},{"$f":"IF(AW$158=Lister!$F$149,SUM($V$48:$V$144),0)*(1+NAF)*FolsFaktorTiltagsomk","v":0},{"$f":"IF(AX$158=Lister!$F$149,SUM($V$48:$V$144),0)*(1+NAF)*FolsFaktorTiltagsomk","v":0},{"$f":"IF(AY$158=Lister!$F$149,SUM($V$48:$V$144),0)*(1+NAF)*FolsFaktorTiltagsomk","v":0},{"$f":"IF(AZ$158=Lister!$F$149,SUM($V$48:$V$144),0)*(1+NAF)*FolsFaktorTiltagsomk","v":0},{"$f":"IF(BA$158=Lister!$F$149,SUM($V$48:$V$144),0)*(1+NAF)*FolsFaktorTiltagsomk","v":0},{"$f":"IF(BB$158=Lister!$F$149,SUM($V$48:$V$144),0)*(1+NAF)*FolsFaktorTiltagsomk","v":0},{"$f":"IF(BC$158=Lister!$F$149,SUM($V$48:$V$144),0)*(1+NAF)*FolsFaktorTiltagsomk","v":0},{"$f":"IF(BD$158=Lister!$F$149,SUM($V$48:$V$144),0)*(1+NAF)*FolsFaktorTiltagsomk","v":0},{"$f":"IF(BE$158=Lister!$F$149,SUM($V$48:$V$144),0)*(1+NAF)*FolsFaktorTiltagsomk","v":0},{"$f":"IF(BF$158=Lister!$F$149,SUM($V$48:$V$144),0)*(1+NAF)*FolsFaktorTiltagsomk","v":0},{"$f":"IF(BG$158=Lister!$F$149,SUM($V$48:$V$144),0)*(1+NAF)*FolsFaktorTiltagsomk","v":0},{"$f":"IF(BH$158=Lister!$F$149,SUM($V$48:$V$144),0)*(1+NAF)*FolsFaktorTiltagsomk","v":0},{"$f":"IF(BI$158=Lister!$F$149,SUM($V$48:$V$144),0)*(1+NAF)*FolsFaktorTiltagsomk","v":0},{"$f":"IF(BJ$158=Lister!$F$149,SUM($V$48:$V$144),0)*(1+NAF)*FolsFaktorTiltagsomk","v":0},{"$f":"IF(BK$158=Lister!$F$149,SUM($V$48:$V$144),0)*(1+NAF)*FolsFaktorTiltagsomk","v":0},{"$f":"IF(BL$158=Lister!$F$149,SUM($V$48:$V$144),0)*(1+NAF)*FolsFaktorTiltagsomk","v":0},{"$f":"IF(BM$158=Lister!$F$149,SUM($V$48:$V$144),0)*(1+NAF)*FolsFaktorTiltagsomk","v":0},{"$f":"IF(BN$158=Lister!$F$149,SUM($V$48:$V$144),0)*(1+NAF)*FolsFaktorTiltagsomk","v":0},{"$f":"IF(BO$158=Lister!$F$149,SUM($V$48:$V$144),0)*(1+NAF)*FolsFaktorTiltagsomk","v":0},{"$f":"IF(BP$158=Lister!$F$149,SUM($V$48:$V$144),0)*(1+NAF)*FolsFaktorTiltagsomk","v":0},{"$f":"IF(BQ$158=Lister!$F$149,SUM($V$48:$V$144),0)*(1+NAF)*FolsFaktorTiltagsomk","v":0},{"$f":"IF(BR$158=Lister!$F$149,SUM($V$48:$V$144),0)*(1+NAF)*FolsFaktorTiltagsomk","v":0},{"$f":"IF(BS$158=Lister!$F$149,SUM($V$48:$V$144),0)*(1+NAF)*FolsFaktorTiltagsomk","v":0},{"$f":"IF(BT$158=Lister!$F$149,SUM($V$48:$V$144),0)*(1+NAF)*FolsFaktorTiltagsomk","v":0},{"$f":"IF(BU$158=Lister!$F$149,SUM($V$48:$V$144),0)*(1+NAF)*FolsFaktorTiltagsomk","v":0},{"$f":"IF(BV$158=Lister!$F$149,SUM($V$48:$V$144),0)*(1+NAF)*FolsFaktorTiltagsomk","v":0},{"$f":"IF(BW$158=Lister!$F$149,SUM($V$48:$V$144),0)*(1+NAF)*FolsFaktorTiltagsomk","v":0},{"$f":"IF(BX$158=Lister!$F$149,SUM($V$48:$V$144),0)*(1+NAF)*FolsFaktorTiltagsomk","v":0},{"$f":"IF(BY$158=Lister!$F$149,SUM($V$48:$V$144),0)*(1+NAF)*FolsFaktorTiltagsomk","v":0},{"$f":"IF(BZ$158=Lister!$F$149,SUM($V$48:$V$144),0)*(1+NAF)*FolsFaktorTiltagsomk","v":0},{"$f":"IF(CA$158=Lister!$F$149,SUM($V$48:$V$144),0)*(1+NAF)*FolsFaktorTiltagsomk","v":0},{"$f":"IF(CB$158=Lister!$F$149,SUM($V$48:$V$144),0)*(1+NAF)*FolsFaktorTiltagsomk","v":0},{"$f":"IF(CC$158=Lister!$F$149,SUM($V$48:$V$144),0)*(1+NAF)*FolsFaktorTiltagsomk","v":0},{"$f":"IF(CD$158=Lister!$F$149,SUM($V$48:$V$144),0)*(1+NAF)*FolsFaktorTiltagsomk","v":0},{"$f":"IF(CE$158=Lister!$F$149,SUM($V$48:$V$144),0)*(1+NAF)*FolsFaktorTiltagsomk","v":0},{"$f":"IF(CF$158=Lister!$F$149,SUM($V$48:$V$144),0)*(1+NAF)*FolsFaktorTiltagsomk","v":0},{"$f":"IF(CG$158=Lister!$F$149,SUM($V$48:$V$144),0)*(1+NAF)*FolsFaktorTiltagsomk","v":0},{"$f":"IF(CH$158=Lister!$F$149,SUM($V$48:$V$144),0)*(1+NAF)*FolsFaktorTiltagsomk","v":0},{"$f":"IF(CI$158=Lister!$F$149,SUM($V$48:$V$144),0)*(1+NAF)*FolsFaktorTiltagsomk","v":0},{"$f":"IF(CJ$158=Lister!$F$149,SUM($V$48:$V$144),0)*(1+NAF)*FolsFaktorTiltagsomk","v":0},{"$f":"IF(CK$158=Lister!$F$149,SUM($V$48:$V$144),0)*(1+NAF)*FolsFaktorTiltagsomk","v":0},{"$f":"IF(CL$158=Lister!$F$149,SUM($V$48:$V$144),0)*(1+NAF)*FolsFaktorTiltagsomk","v":0},{"$f":"IF(CM$158=Lister!$F$149,SUM($V$48:$V$144),0)*(1+NAF)*FolsFaktorTiltagsomk","v":0},{"$f":"IF(CN$158=Lister!$F$149,SUM($V$48:$V$144),0)*(1+NAF)*FolsFaktorTiltagsomk","v":0},{"$f":"IF(CO$158=Lister!$F$149,SUM($V$48:$V$144),0)*(1+NAF)*FolsFaktorTiltagsomk","v":0},{"$f":"IF(CP$158=Lister!$F$149,SUM($V$48:$V$144),0)*(1+NAF)*FolsFaktorTiltagsomk","v":0},{"$f":"IF(CQ$158=Lister!$F$149,SUM($V$48:$V$144),0)*(1+NAF)*FolsFaktorTiltagsomk","v":0},{"$f":"IF(CR$158=Lister!$F$149,SUM($V$48:$V$144),0)*(1+NAF)*FolsFaktorTiltagsomk","v":0},{"$f":"IF(CS$158=Lister!$F$149,SUM($V$48:$V$144),0)*(1+NAF)*FolsFaktorTiltagsomk","v":0},{"$f":"IF(CT$158=Lister!$F$149,SUM($V$48:$V$144),0)*(1+NAF)*FolsFaktorTiltagsomk","v":0},{"$f":"IF(CU$158=Lister!$F$149,SUM($V$48:$V$144),0)*(1+NAF)*FolsFaktorTiltagsomk","v":0},{"$f":"IF(CV$158=Lister!$F$149,SUM($V$48:$V$144),0)*(1+NAF)*FolsFaktorTiltagsomk","v":0},{"$f":"IF(CW$158=Lister!$F$149,SUM($V$48:$V$144),0)*(1+NAF)*FolsFaktorTiltagsomk","v":0},{"$f":"IF(CX$158=Lister!$F$149,SUM($V$48:$V$144),0)*(1+NAF)*FolsFaktorTiltagsomk","v":0},{"$f":"IF(CY$158=Lister!$F$149,SUM($V$48:$V$144),0)*(1+NAF)*FolsFaktorTiltagsomk","v":0},{"$f":"IF(CZ$158=Lister!$F$149,SUM($V$48:$V$144),0)*(1+NAF)*FolsFaktorTiltagsomk","v":0},{"$f":"IF(DA$158=Lister!$F$149,SUM($V$48:$V$144),0)*(1+NAF)*FolsFaktorTiltagsomk","v":0}]
[null,null,null,"Reinvestering",{"$f":"SUMIF($X$48:$X$144,E158,$Y$48:$Y$144)*(1+NAF)*FolsFaktorTiltagsomk","v":0},0,0,0,0,0,0,0,0,0,0,0,0,0,0,0,0,0,0,0,0,0,0,0,0,0,0,0,0,0,0,0,{"$f":"SUMIF($X$48:$X$144,AK158,$Y$48:$Y$144)*(1+NAF)*FolsFaktorTiltagsomk","v":0},0,0,0,0,0,0,0,0,0,0,0,0,0,0,0,0,0,0,0,0,0,0,0,0,0,0,0,0,0,0,0,{"$f":"SUMIF($X$48:$X$144,BQ158,$Y$48:$Y$144)*(1+NAF)*FolsFaktorTiltagsomk","v":0},0,0,0,0,0,0,0,0,0,0,0,0,0,0,0,0,0,0,0,0,0,0,0,0,0,0,0,0,0,0,0,0,0,0,0,0]
[null,null,null,"Terminalværdi af reinvestering",{"$f":"IF(E158=StartAar+100,SUMPRODUCT($V$48:$V$144,$AA$48:$AA$144),0)*(1+NAF)*FolsFaktorTiltagsomk","v":0},0,0,0,0,0,0,0,0,0,0,0,0,0,0,0,0,0,0,0,0,0,0,0,0,0,0,0,0,0,0,0,{"$f":"IF(AK158=StartAar+100,SUMPRODUCT($V$48:$V$144,$AA$48:$AA$144),0)*(1+NAF)*FolsFaktorTiltagsomk","v":0},0,0,0,0,0,0,0,0,0,0,0,0,0,0,0,0,0,0,0,0,0,0,0,0,0,0,0,0,0,0,0,{"$f":"IF(BQ158=StartAar+100,SUMPRODUCT($V$48:$V$144,$AA$48:$AA$144),0)*(1+NAF)*FolsFaktorTiltagsomk","v":0},0,0,0,0,0,0,0,0,0,0,0,0,0,0,0,0,0,0,0,0,0,0,0,0,0,0,0,0,0,0,0,0,0,0,0,0]
[null,null,null,"Drift- og vedligeholdelsesomkostninger",{"$f":"IF(E$158>=Lister!$F$150,SUM($W$48:$W$144),0)*(1+NAF)","v":0},{"$f":"IF(F$158>=Lister!$F$150,SUM($W$48:$W$144),0)*(1+NAF)","v":0},{"$f":"IF(G$158>=Lister!$F$150,SUM($W$48:$W$144),0)*(1+NAF)","v":0},{"$f":"IF(H$158>=Lister!$F$150,SUM($W$48:$W$144),0)*(1+NAF)","v":0},{"$f":"IF(I$158>=Lister!$F$150,SUM($W$48:$W$144),0)*(1+NAF)","v":0},{"$f":"IF(J$158>=Lister!$F$150,SUM($W$48:$W$144),0)*(1+NAF)","v":0},{"$f":"IF(K$158>=Lister!$F$150,SUM($W$48:$W$144),0)*(1+NAF)","v":0},{"$f":"IF(L$158>=Lister!$F$150,SUM($W$48:$W$144),0)*(1+NAF)","v":0},{"$f":"IF(M$158>=Lister!$F$150,SUM($W$48:$W$144),0)*(1+NAF)","v":0},{"$f":"IF(N$158>=Lister!$F$150,SUM($W$48:$W$144),0)*(1+NAF)","v":0},{"$f":"IF(O$158>=Lister!$F$150,SUM($W$48:$W$144),0)*(1+NAF)","v":0},{"$f":"IF(P$158>=Lister!$F$150,SUM($W$48:$W$144),0)*(1+NAF)","v":0},{"$f":"IF(Q$158>=Lister!$F$150,SUM($W$48:$W$144),0)*(1+NAF)","v":0},{"$f":"IF(R$158>=Lister!$F$150,SUM($W$48:$W$144),0)*(1+NAF)","v":0},{"$f":"IF(S$158>=Lister!$F$150,SUM($W$48:$W$144),0)*(1+NAF)","v":0},{"$f":"IF(T$158>=Lister!$F$150,SUM($W$48:$W$144),0)*(1+NAF)","v":0},{"$f":"IF(U$158>=Lister!$F$150,SUM($W$48:$W$144),0)*(1+NAF)","v":0},{"$f":"IF(V$158>=Lister!$F$150,SUM($W$48:$W$144),0)*(1+NAF)","v":0},{"$f":"IF(W$158>=Lister!$F$150,SUM($W$48:$W$144),0)*(1+NAF)","v":0},{"$f":"IF(X$158>=Lister!$F$150,SUM($W$48:$W$144),0)*(1+NAF)","v":0},{"$f":"IF(Y$158>=Lister!$F$150,SUM($W$48:$W$144),0)*(1+NAF)","v":0},{"$f":"IF(Z$158>=Lister!$F$150,SUM($W$48:$W$144),0)*(1+NAF)","v":0},{"$f":"IF(AA$158>=Lister!$F$150,SUM($W$48:$W$144),0)*(1+NAF)","v":0},{"$f":"IF(AB$158>=Lister!$F$150,SUM($W$48:$W$144),0)*(1+NAF)","v":0},{"$f":"IF(AC$158>=Lister!$F$150,SUM($W$48:$W$144),0)*(1+NAF)","v":0},{"$f":"IF(AD$158>=Lister!$F$150,SUM($W$48:$W$144),0)*(1+NAF)","v":0},{"$f":"IF(AE$158>=Lister!$F$150,SUM($W$48:$W$144),0)*(1+NAF)","v":0},{"$f":"IF(AF$158>=Lister!$F$150,SUM($W$48:$W$144),0)*(1+NAF)","v":0},{"$f":"IF(AG$158>=Lister!$F$150,SUM($W$48:$W$144),0)*(1+NAF)","v":0},{"$f":"IF(AH$158>=Lister!$F$150,SUM($W$48:$W$144),0)*(1+NAF)","v":0},{"$f":"IF(AI$158>=Lister!$F$150,SUM($W$48:$W$144),0)*(1+NAF)","v":0},{"$f":"IF(AJ$158>=Lister!$F$150,SUM($W$48:$W$144),0)*(1+NAF)","v":0},{"$f":"IF(AK$158>=Lister!$F$150,SUM($W$48:$W$144),0)*(1+NAF)","v":0},{"$f":"IF(AL$158>=Lister!$F$150,SUM($W$48:$W$144),0)*(1+NAF)","v":0},{"$f":"IF(AM$158>=Lister!$F$150,SUM($W$48:$W$144),0)*(1+NAF)","v":0},{"$f":"IF(AN$158>=Lister!$F$150,SUM($W$48:$W$144),0)*(1+NAF)","v":0},{"$f":"IF(AO$158>=Lister!$F$150,SUM($W$48:$W$144),0)*(1+NAF)","v":0},{"$f":"IF(AP$158>=Lister!$F$150,SUM($W$48:$W$144),0)*(1+NAF)","v":0},{"$f":"IF(AQ$158>=Lister!$F$150,SUM($W$48:$W$144),0)*(1+NAF)","v":0},{"$f":"IF(AR$158>=Lister!$F$150,SUM($W$48:$W$144),0)*(1+NAF)","v":0},{"$f":"IF(AS$158>=Lister!$F$150,SUM($W$48:$W$144),0)*(1+NAF)","v":0},{"$f":"IF(AT$158>=Lister!$F$150,SUM($W$48:$W$144),0)*(1+NAF)","v":0},{"$f":"IF(AU$158>=Lister!$F$150,SUM($W$48:$W$144),0)*(1+NAF)","v":0},{"$f":"IF(AV$158>=Lister!$F$150,SUM($W$48:$W$144),0)*(1+NAF)","v":0},{"$f":"IF(AW$158>=Lister!$F$150,SUM($W$48:$W$144),0)*(1+NAF)","v":0},{"$f":"IF(AX$158>=Lister!$F$150,SUM($W$48:$W$144),0)*(1+NAF)","v":0},{"$f":"IF(AY$158>=Lister!$F$150,SUM($W$48:$W$144),0)*(1+NAF)","v":0},{"$f":"IF(AZ$158>=Lister!$F$150,SUM($W$48:$W$144),0)*(1+NAF)","v":0},{"$f":"IF(BA$158>=Lister!$F$150,SUM($W$48:$W$144),0)*(1+NAF)","v":0},{"$f":"IF(BB$158>=Lister!$F$150,SUM($W$48:$W$144),0)*(1+NAF)","v":0},{"$f":"IF(BC$158>=Lister!$F$150,SUM($W$48:$W$144),0)*(1+NAF)","v":0},{"$f":"IF(BD$158>=Lister!$F$150,SUM($W$48:$W$144),0)*(1+NAF)","v":0},{"$f":"IF(BE$158>=Lister!$F$150,SUM($W$48:$W$144),0)*(1+NAF)","v":0},{"$f":"IF(BF$158>=Lister!$F$150,SUM($W$48:$W$144),0)*(1+NAF)","v":0},{"$f":"IF(BG$158>=Lister!$F$150,SUM($W$48:$W$144),0)*(1+NAF)","v":0},{"$f":"IF(BH$158>=Lister!$F$150,SUM($W$48:$W$144),0)*(1+NAF)","v":0},{"$f":"IF(BI$158>=Lister!$F$150,SUM($W$48:$W$144),0)*(1+NAF)","v":0},{"$f":"IF(BJ$158>=Lister!$F$150,SUM($W$48:$W$144),0)*(1+NAF)","v":0},{"$f":"IF(BK$158>=Lister!$F$150,SUM($W$48:$W$144),0)*(1+NAF)","v":0},{"$f":"IF(BL$158>=Lister!$F$150,SUM($W$48:$W$144),0)*(1+NAF)","v":0},{"$f":"IF(BM$158>=Lister!$F$150,SUM($W$48:$W$144),0)*(1+NAF)","v":0},{"$f":"IF(BN$158>=Lister!$F$150,SUM($W$48:$W$144),0)*(1+NAF)","v":0},{"$f":"IF(BO$158>=Lister!$F$150,SUM($W$48:$W$144),0)*(1+NAF)","v":0},{"$f":"IF(BP$158>=Lister!$F$150,SUM($W$48:$W$144),0)*(1+NAF)","v":0},{"$f":"IF(BQ$158>=Lister!$F$150,SUM($W$48:$W$144),0)*(1+NAF)","v":0},{"$f":"IF(BR$158>=Lister!$F$150,SUM($W$48:$W$144),0)*(1+NAF)","v":0},{"$f":"IF(BS$158>=Lister!$F$150,SUM($W$48:$W$144),0)*(1+NAF)","v":0},{"$f":"IF(BT$158>=Lister!$F$150,SUM($W$48:$W$144),0)*(1+NAF)","v":0},{"$f":"IF(BU$158>=Lister!$F$150,SUM($W$48:$W$144),0)*(1+NAF)","v":0},{"$f":"IF(BV$158>=Lister!$F$150,SUM($W$48:$W$144),0)*(1+NAF)","v":0},{"$f":"IF(BW$158>=Lister!$F$150,SUM($W$48:$W$144),0)*(1+NAF)","v":0},{"$f":"IF(BX$158>=Lister!$F$150,SUM($W$48:$W$144),0)*(1+NAF)","v":0},{"$f":"IF(BY$158>=Lister!$F$150,SUM($W$48:$W$144),0)*(1+NAF)","v":0},{"$f":"IF(BZ$158>=Lister!$F$150,SUM($W$48:$W$144),0)*(1+NAF)","v":0},{"$f":"IF(CA$158>=Lister!$F$150,SUM($W$48:$W$144),0)*(1+NAF)","v":0},{"$f":"IF(CB$158>=Lister!$F$150,SUM($W$48:$W$144),0)*(1+NAF)","v":0},{"$f":"IF(CC$158>=Lister!$F$150,SUM($W$48:$W$144),0)*(1+NAF)","v":0},{"$f":"IF(CD$158>=Lister!$F$150,SUM($W$48:$W$144),0)*(1+NAF)","v":0},{"$f":"IF(CE$158>=Lister!$F$150,SUM($W$48:$W$144),0)*(1+NAF)","v":0},{"$f":"IF(CF$158>=Lister!$F$150,SUM($W$48:$W$144),0)*(1+NAF)","v":0},{"$f":"IF(CG$158>=Lister!$F$150,SUM($W$48:$W$144),0)*(1+NAF)","v":0},{"$f":"IF(CH$158>=Lister!$F$150,SUM($W$48:$W$144),0)*(1+NAF)","v":0},{"$f":"IF(CI$158>=Lister!$F$150,SUM($W$48:$W$144),0)*(1+NAF)","v":0},{"$f":"IF(CJ$158>=Lister!$F$150,SUM($W$48:$W$144),0)*(1+NAF)","v":0},{"$f":"IF(CK$158>=Lister!$F$150,SUM($W$48:$W$144),0)*(1+NAF)","v":0},{"$f":"IF(CL$158>=Lister!$F$150,SUM($W$48:$W$144),0)*(1+NAF)","v":0},{"$f":"IF(CM$158>=Lister!$F$150,SUM($W$48:$W$144),0)*(1+NAF)","v":0},{"$f":"IF(CN$158>=Lister!$F$150,SUM($W$48:$W$144),0)*(1+NAF)","v":0},{"$f":"IF(CO$158>=Lister!$F$150,SUM($W$48:$W$144),0)*(1+NAF)","v":0},{"$f":"IF(CP$158>=Lister!$F$150,SUM($W$48:$W$144),0)*(1+NAF)","v":0},{"$f":"IF(CQ$158>=Lister!$F$150,SUM($W$48:$W$144),0)*(1+NAF)","v":0},{"$f":"IF(CR$158>=Lister!$F$150,SUM($W$48:$W$144),0)*(1+NAF)","v":0},{"$f":"IF(CS$158>=Lister!$F$150,SUM($W$48:$W$144),0)*(1+NAF)","v":0},{"$f":"IF(CT$158>=Lister!$F$150,SUM($W$48:$W$144),0)*(1+NAF)","v":0},{"$f":"IF(CU$158>=Lister!$F$150,SUM($W$48:$W$144),0)*(1+NAF)","v":0},{"$f":"IF(CV$158>=Lister!$F$150,SUM($W$48:$W$144),0)*(1+NAF)","v":0},{"$f":"IF(CW$158>=Lister!$F$150,SUM($W$48:$W$144),0)*(1+NAF)","v":0},{"$f":"IF(CX$158>=Lister!$F$150,SUM($W$48:$W$144),0)*(1+NAF)","v":0},{"$f":"IF(CY$158>=Lister!$F$150,SUM($W$48:$W$144),0)*(1+NAF)","v":0},{"$f":"IF(CZ$158>=Lister!$F$150,SUM($W$48:$W$144),0)*(1+NAF)","v":0},{"$f":"IF(DA$158>=Lister!$F$150,SUM($W$48:$W$144),0)*(1+NAF)","v":0}]
[]
[null,null,null,"Tiltagssomkostninger i markedspriser, mio. kr.",{"$f":"H45","v":" "}]
[null,null,null,null,{"$f":"StartAar","v":2017},{"$f":"E165+1","v":2018},{"$f":"F165+1","v":2019},{"$f":"G165+1","v":2020},{"$f":"H165+1","v":2021},{"$f":"I165+1","v":2022},{"$f":"J165+1","v":2023},{"$f":"K165+1","v":2024},{"$f":"L165+1","v":2025},{"$f":"M165+1","v":2026},{"$f":"N165+1","v":2027},{"$f":"O165+1","v":2028},{"$f":"P165+1","v":2029},{"$f":"Q165+1","v":2030},{"$f":"R165+1","v":2031},{"$f":"S165+1","v":2032},{"$f":"T165+1","v":2033},{"$f":"U165+1","v":2034},{"$f":"V165+1","v":2035},{"$f":"W165+1","v":2036},{"$f":"X165+1","v":2037},{"$f":"Y165+1","v":2038},{"$f":"Z165+1","v":2039},{"$f":"AA165+1","v":2040},{"$f":"AB165+1","v":2041},{"$f":"AC165+1","v":2042},{"$f":"AD165+1","v":2043},{"$f":"AE165+1","v":2044},{"$f":"AF165+1","v":2045},{"$f":"AG165+1","v":2046},{"$f":"AH165+1","v":2047},{"$f":"AI165+1","v":2048},{"$f":"AJ165+1","v":2049},{"$f":"AK165+1","v":2050},{"$f":"AL165+1","v":2051},{"$f":"AM165+1","v":2052},{"$f":"AN165+1","v":2053},{"$f":"AO165+1","v":2054},{"$f":"AP165+1","v":2055},{"$f":"AQ165+1","v":2056},{"$f":"AR165+1","v":2057},{"$f":"AS165+1","v":2058},{"$f":"AT165+1","v":2059},{"$f":"AU165+1","v":2060},{"$f":"AV165+1","v":2061},{"$f":"AW165+1","v":2062},{"$f":"AX165+1","v":2063},{"$f":"AY165+1","v":2064},{"$f":"AZ165+1","v":2065},{"$f":"BA165+1","v":2066},{"$f":"BB165+1","v":2067},{"$f":"BC165+1","v":2068},{"$f":"BD165+1","v":2069},{"$f":"BE165+1","v":2070},{"$f":"BF165+1","v":2071},{"$f":"BG165+1","v":2072},{"$f":"BH165+1","v":2073},{"$f":"BI165+1","v":2074},{"$f":"BJ165+1","v":2075},{"$f":"BK165+1","v":2076},{"$f":"BL165+1","v":2077},{"$f":"BM165+1","v":2078},{"$f":"BN165+1","v":2079},{"$f":"BO165+1","v":2080},{"$f":"BP165+1","v":2081},{"$f":"BQ165+1","v":2082},{"$f":"BR165+1","v":2083},{"$f":"BS165+1","v":2084},{"$f":"BT165+1","v":2085},{"$f":"BU165+1","v":2086},{"$f":"BV165+1","v":2087},{"$f":"BW165+1","v":2088},{"$f":"BX165+1","v":2089},{"$f":"BY165+1","v":2090},{"$f":"BZ165+1","v":2091},{"$f":"CA165+1","v":2092},{"$f":"CB165+1","v":2093},{"$f":"CC165+1","v":2094},{"$f":"CD165+1","v":2095},{"$f":"CE165+1","v":2096},{"$f":"CF165+1","v":2097},{"$f":"CG165+1","v":2098},{"$f":"CH165+1","v":2099},{"$f":"CI165+1","v":2100},{"$f":"CJ165+1","v":2101},{"$f":"CK165+1","v":2102},{"$f":"CL165+1","v":2103},{"$f":"CM165+1","v":2104},{"$f":"CN165+1","v":2105},{"$f":"CO165+1","v":2106},{"$f":"CP165+1","v":2107},{"$f":"CQ165+1","v":2108},{"$f":"CR165+1","v":2109},{"$f":"CS165+1","v":2110},{"$f":"CT165+1","v":2111},{"$f":"CU165+1","v":2112},{"$f":"CV165+1","v":2113},{"$f":"CW165+1","v":2114},{"$f":"CX165+1","v":2115},{"$f":"CY165+1","v":2116},{"$f":"CZ165+1","v":2117}]
[null,null,null,"Investering",{"$f":"IF(E$165=Lister!$F$149,SUM($AC$48:$AC$144),0)*(1+NAF)*FolsFaktorTiltagsomk","v":0},{"$f":"IF(F$165=Lister!$F$149,SUM($AC$48:$AC$144),0)*(1+NAF)*FolsFaktorTiltagsomk","v":0},{"$f":"IF(G$165=Lister!$F$149,SUM($AC$48:$AC$144),0)*(1+NAF)*FolsFaktorTiltagsomk","v":0},{"$f":"IF(H$165=Lister!$F$149,SUM($AC$48:$AC$144),0)*(1+NAF)*FolsFaktorTiltagsomk","v":0},{"$f":"IF(I$165=Lister!$F$149,SUM($AC$48:$AC$144),0)*(1+NAF)*FolsFaktorTiltagsomk","v":0},{"$f":"IF(J$165=Lister!$F$149,SUM($AC$48:$AC$144),0)*(1+NAF)*FolsFaktorTiltagsomk","v":0},{"$f":"IF(K$165=Lister!$F$149,SUM($AC$48:$AC$144),0)*(1+NAF)*FolsFaktorTiltagsomk","v":0},{"$f":"IF(L$165=Lister!$F$149,SUM($AC$48:$AC$144),0)*(1+NAF)*FolsFaktorTiltagsomk","v":0},{"$f":"IF(M$165=Lister!$F$149,SUM($AC$48:$AC$144),0)*(1+NAF)*FolsFaktorTiltagsomk","v":0},{"$f":"IF(N$165=Lister!$F$149,SUM($AC$48:$AC$144),0)*(1+NAF)*FolsFaktorTiltagsomk","v":0},{"$f":"IF(O$165=Lister!$F$149,SUM($AC$48:$AC$144),0)*(1+NAF)*FolsFaktorTiltagsomk","v":0},{"$f":"IF(P$165=Lister!$F$149,SUM($AC$48:$AC$144),0)*(1+NAF)*FolsFaktorTiltagsomk","v":0},{"$f":"IF(Q$165=Lister!$F$149,SUM($AC$48:$AC$144),0)*(1+NAF)*FolsFaktorTiltagsomk","v":0},{"$f":"IF(R$165=Lister!$F$149,SUM($AC$48:$AC$144),0)*(1+NAF)*FolsFaktorTiltagsomk","v":0},{"$f":"IF(S$165=Lister!$F$149,SUM($AC$48:$AC$144),0)*(1+NAF)*FolsFaktorTiltagsomk","v":0},{"$f":"IF(T$165=Lister!$F$149,SUM($AC$48:$AC$144),0)*(1+NAF)*FolsFaktorTiltagsomk","v":0},{"$f":"IF(U$165=Lister!$F$149,SUM($AC$48:$AC$144),0)*(1+NAF)*FolsFaktorTiltagsomk","v":0},{"$f":"IF(V$165=Lister!$F$149,SUM($AC$48:$AC$144),0)*(1+NAF)*FolsFaktorTiltagsomk","v":0},{"$f":"IF(W$165=Lister!$F$149,SUM($AC$48:$AC$144),0)*(1+NAF)*FolsFaktorTiltagsomk","v":0},{"$f":"IF(X$165=Lister!$F$149,SUM($AC$48:$AC$144),0)*(1+NAF)*FolsFaktorTiltagsomk","v":0},{"$f":"IF(Y$165=Lister!$F$149,SUM($AC$48:$AC$144),0)*(1+NAF)*FolsFaktorTiltagsomk","v":0},{"$f":"IF(Z$165=Lister!$F$149,SUM($AC$48:$AC$144),0)*(1+NAF)*FolsFaktorTiltagsomk","v":0},{"$f":"IF(AA$165=Lister!$F$149,SUM($AC$48:$AC$144),0)*(1+NAF)*FolsFaktorTiltagsomk","v":0},{"$f":"IF(AB$165=Lister!$F$149,SUM($AC$48:$AC$144),0)*(1+NAF)*FolsFaktorTiltagsomk","v":0},{"$f":"IF(AC$165=Lister!$F$149,SUM($AC$48:$AC$144),0)*(1+NAF)*FolsFaktorTiltagsomk","v":0},{"$f":"IF(AD$165=Lister!$F$149,SUM($AC$48:$AC$144),0)*(1+NAF)*FolsFaktorTiltagsomk","v":0},{"$f":"IF(AE$165=Lister!$F$149,SUM($AC$48:$AC$144),0)*(1+NAF)*FolsFaktorTiltagsomk","v":0},{"$f":"IF(AF$165=Lister!$F$149,SUM($AC$48:$AC$144),0)*(1+NAF)*FolsFaktorTiltagsomk","v":0},{"$f":"IF(AG$165=Lister!$F$149,SUM($AC$48:$AC$144),0)*(1+NAF)*FolsFaktorTiltagsomk","v":0},{"$f":"IF(AH$165=Lister!$F$149,SUM($AC$48:$AC$144),0)*(1+NAF)*FolsFaktorTiltagsomk","v":0},{"$f":"IF(AI$165=Lister!$F$149,SUM($AC$48:$AC$144),0)*(1+NAF)*FolsFaktorTiltagsomk","v":0},{"$f":"IF(AJ$165=Lister!$F$149,SUM($AC$48:$AC$144),0)*(1+NAF)*FolsFaktorTiltagsomk","v":0},{"$f":"IF(AK$165=Lister!$F$149,SUM($AC$48:$AC$144),0)*(1+NAF)*FolsFaktorTiltagsomk","v":0},{"$f":"IF(AL$165=Lister!$F$149,SUM($AC$48:$AC$144),0)*(1+NAF)*FolsFaktorTiltagsomk","v":0},{"$f":"IF(AM$165=Lister!$F$149,SUM($AC$48:$AC$144),0)*(1+NAF)*FolsFaktorTiltagsomk","v":0},{"$f":"IF(AN$165=Lister!$F$149,SUM($AC$48:$AC$144),0)*(1+NAF)*FolsFaktorTiltagsomk","v":0},{"$f":"IF(AO$165=Lister!$F$149,SUM($AC$48:$AC$144),0)*(1+NAF)*FolsFaktorTiltagsomk","v":0},{"$f":"IF(AP$165=Lister!$F$149,SUM($AC$48:$AC$144),0)*(1+NAF)*FolsFaktorTiltagsomk","v":0},{"$f":"IF(AQ$165=Lister!$F$149,SUM($AC$48:$AC$144),0)*(1+NAF)*FolsFaktorTiltagsomk","v":0},{"$f":"IF(AR$165=Lister!$F$149,SUM($AC$48:$AC$144),0)*(1+NAF)*FolsFaktorTiltagsomk","v":0},{"$f":"IF(AS$165=Lister!$F$149,SUM($AC$48:$AC$144),0)*(1+NAF)*FolsFaktorTiltagsomk","v":0},{"$f":"IF(AT$165=Lister!$F$149,SUM($AC$48:$AC$144),0)*(1+NAF)*FolsFaktorTiltagsomk","v":0},{"$f":"IF(AU$165=Lister!$F$149,SUM($AC$48:$AC$144),0)*(1+NAF)*FolsFaktorTiltagsomk","v":0},{"$f":"IF(AV$165=Lister!$F$149,SUM($AC$48:$AC$144),0)*(1+NAF)*FolsFaktorTiltagsomk","v":0},{"$f":"IF(AW$165=Lister!$F$149,SUM($AC$48:$AC$144),0)*(1+NAF)*FolsFaktorTiltagsomk","v":0},{"$f":"IF(AX$165=Lister!$F$149,SUM($AC$48:$AC$144),0)*(1+NAF)*FolsFaktorTiltagsomk","v":0},{"$f":"IF(AY$165=Lister!$F$149,SUM($AC$48:$AC$144),0)*(1+NAF)*FolsFaktorTiltagsomk","v":0},{"$f":"IF(AZ$165=Lister!$F$149,SUM($AC$48:$AC$144),0)*(1+NAF)*FolsFaktorTiltagsomk","v":0},{"$f":"IF(BA$165=Lister!$F$149,SUM($AC$48:$AC$144),0)*(1+NAF)*FolsFaktorTiltagsomk","v":0},{"$f":"IF(BB$165=Lister!$F$149,SUM($AC$48:$AC$144),0)*(1+NAF)*FolsFaktorTiltagsomk","v":0},{"$f":"IF(BC$165=Lister!$F$149,SUM($AC$48:$AC$144),0)*(1+NAF)*FolsFaktorTiltagsomk","v":0},{"$f":"IF(BD$165=Lister!$F$149,SUM($AC$48:$AC$144),0)*(1+NAF)*FolsFaktorTiltagsomk","v":0},{"$f":"IF(BE$165=Lister!$F$149,SUM($AC$48:$AC$144),0)*(1+NAF)*FolsFaktorTiltagsomk","v":0},{"$f":"IF(BF$165=Lister!$F$149,SUM($AC$48:$AC$144),0)*(1+NAF)*FolsFaktorTiltagsomk","v":0},{"$f":"IF(BG$165=Lister!$F$149,SUM($AC$48:$AC$144),0)*(1+NAF)*FolsFaktorTiltagsomk","v":0},{"$f":"IF(BH$165=Lister!$F$149,SUM($AC$48:$AC$144),0)*(1+NAF)*FolsFaktorTiltagsomk","v":0},{"$f":"IF(BI$165=Lister!$F$149,SUM($AC$48:$AC$144),0)*(1+NAF)*FolsFaktorTiltagsomk","v":0},{"$f":"IF(BJ$165=Lister!$F$149,SUM($AC$48:$AC$144),0)*(1+NAF)*FolsFaktorTiltagsomk","v":0},{"$f":"IF(BK$165=Lister!$F$149,SUM($AC$48:$AC$144),0)*(1+NAF)*FolsFaktorTiltagsomk","v":0},{"$f":"IF(BL$165=Lister!$F$149,SUM($AC$48:$AC$144),0)*(1+NAF)*FolsFaktorTiltagsomk","v":0},{"$f":"IF(BM$165=Lister!$F$149,SUM($AC$48:$AC$144),0)*(1+NAF)*FolsFaktorTiltagsomk","v":0},{"$f":"IF(BN$165=Lister!$F$149,SUM($AC$48:$AC$144),0)*(1+NAF)*FolsFaktorTiltagsomk","v":0},{"$f":"IF(BO$165=Lister!$F$149,SUM($AC$48:$AC$144),0)*(1+NAF)*FolsFaktorTiltagsomk","v":0},{"$f":"IF(BP$165=Lister!$F$149,SUM($AC$48:$AC$144),0)*(1+NAF)*FolsFaktorTiltagsomk","v":0},{"$f":"IF(BQ$165=Lister!$F$149,SUM($AC$48:$AC$144),0)*(1+NAF)*FolsFaktorTiltagsomk","v":0},{"$f":"IF(BR$165=Lister!$F$149,SUM($AC$48:$AC$144),0)*(1+NAF)*FolsFaktorTiltagsomk","v":0},{"$f":"IF(BS$165=Lister!$F$149,SUM($AC$48:$AC$144),0)*(1+NAF)*FolsFaktorTiltagsomk","v":0},{"$f":"IF(BT$165=Lister!$F$149,SUM($AC$48:$AC$144),0)*(1+NAF)*FolsFaktorTiltagsomk","v":0},{"$f":"IF(BU$165=Lister!$F$149,SUM($AC$48:$AC$144),0)*(1+NAF)*FolsFaktorTiltagsomk","v":0},{"$f":"IF(BV$165=Lister!$F$149,SUM($AC$48:$AC$144),0)*(1+NAF)*FolsFaktorTiltagsomk","v":0},{"$f":"IF(BW$165=Lister!$F$149,SUM($AC$48:$AC$144),0)*(1+NAF)*FolsFaktorTiltagsomk","v":0},{"$f":"IF(BX$165=Lister!$F$149,SUM($AC$48:$AC$144),0)*(1+NAF)*FolsFaktorTiltagsomk","v":0},{"$f":"IF(BY$165=Lister!$F$149,SUM($AC$48:$AC$144),0)*(1+NAF)*FolsFaktorTiltagsomk","v":0},{"$f":"IF(BZ$165=Lister!$F$149,SUM($AC$48:$AC$144),0)*(1+NAF)*FolsFaktorTiltagsomk","v":0},{"$f":"IF(CA$165=Lister!$F$149,SUM($AC$48:$AC$144),0)*(1+NAF)*FolsFaktorTiltagsomk","v":0},{"$f":"IF(CB$165=Lister!$F$149,SUM($AC$48:$AC$144),0)*(1+NAF)*FolsFaktorTiltagsomk","v":0},{"$f":"IF(CC$165=Lister!$F$149,SUM($AC$48:$AC$144),0)*(1+NAF)*FolsFaktorTiltagsomk","v":0},{"$f":"IF(CD$165=Lister!$F$149,SUM($AC$48:$AC$144),0)*(1+NAF)*FolsFaktorTiltagsomk","v":0},{"$f":"IF(CE$165=Lister!$F$149,SUM($AC$48:$AC$144),0)*(1+NAF)*FolsFaktorTiltagsomk","v":0},{"$f":"IF(CF$165=Lister!$F$149,SUM($AC$48:$AC$144),0)*(1+NAF)*FolsFaktorTiltagsomk","v":0},{"$f":"IF(CG$165=Lister!$F$149,SUM($AC$48:$AC$144),0)*(1+NAF)*FolsFaktorTiltagsomk","v":0},{"$f":"IF(CH$165=Lister!$F$149,SUM($AC$48:$AC$144),0)*(1+NAF)*FolsFaktorTiltagsomk","v":0},{"$f":"IF(CI$165=Lister!$F$149,SUM($AC$48:$AC$144),0)*(1+NAF)*FolsFaktorTiltagsomk","v":0},{"$f":"IF(CJ$165=Lister!$F$149,SUM($AC$48:$AC$144),0)*(1+NAF)*FolsFaktorTiltagsomk","v":0},{"$f":"IF(CK$165=Lister!$F$149,SUM($AC$48:$AC$144),0)*(1+NAF)*FolsFaktorTiltagsomk","v":0},{"$f":"IF(CL$165=Lister!$F$149,SUM($AC$48:$AC$144),0)*(1+NAF)*FolsFaktorTiltagsomk","v":0},{"$f":"IF(CM$165=Lister!$F$149,SUM($AC$48:$AC$144),0)*(1+NAF)*FolsFaktorTiltagsomk","v":0},{"$f":"IF(CN$165=Lister!$F$149,SUM($AC$48:$AC$144),0)*(1+NAF)*FolsFaktorTiltagsomk","v":0},{"$f":"IF(CO$165=Lister!$F$149,SUM($AC$48:$AC$144),0)*(1+NAF)*FolsFaktorTiltagsomk","v":0},{"$f":"IF(CP$165=Lister!$F$149,SUM($AC$48:$AC$144),0)*(1+NAF)*FolsFaktorTiltagsomk","v":0},{"$f":"IF(CQ$165=Lister!$F$149,SUM($AC$48:$AC$144),0)*(1+NAF)*FolsFaktorTiltagsomk","v":0},{"$f":"IF(CR$165=Lister!$F$149,SUM($AC$48:$AC$144),0)*(1+NAF)*FolsFaktorTiltagsomk","v":0},{"$f":"IF(CS$165=Lister!$F$149,SUM($AC$48:$AC$144),0)*(1+NAF)*FolsFaktorTiltagsomk","v":0},{"$f":"IF(CT$165=Lister!$F$149,SUM($AC$48:$AC$144),0)*(1+NAF)*FolsFaktorTiltagsomk","v":0},{"$f":"IF(CU$165=Lister!$F$149,SUM($AC$48:$AC$144),0)*(1+NAF)*FolsFaktorTiltagsomk","v":0},{"$f":"IF(CV$165=Lister!$F$149,SUM($AC$48:$AC$144),0)*(1+NAF)*FolsFaktorTiltagsomk","v":0},{"$f":"IF(CW$165=Lister!$F$149,SUM($AC$48:$AC$144),0)*(1+NAF)*FolsFaktorTiltagsomk","v":0},{"$f":"IF(CX$165=Lister!$F$149,SUM($AC$48:$AC$144),0)*(1+NAF)*FolsFaktorTiltagsomk","v":0},{"$f":"IF(CY$165=Lister!$F$149,SUM($AC$48:$AC$144),0)*(1+NAF)*FolsFaktorTiltagsomk","v":0},{"$f":"IF(CZ$165=Lister!$F$149,SUM($AC$48:$AC$144),0)*(1+NAF)*FolsFaktorTiltagsomk","v":0},{"$f":"IF(DA$165=Lister!$F$149,SUM($AC$48:$AC$144),0)*(1+NAF)*FolsFaktorTiltagsomk","v":0}]
[null,null,null,"Reinvestering",{"$f":"SUMIF($AE$48:$AE$144,E165,$AF$48:$AF$144)*(1+NAF)*FolsFaktorTiltagsomk","v":0},0,0,0,0,0,0,0,0,0,0,0,0,0,0,0,0,0,0,0,0,0,0,0,0,0,0,0,0,0,0,0,{"$f":"SUMIF($AE$48:$AE$144,AK165,$AF$48:$AF$144)*(1+NAF)*FolsFaktorTiltagsomk","v":0},0,0,0,0,0,0,0,0,0,0,0,0,0,0,0,0,0,0,0,0,0,0,0,0,0,0,0,0,0,0,0,{"$f":"SUMIF($AE$48:$AE$144,BQ165,$AF$48:$AF$144)*(1+NAF)*FolsFaktorTiltagsomk","v":0},0,0,0,0,0,0,0,0,0,0,0,0,0,0,0,0,0,0,0,0,0,0,0,0,0,0,0,0,0,0,0,0,0,0,0,0]
[null,null,null,"Terminalværdi af reinvestering",{"$f":"IF(E165=StartAar+100,SUMPRODUCT($AC$48:$AC$144,$AH$48:$AH$144),0)*(1+NAF)*FolsFaktorTiltagsomk","v":0},0,0,0,0,0,0,0,0,0,0,0,0,0,0,0,0,0,0,0,0,0,0,0,0,0,0,0,0,0,0,0,{"$f":"IF(AK165=StartAar+100,SUMPRODUCT($AC$48:$AC$144,$AH$48:$AH$144),0)*(1+NAF)*FolsFaktorTiltagsomk","v":0},0,0,0,0,0,0,0,0,0,0,0,0,0,0,0,0,0,0,0,0,0,0,0,0,0,0,0,0,0,0,0,{"$f":"IF(BQ165=StartAar+100,SUMPRODUCT($AC$48:$AC$144,$AH$48:$AH$144),0)*(1+NAF)*FolsFaktorTiltagsomk","v":0},0,0,0,0,0,0,0,0,0,0,0,0,0,0,0,0,0,0,0,0,0,0,0,0,0,0,0,0,0,0,0,0,0,0,0,0]
[null,null,null,"Drift- og vedligeholdelsesomkostninger",{"$f":"IF(E$165>=Lister!$F$150,SUM($AD$48:$AD$144),0)*(1+NAF)","v":0},{"$f":"IF(F$165>=Lister!$F$150,SUM($AD$48:$AD$144),0)*(1+NAF)","v":0},{"$f":"IF(G$165>=Lister!$F$150,SUM($AD$48:$AD$144),0)*(1+NAF)","v":0},{"$f":"IF(H$165>=Lister!$F$150,SUM($AD$48:$AD$144),0)*(1+NAF)","v":0},{"$f":"IF(I$165>=Lister!$F$150,SUM($AD$48:$AD$144),0)*(1+NAF)","v":0},{"$f":"IF(J$165>=Lister!$F$150,SUM($AD$48:$AD$144),0)*(1+NAF)","v":0},{"$f":"IF(K$165>=Lister!$F$150,SUM($AD$48:$AD$144),0)*(1+NAF)","v":0},{"$f":"IF(L$165>=Lister!$F$150,SUM($AD$48:$AD$144),0)*(1+NAF)","v":0},{"$f":"IF(M$165>=Lister!$F$150,SUM($AD$48:$AD$144),0)*(1+NAF)","v":0},{"$f":"IF(N$165>=Lister!$F$150,SUM($AD$48:$AD$144),0)*(1+NAF)","v":0},{"$f":"IF(O$165>=Lister!$F$150,SUM($AD$48:$AD$144),0)*(1+NAF)","v":0},{"$f":"IF(P$165>=Lister!$F$150,SUM($AD$48:$AD$144),0)*(1+NAF)","v":0},{"$f":"IF(Q$165>=Lister!$F$150,SUM($AD$48:$AD$144),0)*(1+NAF)","v":0},{"$f":"IF(R$165>=Lister!$F$150,SUM($AD$48:$AD$144),0)*(1+NAF)","v":0},{"$f":"IF(S$165>=Lister!$F$150,SUM($AD$48:$AD$144),0)*(1+NAF)","v":0},{"$f":"IF(T$165>=Lister!$F$150,SUM($AD$48:$AD$144),0)*(1+NAF)","v":0},{"$f":"IF(U$165>=Lister!$F$150,SUM($AD$48:$AD$144),0)*(1+NAF)","v":0},{"$f":"IF(V$165>=Lister!$F$150,SUM($AD$48:$AD$144),0)*(1+NAF)","v":0},{"$f":"IF(W$165>=Lister!$F$150,SUM($AD$48:$AD$144),0)*(1+NAF)","v":0},{"$f":"IF(X$165>=Lister!$F$150,SUM($AD$48:$AD$144),0)*(1+NAF)","v":0},{"$f":"IF(Y$165>=Lister!$F$150,SUM($AD$48:$AD$144),0)*(1+NAF)","v":0},{"$f":"IF(Z$165>=Lister!$F$150,SUM($AD$48:$AD$144),0)*(1+NAF)","v":0},{"$f":"IF(AA$165>=Lister!$F$150,SUM($AD$48:$AD$144),0)*(1+NAF)","v":0},{"$f":"IF(AB$165>=Lister!$F$150,SUM($AD$48:$AD$144),0)*(1+NAF)","v":0},{"$f":"IF(AC$165>=Lister!$F$150,SUM($AD$48:$AD$144),0)*(1+NAF)","v":0},{"$f":"IF(AD$165>=Lister!$F$150,SUM($AD$48:$AD$144),0)*(1+NAF)","v":0},{"$f":"IF(AE$165>=Lister!$F$150,SUM($AD$48:$AD$144),0)*(1+NAF)","v":0},{"$f":"IF(AF$165>=Lister!$F$150,SUM($AD$48:$AD$144),0)*(1+NAF)","v":0},{"$f":"IF(AG$165>=Lister!$F$150,SUM($AD$48:$AD$144),0)*(1+NAF)","v":0},{"$f":"IF(AH$165>=Lister!$F$150,SUM($AD$48:$AD$144),0)*(1+NAF)","v":0},{"$f":"IF(AI$165>=Lister!$F$150,SUM($AD$48:$AD$144),0)*(1+NAF)","v":0},{"$f":"IF(AJ$165>=Lister!$F$150,SUM($AD$48:$AD$144),0)*(1+NAF)","v":0},{"$f":"IF(AK$165>=Lister!$F$150,SUM($AD$48:$AD$144),0)*(1+NAF)","v":0},{"$f":"IF(AL$165>=Lister!$F$150,SUM($AD$48:$AD$144),0)*(1+NAF)","v":0},{"$f":"IF(AM$165>=Lister!$F$150,SUM($AD$48:$AD$144),0)*(1+NAF)","v":0},{"$f":"IF(AN$165>=Lister!$F$150,SUM($AD$48:$AD$144),0)*(1+NAF)","v":0},{"$f":"IF(AO$165>=Lister!$F$150,SUM($AD$48:$AD$144),0)*(1+NAF)","v":0},{"$f":"IF(AP$165>=Lister!$F$150,SUM($AD$48:$AD$144),0)*(1+NAF)","v":0},{"$f":"IF(AQ$165>=Lister!$F$150,SUM($AD$48:$AD$144),0)*(1+NAF)","v":0},{"$f":"IF(AR$165>=Lister!$F$150,SUM($AD$48:$AD$144),0)*(1+NAF)","v":0},{"$f":"IF(AS$165>=Lister!$F$150,SUM($AD$48:$AD$144),0)*(1+NAF)","v":0},{"$f":"IF(AT$165>=Lister!$F$150,SUM($AD$48:$AD$144),0)*(1+NAF)","v":0},{"$f":"IF(AU$165>=Lister!$F$150,SUM($AD$48:$AD$144),0)*(1+NAF)","v":0},{"$f":"IF(AV$165>=Lister!$F$150,SUM($AD$48:$AD$144),0)*(1+NAF)","v":0},{"$f":"IF(AW$165>=Lister!$F$150,SUM($AD$48:$AD$144),0)*(1+NAF)","v":0},{"$f":"IF(AX$165>=Lister!$F$150,SUM($AD$48:$AD$144),0)*(1+NAF)","v":0},{"$f":"IF(AY$165>=Lister!$F$150,SUM($AD$48:$AD$144),0)*(1+NAF)","v":0},{"$f":"IF(AZ$165>=Lister!$F$150,SUM($AD$48:$AD$144),0)*(1+NAF)","v":0},{"$f":"IF(BA$165>=Lister!$F$150,SUM($AD$48:$AD$144),0)*(1+NAF)","v":0},{"$f":"IF(BB$165>=Lister!$F$150,SUM($AD$48:$AD$144),0)*(1+NAF)","v":0},{"$f":"IF(BC$165>=Lister!$F$150,SUM($AD$48:$AD$144),0)*(1+NAF)","v":0},{"$f":"IF(BD$165>=Lister!$F$150,SUM($AD$48:$AD$144),0)*(1+NAF)","v":0},{"$f":"IF(BE$165>=Lister!$F$150,SUM($AD$48:$AD$144),0)*(1+NAF)","v":0},{"$f":"IF(BF$165>=Lister!$F$150,SUM($AD$48:$AD$144),0)*(1+NAF)","v":0},{"$f":"IF(BG$165>=Lister!$F$150,SUM($AD$48:$AD$144),0)*(1+NAF)","v":0},{"$f":"IF(BH$165>=Lister!$F$150,SUM($AD$48:$AD$144),0)*(1+NAF)","v":0},{"$f":"IF(BI$165>=Lister!$F$150,SUM($AD$48:$AD$144),0)*(1+NAF)","v":0},{"$f":"IF(BJ$165>=Lister!$F$150,SUM($AD$48:$AD$144),0)*(1+NAF)","v":0},{"$f":"IF(BK$165>=Lister!$F$150,SUM($AD$48:$AD$144),0)*(1+NAF)","v":0},{"$f":"IF(BL$165>=Lister!$F$150,SUM($AD$48:$AD$144),0)*(1+NAF)","v":0},{"$f":"IF(BM$165>=Lister!$F$150,SUM($AD$48:$AD$144),0)*(1+NAF)","v":0},{"$f":"IF(BN$165>=Lister!$F$150,SUM($AD$48:$AD$144),0)*(1+NAF)","v":0},{"$f":"IF(BO$165>=Lister!$F$150,SUM($AD$48:$AD$144),0)*(1+NAF)","v":0},{"$f":"IF(BP$165>=Lister!$F$150,SUM($AD$48:$AD$144),0)*(1+NAF)","v":0},{"$f":"IF(BQ$165>=Lister!$F$150,SUM($AD$48:$AD$144),0)*(1+NAF)","v":0},{"$f":"IF(BR$165>=Lister!$F$150,SUM($AD$48:$AD$144),0)*(1+NAF)","v":0},{"$f":"IF(BS$165>=Lister!$F$150,SUM($AD$48:$AD$144),0)*(1+NAF)","v":0},{"$f":"IF(BT$165>=Lister!$F$150,SUM($AD$48:$AD$144),0)*(1+NAF)","v":0},{"$f":"IF(BU$165>=Lister!$F$150,SUM($AD$48:$AD$144),0)*(1+NAF)","v":0},{"$f":"IF(BV$165>=Lister!$F$150,SUM($AD$48:$AD$144),0)*(1+NAF)","v":0},{"$f":"IF(BW$165>=Lister!$F$150,SUM($AD$48:$AD$144),0)*(1+NAF)","v":0},{"$f":"IF(BX$165>=Lister!$F$150,SUM($AD$48:$AD$144),0)*(1+NAF)","v":0},{"$f":"IF(BY$165>=Lister!$F$150,SUM($AD$48:$AD$144),0)*(1+NAF)","v":0},{"$f":"IF(BZ$165>=Lister!$F$150,SUM($AD$48:$AD$144),0)*(1+NAF)","v":0},{"$f":"IF(CA$165>=Lister!$F$150,SUM($AD$48:$AD$144),0)*(1+NAF)","v":0},{"$f":"IF(CB$165>=Lister!$F$150,SUM($AD$48:$AD$144),0)*(1+NAF)","v":0},{"$f":"IF(CC$165>=Lister!$F$150,SUM($AD$48:$AD$144),0)*(1+NAF)","v":0},{"$f":"IF(CD$165>=Lister!$F$150,SUM($AD$48:$AD$144),0)*(1+NAF)","v":0},{"$f":"IF(CE$165>=Lister!$F$150,SUM($AD$48:$AD$144),0)*(1+NAF)","v":0},{"$f":"IF(CF$165>=Lister!$F$150,SUM($AD$48:$AD$144),0)*(1+NAF)","v":0},{"$f":"IF(CG$165>=Lister!$F$150,SUM($AD$48:$AD$144),0)*(1+NAF)","v":0},{"$f":"IF(CH$165>=Lister!$F$150,SUM($AD$48:$AD$144),0)*(1+NAF)","v":0},{"$f":"IF(CI$165>=Lister!$F$150,SUM($AD$48:$AD$144),0)*(1+NAF)","v":0},{"$f":"IF(CJ$165>=Lister!$F$150,SUM($AD$48:$AD$144),0)*(1+NAF)","v":0},{"$f":"IF(CK$165>=Lister!$F$150,SUM($AD$48:$AD$144),0)*(1+NAF)","v":0},{"$f":"IF(CL$165>=Lister!$F$150,SUM($AD$48:$AD$144),0)*(1+NAF)","v":0},{"$f":"IF(CM$165>=Lister!$F$150,SUM($AD$48:$AD$144),0)*(1+NAF)","v":0},{"$f":"IF(CN$165>=Lister!$F$150,SUM($AD$48:$AD$144),0)*(1+NAF)","v":0},{"$f":"IF(CO$165>=Lister!$F$150,SUM($AD$48:$AD$144),0)*(1+NAF)","v":0},{"$f":"IF(CP$165>=Lister!$F$150,SUM($AD$48:$AD$144),0)*(1+NAF)","v":0},{"$f":"IF(CQ$165>=Lister!$F$150,SUM($AD$48:$AD$144),0)*(1+NAF)","v":0},{"$f":"IF(CR$165>=Lister!$F$150,SUM($AD$48:$AD$144),0)*(1+NAF)","v":0},{"$f":"IF(CS$165>=Lister!$F$150,SUM($AD$48:$AD$144),0)*(1+NAF)","v":0},{"$f":"IF(CT$165>=Lister!$F$150,SUM($AD$48:$AD$144),0)*(1+NAF)","v":0},{"$f":"IF(CU$165>=Lister!$F$150,SUM($AD$48:$AD$144),0)*(1+NAF)","v":0},{"$f":"IF(CV$165>=Lister!$F$150,SUM($AD$48:$AD$144),0)*(1+NAF)","v":0},{"$f":"IF(CW$165>=Lister!$F$150,SUM($AD$48:$AD$144),0)*(1+NAF)","v":0},{"$f":"IF(CX$165>=Lister!$F$150,SUM($AD$48:$AD$144),0)*(1+NAF)","v":0},{"$f":"IF(CY$165>=Lister!$F$150,SUM($AD$48:$AD$144),0)*(1+NAF)","v":0},{"$f":"IF(CZ$165>=Lister!$F$150,SUM($AD$48:$AD$144),0)*(1+NAF)","v":0},{"$f":"IF(DA$165>=Lister!$F$150,SUM($AD$48:$AD$144),0)*(1+NAF)","v":0}]

{"sheet":"Tiltagskatalog","index":10,"n_rows":627,"n_cols":11,"rows_kept":627,"cut":false,"hidden":true,"merged":[[3,3,6,8],[73,3,73,10],[67,3,67,10],[51,3,51,10],[123,3,124,10],[109,3,109,10],[102,3,103,10],[90,3,90,10],[83,3,84,10],[43,3,45,10],[32,3,32,10],[25,3,26,10],[14,3,14,10],[173,3,173,10],[167,3,167,10],[154,3,154,10],[145,3,146,10],[130,3,130,10],[396,3,396,10],[254,3,254,10],[248,3,248,10],[239,3,239,10],[231,3,231,10],[390,3,390,10],[381,3,381,10],[375,3,375,10],[365,3,365,10],[358,3,358,10],[349,3,349,10],[341,3,341,10],[328,3,328,10],[322,3,322,10],[311,3,311,10],[304,3,305,10],[522,3,523,10],[513,3,513,10],[506,3,506,10],[495,3,495,10],[489,3,489,10],[480,3,480,10],[463,3,463,10],[457,3,457,10],[446,3,446,10],[474,3,474,10],[438,3,438,10],[427,3,427,10],[421,3,421,10],[411,3,411,10],[405,3,405,10],[293,3,293,10],[286,3,287,10],[271,3,271,10],[264,3,264,10],[265,3,265,10],[182,3,182,10],[222,3,222,10],[216,3,216,10],[204,3,204,10],[198,3,198,10],[188,3,188,10]]}
[null,null,null,{"$f":"MID(CELL(\"filename\",D1),1+FIND(\"]\",CELL(\"filename\",D1)),99)","v":"Tiltagskatalog"}]
[]
[null,null,null,"Brugervejledning:"]
[null,null,null,"I denne fane er udarbejdet et tiltagskatalog for udvalgte temaer i forhold til klimatilpasning for regn og skybrud. Det er muligt at se oplysninger for de enkelte tiltag ved at trykke på +. \nFor hvert tiltag er der udarbejdet oplysninger om investering, drift, levetid og reinvestering. \nNår du har set på det tiltag, som du ønsker at lave beregninger for, skal du vende tilbage til fanen \"Omkostninger og tiltag\" og indtaste antal, længder og arealer brugt til de valgte tiltag. Der kan findes yderligere beskrivelser og inspiration på: http://www.klimatilpasning.dk/teknologi.aspx \nTiltagskataloget benyttes udelukkende til at beregne økonomien for de valgte tiltag. Det er altså nødvendigt, at du selv udregner effekten af tiltaget på reduktionen i skadesomkostningerne. Priserne nedenfor er angivet i 2016-priser.\n\nDu har mulighed for selv at ændre omkostningerne, hvis du har andre data.",null,null,null,null,null,null,"h          Genvej til\n"]
[]
[]
[]
[]
[]
[null,null,null,"Transportsystemer"]
[]
[null,null,null,"Overordnet renovering af kloaksystem - separering"]
[]
[null,null,null,"Tiltagsbeskrivelse"]
[null,null,null,"Der etableres et helt nyt seperatsystem, i takt med at fællessystemet skal renoveres. Seperatsystemet dimensioneres for en klimafremskrevet 5 års regn."]
[]
[null,null,null,"Data"]
[null,null,null,"Type","Enhed","Investeringsomkostning","Driftsomkostning","Levetid","Reinvestering"]
[null,null,null,null,null,"kr/enhed","kr/enhed/år","år","%"]
[null,null,null,{"$f":"\"Omlægning af fællessystem til separatsystem\"&\", Villa\"","v":"Omlægning af fællessystem til separatsystem, Villa"},"ha",2650000,7100,75,1]
[null,null,null,{"$f":"\"Omlægning af fællessystem til separatsystem\"&\", Bymidte\"","v":"Omlægning af fællessystem til separatsystem, Bymidte"},"ha",4580000,9000,75,1]
[null,null,null,{"$f":"\"Omlægning af fællessystem til separatsystem\"&\", Erhverv\"","v":"Omlægning af fællessystem til separatsystem, Erhverv"},"ha",1380000,8200,75,1]
[null,null,null,"Kilde: Fremtidens kloakeringsform i eksisterende fælleskloakerede områder, COWI april 2011"]
[]
[null,null,null,"Uddybende beskrivelse"]
[null,null,null,"Tiltaget i sig selv fjerner ikke oversvømmelser ved ekstreme nedbørshændelser, da kapaciteten ikke øges betydeligt. Tiltaget vil dog have effekt på kælderoversvømmelser, da koblingen fra kælder til afløbssystem for regnvand elimineres. Herved vil oversvømmelser af kældre først kunne ske ved strømmende vand på terræn. Tiltaget vil endvidere give mulighed for at arbejde med andre løsninger, hvor regnvandet anvendes rekreativt. Der er regnet på standardoplande af 10 ha i størrelse. Befæstelsesgraden i bymidte og erhverv er 90% og i villaområder 40%. I Bymidte er der 150 m ledning/ha og villa 160 m/ha i erhverv 50 m /ha. Der er 1 brønd pr. 50 meter ledning. Der er indregnet ialt 32 stik/ha i bymidte, 20 i villa og 9 i erhvervsområder."]
[]
[]
[]
[null,null,null,"Overordnet renovering af kloaksystem - opdimensionering"]
[]
[null,null,null,"Tiltagsbeskrivelse"]
[null,null,null,"Det eksisterende fællessystem klimatilpasses ved opdimensionering"]
[]
[null,null,null,"Data"]
[null,null,null,"Type","Enhed","Investeringsomkostning","Driftsomkostning","Levetid","Reinvestering"]
[null,null,null,null,null,"kr/enhed","kr/enhed/år","år","%"]
[null,null,null,{"$f":"\"Omlægning af fællessystem til separatsystem\"&\", Villa\"","v":"Omlægning af fællessystem til separatsystem, Villa"},"ha",1800000,3700,75,1]
[null,null,null,{"$f":"\"Omlægning af fællessystem til separatsystem\"&\", Bymidte\"","v":"Omlægning af fællessystem til separatsystem, Bymidte"},"ha",3980000,4700,75,1]
[null,null,null,{"$f":"\"Omlægning af fællessystem til separatsystem\"&\", Erhverv\"","v":"Omlægning af fællessystem til separatsystem, Erhverv"},"ha",1840000,4300,75,1]
[null,null,null,"Kilde: Fremtidens kloakeringsform i eksisterende fælleskloakerede områder, COWI april 2011"]
[]
[null,null,null,"Uddybende beskrivelse"]
[null,null,null,"Kloakken opgraves i sin fulde længde og omlægges til ny og større dimension, idet det forudsættes at kloakken i sin helhed opdimensioneres med 2 dimensioner. Der er regnet på standardoplande af 10 ha i størrelse. Befæstelsesgraden i bymidte og erhverv er 90% og i villaområder 40%. I Bymidte er der 150 m ledning/ha og villa 160 m/ha i erhverv 50 m /ha. Der er 1 brønd pr. 50 meter ledning. Der er indregnet ialt 32 stik/ha i bymidte, 20 i villa og 9 i erhvervsområder."]
[]
[]
[]
[]
[null,null,null,"Etablering af rør"]
[]
[null,null,null,"Tiltagsbeskrivelse"]
[null,null,null,"Etablering af afløbsrør i forbindelse med skybrudstiltag."]
[]
[null,null,null,"Data"]
[null,null,null,"Type","Enhed","Investeringsomkostning","Driftsomkostning","Levetid","Reinvestering"]
[null,null,null,null,null,"kr/enhed","kr/enhed/år","år","%"]
[null,null,null,"Gravitationsledning Ø500 mm","m",1700,30,75,1]
[null,null,null,"Gravitationsledning Ø600 mm","m",2000,30,75,1]
[null,null,null,"Gravitationsledning Ø700 mm","m",2500,30,75,1]
[null,null,null,"Gravitationsledning Ø800 mm","m",3000,30,75,1]
[null,null,null,"Gravitationsledning Ø900 mm","m",3500,35,75,1]
[null,null,null,"Gravitationsledning Ø1000 mm","m",4000,35,75,1]
[null,null,null,"Gravitationsledning Ø1200 mm","m",5000,35,75,1]
[null,null,null,"Gravitationsledning Ø1600 mm","m",7500,40,75,1]
[null,null,null,"Kilde: COWI Erfaringstal"]
[]
[null,null,null,"Uddybende beskrivelse"]
[null,null,null,"Der er regnet med et standardrør af beton etableret i 2,5 meter dybde for <= Ø800 mm og i 3 meters dybde for > Ø800 mm. Der er indregnet 1 brønd pr. 50 meter ledning."]
[]
[]
[null,null,null,"Tunnel"]
[]
[null,null,null,"Tiltagsbeskrivelse"]
[null,null,null,"Klimasikring ved etablering af skybrudstunnel."]
[]
[null,null,null,"Data"]
[null,null,null,"Type","Enhed","Investeringsomkostning","Driftsomkostning","Levetid","Reinvestering"]
[null,null,null,null,null,"kr/enhed","kr/enhed/år","år","%"]
[null,null,null,"Skybrudstunnel Ø2500 mm","km",50000000,60000,75,1]
[null,null,null,"Skybrudstunnel Ø3000 mm","km",80000000,60000,75,1]
[null,null,null,"Kilde: Skybrudskonkretisering Bispebjerg, Ryparken og Dyssegård, 2014. HOFOR, Københavns Kommune og COWI."]
[]
[null,null,null,"Uddybende beskrivelse"]
[null,null,null,"Prisen omfatter alle arbejder ifm etablering herunder indløbsbygværker og udløb/pumper. Der er indsat erfaringspriser baseret på projekter i Helsinge og København. Lokalt kan prisen variere en del."]
[]
[]
[]
[null,null,null,"Skybrudsvej"]
[]
[null,null,null,"Tiltagsbeskrivelse"]
[null,null,null,"Etablering af skybrudsvej og/eller grønne veje der kan lade vandet til skybrudsvejene"]
[]
[null,null,null,"Antagelser om ","m",0.5]
[]
[null,null,null,"Data"]
[null,null,null,"Type","Enhed","Investeringsomkostning","Driftsomkostning","Levetid","Reinvestering"]
[null,null,null,null,null,"kr/enhed","kr/enhed/år","år","%"]
[null,null,null,"Skybrudsvej ","km",10000000,10000,40,1]
[null,null,null,"Grønne veje med regnbede","m",10000,25,20,1]
[null,null,null,"Kilde: Skybrudskonkretisering Bispebjerg, Ryparken og Dyssegård, 2014. HOFOR, Københavns Kommune og COWI."]
[]
[null,null,null,"Uddybende beskrivelse"]
[null,null,null,"Skybrudsvej: Prisen er baseret på arbejder for Københavns Kommune omkring prissætning af anlægsomkostninger for etablering af skybrudsveje, der kan håndtere en 100 års hændelse i år 2100 med maksimalt 10 cm vand. Der indgår hævning af kantsten, ændring af profil og render i kanten. Grønne veje: Grønne veje fører vand til skybrudsvejene. Der er regnet med, at de grønne arealer i de grønne veje udgør 0,5 m pr. meter."]
[]
[]
[]
[null,null,null,"Vandløb"]
[]
[null,null,null,"Tiltagsbeskrivelse"]
[null,null,null,"Etablering af vandløb for bortledning af vand "]
[]
[null,null,null,"Antagelse om bredde på vandløb","m",5]
[]
[null,null,null,"Data"]
[null,null,null,"Type","Enhed","Investeringsomkostning","Driftsomkostning","Levetid","Reinvestering"]
[null,null,null,null,null,"kr/enhed","kr/enhed/år","år","%"]
[null,null,null,"Vandløb, bundbredde 0,5 m, dybde 1 m","km",800000,900,100,1]
[null,null,null,"Vandløb, bundbredde 0,5 m, dybde 2 m","km",1000000,1700,100,1]
[null,null,null,"Vandløb, bundbredde 1 m, dybde 1 m","km",1000000,1000,100,1]
[null,null,null,"Vandløb, bundbredde 1 m, dybde 2 m","km",1200000,1800,100,1]
[null,null,null,"Kilde: Naturstyrelsens virkemiddelkatalog for vandløb 2014, COWI Erfaringspriser, samt Naturstyrelsen 2004, Rapport fra vandløbsudvalget."]
[]
[null,null,null,"Uddybende beskrivelse"]
[null,null,null,"Vandløb etableres for at bortlede vand fra et belastet område og lede det til oversvømmelsesområder, søer eller anden recipient. I prisen er indregnet opgravning, bortskaffelse af jord ved lokal indbygning, begrænset stenudlægning og græsbeklædning af vandløbssider. Der er regnet med et gennemsnitligt sideanlæg på 1:2. Sidegevinster vil være natur, rekreative forhold mm. Der er ikke indregnet arealerhvervelse og eventuelle erstatninger. For drift er der regnet med en enhedspris på 2000 kr/ha."]
[]
[]
[]
[null,null,null,"Rende"]
[]
[null,null,null,"Tiltagsbeskrivelse"]
[null,null,null,"Rende, grøblerende, wadi er fællesbetegnelsen for lave fordybninger i terrænet, der kan bortlede vand fra oversvømmede områder."]
[]
[null,null,null,"Antagelse om bredde","m",3]
[null,null,null,"Antagelse om bredde","m",5]
[null,null,null,"Antagelse om bredde","m",6]
[]
[null,null,null,"Data"]
[null,null,null,"Type","Enhed","Investeringsomkostning","Driftsomkostning","Levetid","Reinvestering"]
[null,null,null,null,null,"kr/enhed","kr/enhed/år","år","%"]
[null,null,null,"Rende, bundbredde 1 m, dybde 0,2 m, ovenbredde 3m","m",500,25,100,1]
[null,null,null,"Rende, bundbredde 1 m, dybde 0,4 m, ovenbredde 5m","m",550,30,100,1]
[null,null,null,"Rende, bundbredde 2 m, dybde 0,4 m, ovenbredde 6m","m",700,35,100,1]
[null,null,null,"Kilde: Skybrudskonkretisering Bispebjerg, Ryparken og Dyssegård, 2014. HOFOR, Københavns Kommune og COWI."]
[]
[null,null,null,"Uddybende beskrivelse"]
[null,null,null,"En rende etableres som en svag fordybning i terrænet, der ikke forstyrrer den daglige anvendelse af arealerne. Prisen omfatter opgravning og bortskaffelse af jord ved lokal indbygning, reetablering og græssåning. Der er regnet med et sideanlæg på 1:5"]
[]
[]
[]
[null,null,null,"Magasinering og forsinkelse"]
[]
[null,null,null,"Lukket bassin"]
[]
[null,null,null,"Tiltagsbeskrivelse"]
[null,null,null,"Etablering af lukket bassin på eksisterende kloaksytem, anvendes primært på fællessystemer for opfyldelse af funktionskrav og minimering af overløb."]
[]
[null,null,null,"Data"]
[null,null,null,"Type","Enhed","Investeringsomkostning","Driftsomkostning","Levetid","Reinvestering"]
[null,null,null,null,null,"kr/enhed","kr/enhed/år","år","%"]
[null,null,null,"Lukket bassin uden rensning, <1000 m³","m³",8000,40,50,1]
[null,null,null,"Lukket bassin med rensning 500-1000 m³","m³",9000,40,75,1]
[null,null,null,"Lukket bassin med rensning 1000-3000 m³","m³",8000,40,75,1]
[null,null,null,"Lukket bassin med rensning 5000-10000 m³","m³",6000,40,75,1]
[null,null,null,"Lukket bassin med rensning >10.000 m³","m³",4000,40,75,1]
[null,null,null,"Kilde: COWI erfaringspriser"]
[]
[null,null,null,"Uddybende beskrivelse"]
[null,null,null,"Traditionelt betonbassin"]
[]
[]
[null,null,null,"Åbent bassin, beton"]
[]
[null,null,null,"Tiltagsbeskrivelse"]
[null,null,null,"Åbent bassin indrettet til rekreativt formål, f.eks. skaterpark som ved Musicon i Roskilde"]
[]
[null,null,null,"Data"]
[null,null,null,"Type","Enhed","Investeringsomkostning","Driftsomkostning","Levetid","Reinvestering"]
[null,null,null,null,null,"kr/enhed","kr/enhed/år","år","%"]
[null,null,null,"Åbent bassin, beton","m³",10000,40,75,1]
[null,null,null,"Kilde: MUSICON projektet"]
[]
[null,null,null,"Uddybende beskrivelse"]
[null,null,null,"Prisen er baseret på erfaringspriser fra MUSICON. Der vil være store individuelle forskelle."]
[]
[]
[null,null,null,"Åbent bassin, grønt"]
[]
[null,null,null,"Tiltagsbeskrivelse"]
[null,null,null,"Etablering af åbent bassin i jord, græsbeklædt"]
[]
[null,null,null,"Data"]
[null,null,null,"Type","Enhed","Investeringsomkostning","Driftsomkostning","Levetid","Reinvestering"]
[null,null,null,null,null,"kr/enhed","kr/enhed/år","år","%"]
[null,null,null,"Jordbassin Klasse B","m³",2000,25,50,0.5]
[null,null,null,"Jordbassin Klasse A","m³",950,25,50,0.5]
[null,null,null,"Kilde: COWI erfaringspriser"]
[]
[null,null,null,"Uddybende beskrivelse"]
[null,null,null,"Type baseret på POLKA. Prisen omfatter opgravning og bortskaffelse af jord, reetablering og græssåning, samt ind og udløbsarrangementer."]
[]
[]
[null,null,null,"Forsinkelsesvej"]
[]
[null,null,null,"Tiltagsbeskrivelse"]
[null,null,null,"Forsinkelsesvej med regnbede, vejen forsinker skybrudsvand og leder det herefter til skybrudsvej eller recipient."]
[]
[null,null,null,"Antagelse om bredde","m",0.5]
[]
[null,null,null,"Data"]
[null,null,null,"Type","Enhed","Investeringsomkostning","Driftsomkostning","Levetid","Reinvestering"]
[null,null,null,null,null,"kr/enhed","kr/enhed/år","år","%"]
[null,null,null,"Stor forsinkelsesvej >5000 ÅDT","m",20000,25,50,1]
[null,null,null,"Lille forsinkelsesvej <5000 ÅDT","m",10000,25,50,1]
[null,null,null,"Kilde: Skybrudskonkretisering Bispebjerg, Ryparken og Dyssegård, 2014. HOFOR, Københavns Kommune og COWI."]
[]
[null,null,null,"Uddybende beskrivelse"]
[null,null,null,"Opdelingen efter ÅDT sker med baggrund i muligheden for delvis nedsivning med/uden rensning. Prisen omfatter alle udgifter til nedbrydning, etablering og genopbygning af vejen."]
[]
[]
[null,null,null,"Forsinkelsesplads"]
[]
[null,null,null,"Tiltagsbeskrivelse"]
[null,null,null,"Indretning af eksisterende plads til forsinkelsesplads."]
[]
[null,null,null,"Data"]
[null,null,null,"Type","Enhed","Investeringsomkostning","Driftsomkostning","Levetid","Reinvestering"]
[null,null,null,null,null,"kr/enhed","kr/enhed/år","år","%"]
[null,null,null,"Forsinkelsesplads","m³",600,25,50,1]
[null,null,null,"Kilde: Skybrudskonkretisering Bispebjerg, Ryparken og Dyssegård, 2014. HOFOR, Københavns Kommune og COWI."]
[]
[null,null,null,"Uddybende beskrivelse"]
[null,null,null,"Prisen er baseret på projektoverslag fra Bispebjerg-oplandet. Prisen baseres på mængde vand der kan magasineres på pladsen."]
[]
[]
[null,null,null,"Afkobling"]
[]
[null,null,null,"Faskine (flere ejendomme)"]
[]
[null,null,null,"Tiltagsbeskrivelse"]
[null,null,null,"Etablering af faskineanlæg for flere ejendomme (tiltaget er særskilt beskrevet for enkeltejendomme)"]
[]
[null,null,null,"Data"]
[null,null,null,"Type","Enhed","Investeringsomkostning","Driftsomkostning","Levetid","Reinvestering"]
[null,null,null,null,null,"kr/enhed","kr/enhed/år","år","%"]
[null,null,null,"Faskine","Antal",20000,1000,25,1]
[null,null,null,"Kilde: Klimamodel.dk"]
[]
[null,null,null,"Uddybende beskrivelse"]
[null,null,null,"En faskine er et hulrum i jorden, hvor overskydende regnvand opsamles og herfra nedsives i jorden. Faskinen kan opbygges med kassetter i plast, med lecasten eller med stenskærver i en tilpas størrelse. Princippet er, at vandet først løber igennem et sandfang, som fjerner blade og sand. Herefter løber vandet videre til faskinen, hvor hulrummene fyldes med vand, hvorfra det langsomt siver ud i den omkringliggende jord."]
[]
[]
[null,null,null,"Regnbed"]
[]
[null,null,null,"Tiltagsbeskrivelse"]
[null,null,null,"Et regnbed er et beplantet bed med plads til, at regnvand kortvarigt kan opholde sig og sive ned i jorden. Det beplantede område er opbygget med en velegnet vækstjord og derunder sand/grus, som er egnet til nedsivning. For at kunne håndtere overløb i forbindelse med ekstremregn kan der ved siden af et regnbed være anlagt yderligere et areal, der er velegnet til nedsivning og forsinkelse af regnvandet. Der kan også være gravet en faskine ned under bedet."]
[]
[null,null,null,"Data"]
[null,null,null,"Type","Enhed","Investeringsomkostning","Driftsomkostning","Levetid","Reinvestering"]
[null,null,null,null,null,"kr/enhed","kr/enhed/år","år","%"]
[null,null,null,"Regnbed på vejareal i 1 meters bredde","m² ",10000,25,25,1]
[null,null,null,"Regnbed i have eller park","m²",5000,25,25,1]
[null,null,null,"Kilde: Skybrudskonkretisering Bispebjerg, Ryparken og Dyssegård, 2014. HOFOR, Københavns Kommune og COWI. Samt notat om udviklingen i LAR økonomi, Vandibyer 2014"]
[]
[null,null,null,"Uddybende beskrivelse"]
[null,null,null,"Regnbede kan anvendes mange steder, for eksempel ved boliger, erhverv, forretningsområder og parkeringspladser. Overfladen i regnbede varierer. Planterne står oftest i en fri jordoverflade, men overfladen kan også være dækket af grus eller mindre sten. Sten betyder umiddelbart en mindre vedligeholdelse, men ofte forsvinder sand og mindre stykker affald ned mellem stenene, hvorefter jordoverfladen under stenene kitter sammen og gradvis stopper for nedsivning."]
[null,null,null,"Et regnbed kan anlægges i et hjørne af haven, langs flisegange eller som et selvstændigt bed i plænen. På offentlige arealer kan regnbede anlægges langs veje, i midterrabatter og på parkeringsarealer som markering mellem parkeringsbåse eller som større bede på områder mellem bygninger."]
[]
[]
[null,null,null,"Trug/render"]
[]
[null,null,null,"Tiltagsbeskrivelse"]
[null,null,null,"Rende, grøblerende, wadi er fællesbetegnelsen for lave fordybninger i terrænet, der kan bortlede vand fra oversvømmede områder."]
[]
[null,null,null,"Antagelse om rendebredde","m",3]
[null,null,null,"Antagelse om rendebredde","m",5]
[null,null,null,"Antagelse om rendebredde","m",6]
[]
[null,null,null,"Data"]
[null,null,null,"Type","Enhed","Investeringsomkostning","Driftsomkostning","Levetid","Reinvestering"]
[null,null,null,null,null,"kr/enhed","kr/enhed/år","år","%"]
[null,null,null,"Rende, bundbredde 1 m, dybde 0,2 m, ovenbredde 3m","m",500,25,100,1]
[null,null,null,"Rende, bundbredde 1 m, dybde 0,4 m, ovenbredde 5m","m",550,30,100,1]
[null,null,null,"Rende, bundbredde 2 m, dybde 0,4 m, ovenbredde 6m","m",700,35,100,1]
[null,null,null,"Kilde: Skybrudskonkretisering Bispebjerg, Ryparken og Dyssegård, 2014. HOFOR, Københavns Kommune og COWI."]
[]
[null,null,null,"Uddybende beskrivelse"]
[null,null,null,"En rende etableres som en svag fordybning i terrænet, der ikke forstyrrer den daglige anvendelse af arealerne. Prisen omfatter opgravning og bortskaffelse af jord ved lokal indbygning, reetablering og græssåning. Der er regnet med et sideanlæg på 1:5"]
[]
[]
[]
[null,null,null,"Grønne tage"]
[]
[null,null,null,"Tiltagsbeskrivelse"]
[null,null,null,"Grønne tage optager, fordamper og forsinker regnvandet. Derved aflastes kloakker og spildevandsanlæg for store mængder vand. Grønne tage er tunge, især når de er vandfyldte. Derfor bør bygningens konstruktion kunne holde til det tunge tag. Et grønt tag kan anlægges på både eksisterende bygninger og ved nybyggeri, dog bør taghældningen være på under 30 grader."]
[]
[null,null,null,"Antagelse om tilbageholdt vand","liter/m²/år",300]
[]
[null,null,null,"Data"]
[null,null,null,"Type","Enhed","Investeringsomkostning","Driftsomkostning","Levetid","Reinvestering"]
[null,null,null,null,null,"kr./enhed","kr./enhed/år","år","%"]
[null,null,null,"Grønne tage","m²",450,10,50,1]
[null,null,null,"Kilde: Oversalg fra Veg Tech AS"]
[]
[null,null,null,"Uddybende beskrivelse"]
[null,null,null,"Prisen er baseret på etablering af et grønt tag på en villa i størrelsen 100-200 m². Tiltagsomkostningen er ikke korrigeret for den reducerede belastning af kloaker og spildevandsanlæg, som optaget af vand på grønne tage medfører. Grønne tage forudsættes kan kunne tilbageholde 300 liter regnvand pr. år. pr. m² grønt tag.  Såfremt denne skal værdisættes skal den reducerede belastning af kloaker og spildevandsanlæg sammenholdes med vandafledningsafgiften."]
[]
[]
[]
[null,null,null,"Grønne veje"]
[]
[null,null,null,"Tiltagsbeskrivelse"]
[null,null,null,"Etablering af veje med regnbede i siderne."]
[]
[null,null,null,"Antagelser om ","m",0.5]
[]
[null,null,null,"Data"]
[null,null,null,"Type","Enhed","Investeringsomkostning","Driftsomkostning","Levetid","Reinvestering"]
[null,null,null,null,null,"kr/enhed","kr/enhed/år","år","%"]
[null,null,null,"Grønne veje med regnbede","m",10000,25,20,1]
[null,null,null,"Kilde: Skybrudskonkretisering Bispebjerg, Ryparken og Dyssegård, 2014. HOFOR, Københavns Kommune og COWI."]
[]
[null,null,null,"Uddybende beskrivelse"]
[null,null,null,"Grønne veje etableres med regnbede i siderne, som evt. indrettes i sammenhæng med parkeringsarealer."]
[]
[]
[null,null,null,"Permeable belægninger"]
[]
[null,null,null,"Tiltagsbeskrivelse"]
[null,null,null,"Ved en permeabel belægning forstås en belægning, hvor regnvandet løber ned gennem belægningen eller mellem belægningens elementer. Dette er især overflader med belægning af betonfliser med porøse fuger og belægninger med en åben porestruktur (asfalt eller andet materiale). Til permeable belægninger hører principielt også grus, græs mv."]
[]
[null,null,null,"Antagelse for antal berørte personer","antal",5.0000000000000001E-4]
[]
[null,null,null,"Data"]
[null,null,null,"Type","Enhed","Investeringsomkostning","Driftsomkostning","Levetid","Reinvestering"]
[null,null,null,null,null,"kr/enhed","kr/enhed/år","år","%"]
[null,null,null,"Græs","m²",40,2,25,1]
[null,null,null,"Græsarmeringssten","m²",500,30,25,1]
[null,null,null,"Porøs asfalt","m²",500,10,25,1]
[null,null,null,"Kilde: Permeable belægninger - med og uden membran, LAR-metodekatalog Århus Kommune 2011"]
[]
[null,null,null,"Uddybende beskrivelse"]
[null,null,null,"Regnvandet løber ned i belægningens underbygning, der er designet til at tåle dette, uden at levetiden reduceres. Vandet forsinkes i underbygningen, og afhængigt af terrænet, grundvandsstanden og forureningsmæssige forhold mv. kan regnvandet herfra nedsives, ledes til recipient eller afløbssystem."]
[]
[]
[null,null,null,"Tiltag mod vandløbsoversvømmelser og strømmende vand på terræn"]
[]
[null,null,null,"Vådområde"]
[]
[null,null,null,"Tiltagsbeskrivelse"]
[null,null,null,"Etablering af vådområde for tilbageholdelse af vandløbsvand eller udjævning af vandføringen. "]
[]
[null,null,null,"Data"]
[null,null,null,"Type","Enhed","Investeringsomkostning","Driftsomkostning","Levetid","Reinvestering"]
[null,null,null,null,null,"kr/enhed","kr/enhed/år","år","%"]
[null,null,null,"Etablering af vådområde","ha",100000,2000,50,1]
[null,null,null,"Kilde: Virkemiddelkatalog, Naturstyrelsen 2011"]
[]
[null,null,null,"Uddybende beskrivelse"]
[null,null,null,"Prisen er angivet for etablering uden betydende gravearbejder, dvs. at det eksisterende terræn anvendes. Kræver tiltaget gravearbejder, anvendes tiltaget åbent bassin."]
[]
[]
[]
[null,null,null,"Opstrøms dæmninger med regulering på vandløb"]
[]
[null,null,null,"Tiltagsbeskrivelse"]
[null,null,null,"Etablering af dæmning på tværs af vendløb eller ådal med bygværk til regulering af vandføring."]
[]
[null,null,null,"Data"]
[null,null,null,"Type","Enhed","Investeringsomkostning","Driftsomkostning","Levetid","Reinvestering"]
[null,null,null,null,null,"kr/enhed","kr/enhed/år","år","%"]
[null,null,null,"Dæmning på tværs af vandløb, ikke prissat","stk","n/a","n/a","n/a","n/a"]
[null,null,null,"Note: Husk erstatning. Ejer af landbrugsarealer, der oversvømmes, skal modtage erstatning. Skal enten direkte medregnes i tiltagets omkostning eller som sideeffekt."]
[null,null,null,"Kilde: Der anføres ingen priser."]
[]
[null,null,null,"Uddybende beskrivelse"]
[null,null,null,"Tiltaget kan ikke prissættes generelt, da der vil være store lokale forskelle."]
[]
[]
[null,null,null,"By-dæmninger"]
[]
[null,null,null,"Tiltagsbeskrivelse"]
[null,null,null,"Etablering af dæmninger i byområder med henblik på at forhindre oversvømmelser fra vandløb eller lede strømmende vand fra skybrud til mindre sårbare arealer."]
[]
[null,null,null,"Data"]
[null,null,null,"Type","Enhed","Investeringsomkostning","Driftsomkostning","Levetid","Reinvestering"]
[null,null,null,null,null,"kr/enhed","kr/enhed/år","år","%"]
[null,null,null,"Dæmning af beton i 1 meters højde","m",8000,20,50,1]
[null,null,null,"Kilde: Erfaringstal fra Lemvig, hvor der er etableret støttemur mod stormflod."]
[]
[null,null,null,"Uddybende beskrivelse"]
[null,null,null,"Dæmning udføres som støttemur af beton med fundament. "]
[]
[]
[null,null,null,"Diger langs vandløb"]
[]
[null,null,null,"Tiltagsbeskrivelse"]
[null,null,null,"Etablering af dige i form af jordvold."]
[]
[null,null,null,"Data"]
[null,null,null,"Type","Enhed","Investeringsomkostning","Driftsomkostning","Levetid","Reinvestering"]
[null,null,null,null,null,"kr/enhed","kr/enhed/år","år","%"]
[null,null,null,"Jordvold, terræn hæves ca. 1 m","m",1000,25,50,1]
[null,null,null,"Kilde: Beregning og erfaringstal, COWI"]
[]
[null,null,null,"Uddybende beskrivelse"]
[null,null,null,"Prisen kan variere betydeligt afhængig af omfang og jordbundsforhold samt evt. tilkørsel af materialer."]
[]
[]
[null,null,null,"Pumper på vandløb ifm. kontraklapper og højvandslukker"]
[]
[null,null,null,"Tiltagsbeskrivelse"]
[null,null,null,"Etablering af pumpe på vandløb i forbindelse med sluse."]
[]
[null,null,null,"Data"]
[null,null,null,"Type","Enhed","Investeringsomkostning","Driftsomkostning","Levetid","Reinvestering"]
[null,null,null,null,null,"kr/enhed","kr/enhed/år","år","%"]
[null,null,null,"Sluse og pumpe med kapacitet på 8 m³/s","stk",46000000,{"$f":"0.01*F417","v":460000},50,1]
[null,null,null,"Sluse og pumpe med kapacitet på 18 m³/s","stk",30000000,{"$f":"0.01*F418","v":300000},50,1]
[null,null,null,"Kilde: Erfaringstal fra Århus og Vejle"]
[]
[null,null,null,"Uddybende beskrivelse"]
[null,null,null,"Priserne er baseret på konkrete projekter udført eller under udførelse i Århus og Vejle. Driftsomkostninger er skønnet til 1%, men vil i praksis afhænge af hvor ofte anlægget er i funktion."]
[]
[]
[null,null,null,"Mobile dæmninger"]
[]
[null,null,null,"Tiltagsbeskrivelse"]
[null,null,null,"Mobile dæmninger indgår som et beredskabselement."]
[]
[null,null,null,"Data"]
[null,null,null,"Type","Enhed","Investeringsomkostning","Driftsomkostning","Levetid","Reinvestering"]
[null,null,null,null,null,"kr/enhed","kr/enhed/år","år","%"]
[null,null,null,"Mobil dæmning 50 cm høj","m",1400,{"$f":"0.01*F433","v":14},20,1]
[null,null,null,"Mobil dæmning 75 cm høj","m",1800,{"$f":"0.01*F434","v":18},20,1]
[null,null,null,"Mobil dæmning 100 cm høj","m",2200,{"$f":"0.01*F435","v":22},20,1]
[null,null,null,"Kilde: Prisoverslag fra danskfugtstop.dk"]
[]
[null,null,null,"Uddybende beskrivelse"]
[null,null,null,"Prisen er baseret på dæmninger af tube-typen, der fyldes med vand. Driftsomkostninger er sat til 1% om året. Disse vil afhænge af omfang af brug samt slid."]
[]
[]
[null,null,null,"Tiltag på ejendomsniveau"]
[]
[null,null,null,"Faskine (enkeltejendom)"]
[]
[null,null,null,"Tiltagsbeskrivelse"]
[null,null,null,"Etablering af faskine på enkeltejendom og frakobling af regnvand."]
[]
[null,null,null,"Data"]
[null,null,null,"Type","Enhed","Investeringsomkostning","Driftsomkostning","Levetid","Reinvestering"]
[null,null,null,null,null,"kr/enhed","kr/enhed/år","år","%"]
[null,null,null,"Faskine (høj infiltration, sand)","antal",15000,{"$f":"0.02*F452","v":300},20,1]
[null,null,null,"Faskine (mellem infiltration, silt)","antal",20000,{"$f":"0.02*F453","v":400},20,1]
[null,null,null,"Faskine (lav infiltration, ler)","antal",25000,{"$f":"0.02*F454","v":500},20,1]
[null,null,null,"Kilde: Klimamodel.dk og Fremtidens kloakeringsform i eksisterende fælleskloakerede områder, COWI april 2011"]
[]
[null,null,null,"Uddybende beskrivelse"]
[null,null,null,"Prisen er baseret på en standard-husstørrelse med 140 m² tagareal og samlet befæstet areal på 200 m². Driftomkostningerne er sat til 2% pr. år"]
[]
[]
[null,null,null,"Regnbed"]
[]
[null,null,null,"Tiltagsbeskrivelse"]
[null,null,null,"Etablering af regnbede"]
[]
[null,null,null,"Antagelse om størrelse på regnbed","m²",30]
[]
[null,null,null,"Data"]
[null,null,null,"Type","Enhed","Investeringsomkostning","Driftsomkostning","Levetid","Reinvestering"]
[null,null,null,null,null,"kr/enhed","kr/enhed/år","år","%"]
[null,null,null,"Regnbed","antal",40000,1000,20,1]
[null,null,null,"Kilde: Klimamodel.dk og Fremtidens kloakeringsform i eksisterende fælleskloakerede områder, COWI april 2011"]
[]
[null,null,null,"Uddybende beskrivelse"]
[null,null,null,"Prisen er baseret på en standard-husstørrelse med 140 m² tagareal og samlet befæstet areal på 200 m²."]
[]
[]
[null,null,null,"Pumpebrønd med tilbageløbssikring"]
[]
[null,null,null,"Tiltagsbeskrivelse"]
[null,null,null,"Etablering af pumpe, der pumper regnvandet fra ejendommen ud i kloaksystemet. Tiltaget modvirker kælderoversvømmelser samt oversvømmelser forårsaget af vand fra egen grund. Tiltaget vil have begrænset effekt mod vand, der strømmer ind over terræn."]
[]
[null,null,null,"Data"]
[null,null,null,"Type","Enhed","Investeringsomkostning","Driftsomkostning","Levetid","Reinvestering"]
[null,null,null,null,null,"kr/enhed","kr/enhed/år","år","%"]
[null,null,null,"Etablering af pumpebrønd","antal",80000,{"$f":"0.02*F486","v":1600},20,1]
[null,null,null,"Kilde: Klimamodel.dk"]
[]
[null,null,null,"Uddybende beskrivelse"]
[null,null,null,"Pumpen skal installeres i en brønd på ejendommen. Enten som ny pumpebrønd eller i eksisterende brønd. Man kan som et groft udgangspunkt regne med én pumpebrønd pr. bygning."]
[]
[]
[null,null,null,"Regnvandstank, opsamling på ejendomsniveau"]
[]
[null,null,null,"Tiltagsbeskrivelse"]
[null,null,null,"Etablering af regnvandstank vil primært have effekt ift. vandbesparelser. Effekten vil være begrænset over for skybrud."]
[]
[null,null,null,"Kapacitet","m³",5]
[]
[null,null,null,"Data"]
[null,null,null,"Type","Enhed","Investeringsomkostning","Driftsomkostning","Levetid","Reinvestering"]
[null,null,null,null,null,"kr/enhed","kr/enhed/år","år","%"]
[null,null,null,"Regnvandstank 5 m³","antal",15000,{"$f":"0.02*F503","v":300},30,1]
[null,null,null,"Kilde: www.klimamodel.dk "]
[]
[null,null,null,"Uddybende beskrivelse"]
[null,null,null,"Regnvand fra tage og overflader kan opsamles i store underjordiske regnvandstanke og bruges til f.eks. havevanding, tøjvask, WC-skyl og bilvask mv. "]
[]
[]
[]
[null,null,null,"Højvandslukke"]
[]
[null,null,null,"Tiltagsbeskrivelse"]
[null,null,null,"Højvandslukke forhindrer, at kloakvandet fra kloakken ude i vejen kan blive presset op gennem afløb i kælderen, når det regner, og det offentlige kloaknet ikke har kapacitet til at lede vandet hurtigt nok væk. På den måde kan der ikke komme noget ind, men der kan så heller ikke komme noget ud under skybrud. Anbefales ikke til gamle, skrøbelige ledninger."]
[]
[null,null,null,"Data"]
[null,null,null,"Type","Enhed","Investeringsomkostning","Driftsomkostning","Levetid","Reinvestering"]
[null,null,null,null,null,"kr/enhed","kr/enhed/år","år","%"]
[null,null,null,"Højvandslukke","antal",10000,100,20,1]
[null,null,null,"Kilde: Klimamodel.dk "]
[]
[null,null,null,"Uddybende beskrivelse"]
[null,null,null,"Der skal installeres et højvandslukke i alle afløb (i visse tilfælde kan flere gulvafløb beskyttes med ét højvandslukke). Derfor er det nødvendigt at kende antallet af kælderafløb i ejendommen, for at vide hvor mange højvandslukker der skal installeres. "]
[]
[]
[]
[null,null,null,"Opsamling af data til videre beregninger - denne skal du ikke bruge"]
[]
[null,null,null,"Opsummeringstabel"]
[null,null,null,null,null,"Tiltagsomkostninger"]
[null,null,null,null,null,"Investerings-omkostning",{"$f":"G55","v":"Driftsomkostning"},"Levetid","Reinvestering"]
[null,null,null,null,null,{"$f":"F56","v":"kr/enhed"},"kr/enhed/år","år","%"]
[null,null,null,{"$f":"D10","v":"Transportsystemer"}]
[null,null,null,{"$f":"D12","v":"Overordnet renovering af kloaksystem - separering"}]
[null,null,null,{"$f":"D20","v":"Omlægning af fællessystem til separatsystem, Villa"},"ha",2650000,7100,75,1]
[null,null,null,"Omlægning af fællessystem til separatsystem, Bymidte","ha",4580000,9000,75,1]
[null,null,null,"Omlægning af fællessystem til separatsystem, Erhverv","ha",1380000,8200,75,1]
[null,null,null,{"$f":"D30","v":"Overordnet renovering af kloaksystem - opdimensionering"}]
[null,null,null,{"$f":"D38","v":"Omlægning af fællessystem til separatsystem, Villa"},"ha",1800000,3700,75,1]
[null,null,null,"Omlægning af fællessystem til separatsystem, Bymidte","ha",3980000,4700,75,1]
[null,null,null,"Omlægning af fællessystem til separatsystem, Erhverv","ha",1840000,4300,75,1]
[null,null,null,{"$f":"D49","v":"Etablering af rør"}]
[null,null,null,{"$f":"D57","v":"Gravitationsledning Ø500 mm"},"m",1700,30,75,1]
[null,null,null,"Gravitationsledning Ø600 mm","m",2000,30,75,1]
[null,null,null,"Gravitationsledning Ø700 mm","m",2500,30,75,1]
[null,null,null,"Gravitationsledning Ø800 mm","m",3000,30,75,1]
[null,null,null,"Gravitationsledning Ø900 mm","m",3500,35,75,1]
[null,null,null,"Gravitationsledning Ø1000 mm","m",4000,35,75,1]
[null,null,null,"Gravitationsledning Ø1200 mm","m",5000,35,75,1]
[null,null,null,"Gravitationsledning Ø1600 mm","m",7500,40,75,1]
[null,null,null,{"$f":"D71","v":"Tunnel"}]
[null,null,null,{"$f":"D79","v":"Skybrudstunnel Ø2500 mm"},"km",50000000,60000,75,1]
[null,null,null,"Skybrudstunnel Ø3000 mm","km",80000000,60000,75,1]
[null,null,null,{"$f":"D88","v":"Skybrudsvej"}]
[null,null,null,{"$f":"D98","v":"Skybrudsvej "},"km",10000000,10000,40,1]
[null,null,null,"Grønne veje med regnbede","m",10000,25,20,1]
[null,null,null,{"$f":"D107","v":"Vandløb"}]
[null,null,null,{"$f":"D117","v":"Vandløb, bundbredde 0,5 m, dybde 1 m"},"km",800000,900,100,1]
[null,null,null,"Vandløb, bundbredde 0,5 m, dybde 2 m","km",1000000,1700,100,1]
[null,null,null,"Vandløb, bundbredde 1 m, dybde 1 m","km",1000000,1000,100,1]
[null,null,null,"Vandløb, bundbredde 1 m, dybde 2 m","km",1200000,1800,100,1]
[null,null,null,{"$f":"D128","v":"Rende"}]
[null,null,null,{"$f":"D140","v":"Rende, bundbredde 1 m, dybde 0,2 m, ovenbredde 3m"},"m",500,25,100,1]
[null,null,null,"Rende, bundbredde 1 m, dybde 0,4 m, ovenbredde 5m","m",550,30,100,1]
[null,null,null,"Rende, bundbredde 2 m, dybde 0,4 m, ovenbredde 6m","m",700,35,100,1]
[null,null,null,{"$f":"D150","v":"Magasinering og forsinkelse"}]
[null,null,null,{"$f":"D152","v":"Lukket bassin"}]
[null,null,null,{"$f":"D160","v":"Lukket bassin uden rensning, <1000 m³"},"m³",8000,40,50,1]
[null,null,null,"Lukket bassin med rensning 500-1000 m³","m³",9000,40,75,1]
[null,null,null,"Lukket bassin med rensning 1000-3000 m³","m³",8000,40,75,1]
[null,null,null,"Lukket bassin med rensning 5000-10000 m³","m³",6000,40,75,1]
[null,null,null,"Lukket bassin med rensning >10.000 m³","m³",4000,40,75,1]
[null,null,null,{"$f":"D171","v":"Åbent bassin, beton"}]
[null,null,null,{"$f":"D179","v":"Åbent bassin, beton"},"m³",10000,40,75,1]
[null,null,null,{"$f":"D186","v":"Åbent bassin, grønt"}]
[null,null,null,{"$f":"D194","v":"Jordbassin Klasse B"},"m³",2000,25,50,0.5]
[null,null,null,"Jordbassin Klasse A","m³",950,25,50,0.5]
[null,null,null,{"$f":"D202","v":"Forsinkelsesvej"}]
[null,null,null,{"$f":"D212","v":"Stor forsinkelsesvej >5000 ÅDT"},"m",20000,25,50,1]
[null,null,null,"Lille forsinkelsesvej <5000 ÅDT","m",10000,25,50,1]
[null,null,null,{"$f":"D220","v":"Forsinkelsesplads"}]
[null,null,null,{"$f":"D228","v":"Forsinkelsesplads"},"m³",600,25,50,1]
[null,null,null,"Afkobling"]
[null,null,null,{"$f":"D237","v":"Faskine (flere ejendomme)"}]
[null,null,null,{"$f":"D245","v":"Faskine"},"Antal",20000,1000,25,1]
[null,null,null,{"$f":"D252","v":"Regnbed"}]
[null,null,null,{"$f":"D260","v":"Regnbed på vejareal i 1 meters bredde"},"m² ",10000,25,25,1]
[null,null,null,{"$f":"D269","v":"Trug/render"}]
[null,null,null,{"$f":"D281","v":"Rende, bundbredde 1 m, dybde 0,2 m, ovenbredde 3m"},"m",500,25,100,1]
[null,null,null,"Rende, bundbredde 1 m, dybde 0,4 m, ovenbredde 5m","m",550,30,100,1]
[null,null,null,"Rende, bundbredde 2 m, dybde 0,4 m, ovenbredde 6m","m",700,35,100,1]
[null,null,null,{"$f":"D291","v":"Grønne tage"}]
[null,null,null,{"$f":"D301","v":"Grønne tage"},"m²",450,10,50,1]
[null,null,null,{"$f":"D309","v":"Grønne veje"}]
[null,null,null,{"$f":"D319","v":"Grønne veje med regnbede"},"m",10000,25,20,1]
[null,null,null,{"$f":"D326","v":"Permeable belægninger"}]
[null,null,null,{"$f":"D336","v":"Græs"},"m²",40,2,25,1]
[null,null,null,{"$f":"D345","v":"Tiltag mod vandløbsoversvømmelser og strømmende vand på terræn"}]
[null,null,null,{"$f":"D347","v":"Vådområde"}]
[null,null,null,{"$f":"D355","v":"Etablering af vådområde"},"ha",100000,2000,50,1]
[null,null,null,{"$f":"D363","v":"Opstrøms dæmninger med regulering på vandløb"}]
[null,null,null,{"$f":"D371","v":"Dæmning på tværs af vandløb, ikke prissat"},"stk","n/a","n/a","n/a","n/a"]
[null,null,null,{"$f":"D379","v":"By-dæmninger"}]
[null,null,null,{"$f":"D387","v":"Dæmning af beton i 1 meters højde"},"m",8000,20,50,1]
[null,null,null,{"$f":"D394","v":"Diger langs vandløb"}]
[null,null,null,{"$f":"D402","v":"Jordvold, terræn hæves ca. 1 m"},"m",1000,25,50,1]
[null,null,null,{"$f":"D409","v":"Pumper på vandløb ifm. kontraklapper og højvandslukker"}]
[null,null,null,{"$f":"D417","v":"Sluse og pumpe med kapacitet på 8 m³/s"},"stk",46000000,460000,50,1]
[null,null,null,"Sluse og pumpe med kapacitet på 18 m³/s","stk",30000000,300000,50,1]
[null,null,null,{"$f":"D425","v":"Mobile dæmninger"}]
[null,null,null,{"$f":"D433","v":"Mobil dæmning 50 cm høj"},"m",1400,14,20,1]
[null,null,null,"Mobil dæmning 75 cm høj","m",1800,18,20,1]
[null,null,null,"Mobil dæmning 100 cm høj","m",2200,22,20,1]
[null,null,null,{"$f":"D442","v":"Tiltag på ejendomsniveau"}]
[null,null,null,{"$f":"D444","v":"Faskine (enkeltejendom)"}]
[null,null,null,{"$f":"D452","v":"Faskine (høj infiltration, sand)"},"antal",15000,300,20,1]
[null,null,null,"Faskine (mellem infiltration, silt)","antal",20000,400,20,1]
[null,null,null,"Faskine (lav infiltration, ler)","antal",25000,500,20,1]
[null,null,null,{"$f":"D461","v":"Regnbed"}]
[null,null,null,{"$f":"D471","v":"Regnbed"},"antal",40000,1000,20,1]
[null,null,null,{"$f":"D478","v":"Pumpebrønd med tilbageløbssikring"}]
[null,null,null,{"$f":"D486","v":"Etablering af pumpebrønd"},"antal",80000,1600,20,1]
[null,null,null,{"$f":"D493","v":"Regnvandstank, opsamling på ejendomsniveau"}]
[null,null,null,{"$f":"D503","v":"Regnvandstank 5 m³"},"antal",15000,300,30,1]
[null,null,null,{"$f":"D511","v":"Højvandslukke"}]
[null,null,null,{"$f":"D519","v":"Højvandslukke"},{"$f":"E519","v":"antal"},{"$f":"F519","v":10000},100,20,1]
[null,null,null,"Kilder: Se underafsnit ovenfor for dokumentation"]

{"sheet":"Forudsætninger","index":11,"n_rows":93,"n_cols":110,"rows_kept":93,"cut":false,"hidden":true,"merged":[[13,3,13,5],[19,3,19,5],[62,3,62,8],[3,3,3,17]]}
[null,null,null,{"$f":"MID(CELL(\"filename\",D1),1+FIND(\"]\",CELL(\"filename\",D1)),99)","v":"Forudsætninger"}]
[]
[null,null,null,"Brugervejledning"]
[null,null,null,"I denne fane er de grundlæggende forudsætninger for den samfundsøkonomiske analyse listet. De generelle forudsætninger omfatter diskonteringsrenterne, prisår og startåret. Derudover er nettoprisindekset vist og forudsætningerne for beregning af regnintensiteten og fremskrivningen af denne med klimafaktorerne.\n\nDu har mulighed for selv at ændre forudsætningerne, hvis du har andre data."]
[]
[]
[null,null,null,"Generelle forudsætninger"]
[]
[null,null,null,"Diskonteringsrenter"]
[null,null,null,"Fra år","Til år","Rente"]
[null,null,null,0,35,0.04]
[null,null,null,{"$f":"E11+1","v":36},70,0.03]
[null,null,null,{"$f":"E12+1","v":71},100,0.02]
[null,null,null,"Kilde: Vejledning i udarbejdelse af samfundsøkonomiske konsekvensvurderinger (Finansministeriet)"]
[]
[null,null,null,"Prisår",null,{"$f":"YEAR(TODAY())","v":2017},null,"Gendan standardindstilling for år (prisår, første år i modellen og år for nettonutidsværdi)"]
[null,null,null,"Første år i modellen",null,2017]
[null,null,null,"År for nettonutidsværdi",null,2017]
[null,null,null,"Nettoafgiftsfaktor",null,0]
[null,null,null,"Kilde: Vejledning i udarbejdelse af samfundsøkonomiske konsekvensvurderinger (Finansministeriet)"]
[]
[null,null,null,"Diskontering"]
[null,null,null,"Årstal",{"$f":"StartAar","v":2017},{"$f":"E23+1","v":2018},{"$f":"F23+1","v":2019},2020,2021,2022,2023,2024,2025,2026,2027,2028,2029,2030,2031,2032,2033,{"$f":"U23+1","v":2034},2035,2036,2037,2038,2039,2040,2041,2042,2043,2044,2045,2046,2047,2048,2049,2050,2051,2052,2053,2054,2055,2056,2057,2058,2059,2060,2061,2062,2063,2064,2065,2066,2067,2068,2069,2070,2071,2072,2073,2074,2075,2076,2077,2078,2079,2080,2081,2082,2083,2084,2085,2086,2087,2088,2089,2090,2091,2092,2093,2094,2095,2096,2097,{"$f":"CG23+1","v":2098},2099,2100,2101,2102,2103,2104,2105,2106,2107,2108,2109,2110,2111,2112,2113,2114,2115,2116,2117]
[null,null,null,"År",{"$f":"IF(E23=$F$18,0,IF(E23<$F$18,F24-1,D24+1))","v":0},{"$f":"IF(F23=$F$18,0,IF(F23<$F$18,G24-1,E24+1))","v":1},2,3,4,5,6,7,8,9,10,11,12,13,14,15,16,17,18,19,20,21,22,23,24,25,26,27,28,29,30,31,32,{"$f":"IF(AL23=$F$18,0,IF(AL23<$F$18,AM24-1,AK24+1))","v":33},34,35,36,37,38,39,40,41,42,43,44,45,46,47,48,49,50,51,52,53,54,55,56,57,58,59,60,61,62,63,64,{"$f":"IF(BR23=$F$18,0,IF(BR23<$F$18,BS24-1,BQ24+1))","v":65},66,67,68,69,70,71,72,73,74,75,76,77,78,79,80,81,82,83,84,85,86,87,88,89,90,91,92,93,94,95,96,{"$f":"IF(CX23=$F$18,0,IF(CX23<$F$18,CY24-1,CW24+1))","v":97},{"$f":"IF(CY23=$F$18,0,IF(CY23<$F$18,CZ24-1,CX24+1))","v":98},{"$f":"IF(CZ23=$F$18,0,IF(CZ23<$F$18,DA24-1,CY24+1))","v":99},{"$f":"IF(DA23=$F$18,0,IF(DA23<$F$18,DB24-1,CZ24+1))","v":100}]
[null,null,null,"Rente",{"$f":"IF(E$24<=$E$11,$F$11,IF(E$24<=$E$12,$F$12,$F$13))","v":0.04},{"$f":"IF(F$24<=$E$11,$F$11,IF(F$24<=$E$12,$F$12,$F$13))","v":0.04},0.04,0.04,0.04,0.04,0.04,0.04,0.04,0.04,0.04,0.04,0.04,0.04,0.04,0.04,0.04,0.04,0.04,0.04,0.04,0.04,0.04,0.04,0.04,0.04,0.04,0.04,0.04,0.04,0.04,0.04,{"$f":"IF(AK$24<=$E$11,$F$11,IF(AK$24<=$E$12,$F$12,$F$13))","v":0.04},0.04,0.04,0.04,0.03,0.03,0.03,0.03,0.03,0.03,0.03,0.03,0.03,0.03,0.03,0.03,0.03,0.03,0.03,0.03,0.03,0.03,0.03,0.03,0.03,0.03,0.03,0.03,0.03,0.03,0.03,0.03,{"$f":"IF(BQ$24<=$E$11,$F$11,IF(BQ$24<=$E$12,$F$12,$F$13))","v":0.03},0.03,0.03,0.03,0.03,0.03,0.03,0.02,0.02,0.02,0.02,0.02,0.02,0.02,0.02,0.02,0.02,0.02,0.02,0.02,0.02,0.02,0.02,0.02,0.02,0.02,0.02,0.02,0.02,0.02,0.02,0.02,0.02,0.02,0.02,0.02,0.02]
[null,null,null,"Faktor",{"$f":"IF(E24=0,1,IF(E24<0,F26*(1+E25),D26/(1+E25)))","v":1},0.96153846153846145,0.92455621301775137,0.88899635867091475,0.85480419102972571,0.82192710675935166,0.79031452573014582,0.75991781320206331,0.73069020500198389,0.70258673557883067,0.67556416882579873,0.64958093156326802,0.62459704958006534,0.60057408613467822,0.57747508282180593,0.55526450271327488,0.53390817568584126,0.51337324585177047,0.49362812101131776,0.47464242404934398,0.45638694620129228,0.4388336021166272,0.42195538665060306,0.40572633331788754,0.39012147434412264,0.37511680225396404,0.3606892329365039,0.34681657013125372,0.33347747128005162,0.32065141469235731,0.3083186679734205,0.29646025766675049,{"$f":"IF(AK24=0,1,IF(AK24<0,AL26*(1+AK25),AJ26/(1+AK25)))","v":0.28505794006418317},0.27409417313863765,0.26355208955638237,0.25341547072729076,0.2460344375993114,0.23886838601874893,0.23191105438713489,0.22515636348265522,0.21859841114820894,0.21223146713418342,0.20604996809144022,0.20004851271013613,0.19422185700013217,0.18856490970886619,0.18307272787268561,0.17774051249775302,0.1725636043667505,0.16753747996771892,0.16265774754147469,0.15792014324415019,0.15332052742150504,0.14885488099175245,0.14451930193374024,0.14031000187741771,0.13622330279360942,0.1322556337802033,0.12840352794194496,0.1246636193611116,0.12103264015641903,0.11750741762759129,0.11408487148309833,0.11076201114863915,{"$f":"IF(BQ24=0,1,IF(BQ24<0,BR26*(1+BQ25),BP26/(1+BQ25)))","v":0.10753593315401859},0.10440381859613455,0.10136293067585879,9.8410612306659012E-2,9.5544283792872831E-2,9.2761440575604689E-2,9.0059651044276393E-2,8.8293775533604305E-2,8.6562525032945398E-2,8.4865220620534698E-2,8.320119668679872E-2,8.1569800673332082E-2,7.9970392816992239E-2,7.8402345899012002E-2,7.6865044999031379E-2,7.535788725395233E-2,7.3880281621521895E-2,7.2431648648550881E-2,7.1011420243677334E-2,6.9619039454585627E-2,6.8253960249593751E-2,6.6915647303523285E-2,6.5603575787767932E-2,6.4317231164478364E-2,6.3056108984782713E-2,6.1819714690963444E-2,6.060756342251318E-2,5.9419179825993311E-2,5.8254097868620895E-2,5.7111860655510681E-2,5.5992020250500665E-2,5.4894137500490846E-2,{"$f":"IF(CW24=0,1,IF(CW24<0,CX26*(1+CW25),CV26/(1+CW25)))","v":5.3817781863226319E-2},5.2762531238457172E-2,5.1727971802408991E-2,5.0713697845499013E-2,4.9719311613234327E-2]
[null,null,null,null,1,1,1,1,1,1,1,1,1,1,1,1,1,1,1,1,1,1,1,1,1,1,1,1,1,1,1,1,1,1,1,1,1,1,1,1,1,1,1,1,1,1,1,1,1,1,1,1,1,1,1,1,1,1,1,1,1,1,1,1,1,1,1,1,1,1,1,1,1,1,1,1,1,1,1,1,1,1,1,1,1,1,1,1,1,1,1,1,1,1,1,1,1,1,1,1,1,1,1,1,1]
[null,null,null,"Kapitaliseringsfaktor",null,{"$f":"SUMPRODUCT(E26:DA26,E27:DA27)","v":27.126824192803642}]
[]
[null,null,null,"Nettoprisindeks"]
[]
[null,null,null,"Udviklingen i nettoprisindekset"]
[null,null,null,"År",null,null,null,null,null,2005,2006,2007,2008,2009,2010,2011,2012,2013,2014,2015,2016,2017,2018,2019,2020,2021,2022,2023,2024,2025,2026,2027,2028,2029,2030,2031,2032,2033,2034,2035,2036,2037,2038,2039,2040,2041,2042,2043,2044,2045,2046,2047,2048,2049,2050,2051,2052,2053,2054,2055,2056,2057,2058,2059,2060,2061,2062,2063,2064,2065,2066,2067,2068,2069,2070,2071,2072,2073,2074,2075,2076,2077,2078,2079,2080,2081,2082,2083,2084,2085,2086,2087,2088,2089,2090,2091,2092,2093,2094,2095,2096,2097,2098,2099,2100]
[null,null,null,"Årlig ændring",null,null,null,null,null,1.9834558823529358E-2,2.0431154130391649E-2,1.9138882755575182E-2,3.7402939545202463E-2,2.0541651351622336E-2,1.9849877626527679E-2,2.574804160780797E-2,1.8521126760563389E-2,8.7656625719267911E-3,7.6300000000026902E-3,5.9600000000001874E-3,1.600999999999142E-2,1.9096533070386057E-2,2.1985274972301738E-2,2.0912665869922353E-2,2.1543092637325012E-2,2.2668551528864711E-2,1.9516530924956754E-2,1.9602640435524954E-2,1.9372610121564104E-2,1.8637869624671399E-2,1.8717211346192864E-2,1.8751210999445433E-2,1.8870620312972264E-2,1.8851458087763451E-2,1.8669678904590148E-2,1.9483727875629242E-2,1.9701516029849042E-2,1.9623154892383754E-2,1.9412312480657556E-2,1.9016850516942574E-2,1.8982432561455598E-2,1.8728879100148754E-2,1.8544475872923627E-2,1.8387707424434074E-2,1.8052511470330712E-2,1.752001944226933E-2,1.7525327107997146E-2,1.7595566630731474E-2,1.7578583901072919E-2,1.7484484057373795E-2,1.7670501881374312E-2,1.779522340125772E-2,1.7824409332531044E-2,1.7892681440035529E-2,1.7801960590128063E-2,1.7990730047250825E-2,1.805848283277256E-2,1.8061516802210242E-2,1.809241761072955E-2,1.8079095614971674E-2,1.8141016374509711E-2,1.8179079342006021E-2,1.8198271815463851E-2,1.8230108515063348E-2,1.8173101169552064E-2,1.8258518534982615E-2,1.8306321774822276E-2,1.8312365066519121E-2,1.833633662462586E-2,1.8274604267938255E-2,1.8327578603024364E-2,1.8363684067424169E-2,1.8356209133127077E-2,1.8368640456744023E-2,1.8284316730141636E-2,1.8340645848524906E-2,1.8383301165721067E-2,1.8361729979248453E-2,1.8375945527071558E-2,1.8308517637219746E-2,1.8353138770534017E-2,1.8392464432152922E-2,1.8380430595506425E-2,1.8395230840961174E-2,1.8317893233961824E-2,1.8370307014488274E-2,1.8421124619999896E-2,1.8400466963565787E-2,1.8410794104803507E-2,1.8340991302077558E-2,1.8377687783391217E-2,1.8417954748247256E-2,1.8398098702468113E-2,1.8410526811962091E-2,1.8345852597504653E-2,{"$f":"CQ34","v":1.8345852597504653E-2},{"$f":"CR34","v":1.8345852597504653E-2},1.8345852597504653E-2,1.8345852597504653E-2,1.8345852597504653E-2,1.8345852597504653E-2,1.8345852597504653E-2,1.8345852597504653E-2,1.8345852597504653E-2,1.8345852597504653E-2]
[null,null,null,"Prisindeks (basis=2014)",null,null,null,null,null,{"$f":"K35/(1+K34)","v":0.83862217973786091},{"$f":"L35/(1+L34)","v":0.85575619874925013},{"$f":"M35/(1+M34)","v":0.87213441630446875},0.90475480715279522,0.92333996496003223,0.94166815027217121,0.96591426098612665,{"$f":"R35/(1+R34)","v":0.98380408145368659},{"$f":"S35/(1+S34)","v":0.992427776068594},1,{"$f":"S35*(1+T34)","v":1.0059600000000002},{"$f":"T35*(1+U34)","v":1.0220654195999916},{"$f":"U35*(1+V34)","v":1.041583325685481},1.0644828215072408,1.086743995077694,1.1101558216367096,1.1353214460845504,1.1574789821968261,1.1801686264965079,1.2030315731753265,1.2254535187905315,{"$f":"AD35*(1+AE34)","v":1.2483905912966697},1.271799426683796,1.2957990707790017,1.3202267726519548,1.3448749825786102,1.3710781607659135,1.398090479128419,1.4255254251539229,1.453198170156133,1.4808334225294866,1.5089432431074021,1.537204058676547,1.5657107022544345,1.5945005325587942,1.6232852717122603,1.6517252612330087,1.6806722867286592,1.7102446679342171,1.7403083473208614,1.7707367408745076,1.8020265477855493,1.8340940127783902,1.8667856552164968,1.9001874562621135,1.9340145184723474,1.9688088515816471,2.0043625524289448,2.040564380347361,2.077483123278185,2.1150421393024215,2.1534111533842846,2.1925581855976182,{"$f":"BJ35*(1+BK34)","v":2.232458955430344},2.2731569244432643,2.3144672352054396,2.3567259781180483,2.3998689622085601,2.4438162387563316,2.4886268759588948,2.5341055472875991,2.5805495658938726,2.6279379628422763,2.6761769416770931,2.7253346737173882,2.7751655560872743,2.8260638847224957,2.878016268228917,2.9308616258220206,2.9847189794055105,3.0393647594821007,3.0951466426871463,3.1520740172250674,3.2100104949305721,3.2690593789867282,3.3289416596664885,3.3900953399878819,3.4525447087194796,3.5160731435725063,3.5808068422762491,3.6464823894248575,3.7134963042853419,3.7818913111754529,3.8514709208004656,3.9223785294533551,{"$f":"CP35*(1+CQ34)","v":3.9943379077863232},4.0676174422671965,4.142241352286069,4.2182343015583976,4.2956214062765259,4.3744282434107609,4.4546808591627363,4.5364057775738615,4.6196300092916998,4.7043810604971741,4.7906869419955482]
[null,null,null,{"$f":"\"Prisindeks (basis =\"&PrisAar&\")\"","v":"Prisindeks (basis =2017)"},null,null,null,null,null,{"$f":"IF(J33=PrisAar,1,IF(J33>PrisAar,I36*(1+J34),K36/(1+K34)))","v":0.80514170979643107},{"$f":"IF(K33=PrisAar,1,IF(K33>PrisAar,J36*(1+K34),L36/(1+L34)))","v":0.82159168416608896},0.83731603108229935,0.86863411197309948,0.88647729105337691,0.90407375679948221,0.9273518855060825,0.94452748732918812,0.95280689657302564,0.96007681319388039,0.96579887100051609,0.98126131092522606,1,1.0219852749723017,1.0433577115517783,1.0658348633856056,1.0899957959075226,1.1112687325664246,1.1330525339581656,1.1550027189457874,1.17652950903764,1.1985508605133299,1.2210251405923822,1.2440666424130946,1.2675191125809298,1.2911832874182467,1.3163403512278642,1.342274251758317,1.368613907308629,1.3951818681426778,1.4217138331730956,1.4487014201329924,{"$f":"IF(AP33=PrisAar,1,IF(AP33>PrisAar,AO36*(1+AP34),AQ36/(1+AQ34)))","v":1.475833973882877},1.5032025414039889,1.5308429899349911,1.558478550570068,1.5857831250764154,1.6135744930657214,1.641966250572108,1.6708296920705199,1.7000432871841136,1.7300839052887182,1.7608711348862514,1.7922576227763023,1.824325917479114,1.8568024955656264,1.8902077280144092,1.9243420118211314,1.9590985474008378,1.9945433764609874,2.0306029168722342,2.0674401176373407,2.1050242755707163,2.143332079515702,2.1824052559090896,2.2220663274176875,2.2626379666428043,2.304058545320097,2.3462513065366317,2.3892729602992557,2.4329359781368098,2.4775258035122381,2.5230223046368279,2.5693354297082855,{"$f":"IF(BV33=PrisAar,1,IF(BV33>PrisAar,BU36*(1+BV34),BW36/(1+BW34)))","v":2.6165306284293708},2.6643721031736898,2.7132384083266881,2.763116687121359,2.8138522896314369,2.8655594860269296,2.9180236324173561,2.9715785250788094,3.0262331774086708,3.08185664629185,3.1385481107191389,3.1960396999209446,3.2547519304389851,3.3147081213567868,3.3757002986376756,3.4378496217954178,3.5009031918066182,3.5652416976255181,3.630906157878949,3.6977079277510052,3.7657846786976701,3.834871209326999,3.9052251912637264,3.9768698769827124,4.0498289455452934,4.1241265104253753,4.1997871274791008,4.2768358030607301,4.3552980022874124,4.4351996574555841,4.5165671766117672,4.5994274522806142]
[null,null,null,"Kilde:  Transportøkonomiske enhedspriser 1_6, DTU Transport 2016 (Finansministeriet, ADAM-fremskrivning fra Danmarks Konvergensprogram 2015, marts 2015, jf. bilagstabel 1b)"]
[]
[]
[null,null,null,"Hændelsessandsynlighed"]
[]
[null,null,null,"Sandsynlighed for overskridelse"]
[null,null,null,"Hændelse","%"]
[null,null,null,2,{"$f":"1/D44-SUM(E45:$E$49)","v":0.29999999999999993}]
[null,null,null,5,{"$f":"1/D45-SUM(E46:$E$49)","v":0.10000000000000002}]
[null,null,null,10,{"$f":"1/D46-SUM(E47:$E$49)","v":0.05}]
[null,null,null,20,{"$f":"1/D47-SUM(E48:$E$49)","v":3.0000000000000002E-2}]
[null,null,null,50,{"$f":"1/D48-SUM(E49:$E$49)","v":0.01}]
[null,null,null,100,{"$f":"1/D49","v":0.01}]
[]
[]
[null,null,null,"Forudsætninger for korrektionsfaktor over tid"]
[]
[]
[null,null,null,"Regnintensitet"]
[null,null,null,"Hændelse","Intensitet μm/s"]
[null,null,null,2,6.18]
[null,null,null,5,7.9954363483528734]
[null,null,null,10,9.5819201851068811]
[null,null,null,20,11.386454247209736]
[null,null,null,50,14.168400276957799]
[null,null,null,100,16.626320488327377]
[null,null,null,"Note: de indtastede regnmængder er baseret på en årsmiddelnedbør på 665 mm (N6220681 E571099), en sikkerhedsfaktor på 1,4 og en varighed på 60 min."]
[null,null,null,"Kilde: DMI (jf Vejledning i klimatilpasningsplaner og klimalokalplaner .s. 31.)"]
[]
[null,null,null,"Klimafaktorer"]
[null,null,null,null,2015,2115]
[null,null,null,"2 års",1,1.2]
[null,null,null,"5 års",1,1.25]
[null,null,null,"10 års ",1,1.3]
[null,null,null,"20 års",1,1.33]
[null,null,null,"50 års",1,1.37]
[null,null,null,"100 års",1,1.4]
[null,null,null,"Kilde: Se DMI (jf. Vejledning i klimatilpasningsplaner og klimalokalplaner s. 31.) samt IDA Spildevandskomitéen (jf. Opdaterede klimafaktorer og dimensionsgivende regnintentsiteter, Skrift nr.30, 2014)"]
[null,null,null,"Vær opmærksom på at klimafaktorerne anbefalet af henholdsvis DMI og Spildevandskomitéen i nogle tilfælde kan variere."]
[]
[null,null,null,"Interpolerede klimafaktorer"]
[null,null,null,"Hændelse",2010,{"$f":"E78+1","v":2011},2012,2013,2014,2015,{"$f":"J78+1","v":2016},{"$f":"K78+1","v":2017},2018,2019,2020,2021,2022,2023,2024,2025,2026,2027,2028,2029,2030,2031,2032,2033,2034,2035,2036,2037,2038,2039,2040,2041,2042,2043,2044,2045,2046,2047,2048,2049,2050,2051,2052,2053,2054,2055,2056,2057,2058,2059,2060,2061,2062,2063,2064,2065,2066,2067,2068,2069,2070,2071,2072,2073,2074,2075,2076,2077,2078,2079,2080,{"$f":"BW78+1","v":2081},2082,2083,2084,2085,2086,2087,2088,2089,2090,2091,2092,2093,2094,2095,2096,2097,2098,2099,2100,2101,2102,2103,2104,2105,2106,2107,2108,2109,2110,2111,2112,2113,2114,2115]
[null,null,null,2,{"$f":"$E68+($F68-$E68)/($F$67-$E$67)*(E$78-$E$67)","v":0.99},{"$f":"$E68+($F68-$E68)/($F$67-$E$67)*(F$78-$E$67)","v":0.99199999999999999},0.99399999999999999,0.996,0.998,1,1.002,1.004,1.006,1.008,1.01,1.012,1.014,1.016,1.018,1.02,1.022,1.024,1.026,1.028,1.03,1.032,1.034,1.036,1.038,1.04,1.042,1.044,1.046,1.048,1.05,1.052,1.054,1.056,1.0580000000000001,1.06,1.0620000000000001,1.0640000000000001,1.0660000000000001,1.0680000000000001,1.07,1.0720000000000001,1.0740000000000001,1.0760000000000001,1.0780000000000001,1.08,1.0820000000000001,1.0840000000000001,1.0860000000000001,1.0880000000000001,1.0900000000000001,1.0920000000000001,1.0940000000000001,1.0960000000000001,1.0979999999999999,1.1000000000000001,1.1019999999999999,1.1040000000000001,1.1059999999999999,1.1080000000000001,1.1099999999999999,1.1119999999999999,1.1139999999999999,1.1159999999999999,1.1179999999999999,{"$f":"$E68+($F68-$E68)/($F$67-$E$67)*(BR$78-$E$67)","v":1.1199999999999999},1.1219999999999999,1.1239999999999999,1.1259999999999999,1.1279999999999999,1.1299999999999999,1.1319999999999999,1.1339999999999999,1.1359999999999999,1.1379999999999999,1.1399999999999999,1.1419999999999999,1.1439999999999999,1.1459999999999999,1.1479999999999999,1.1499999999999999,1.1519999999999999,1.1539999999999999,1.1559999999999999,1.1579999999999999,1.1599999999999999,1.1619999999999999,1.1639999999999999,1.1659999999999999,1.1679999999999999,1.17,1.1719999999999999,1.1739999999999999,1.1759999999999999,1.1779999999999999,1.18,1.1819999999999999,1.1839999999999999,1.1859999999999999,1.1879999999999999,1.19,1.1919999999999999,1.194,1.196,1.198,1.2]
[null,null,null,5,0.98750000000000004,{"$f":"$E69+($F69-$E69)/($F$67-$E$67)*(F$78-$E$67)","v":0.99},0.99250000000000005,0.995,0.99750000000000005,1,1.0024999999999999,1.0049999999999999,1.0075000000000001,1.01,1.0125,1.0149999999999999,1.0175000000000001,1.02,1.0225,1.0249999999999999,1.0275000000000001,1.03,1.0325,1.0349999999999999,1.0375000000000001,1.04,1.0425,1.0449999999999999,1.0475000000000001,1.05,1.0525,1.0549999999999999,1.0575000000000001,1.06,1.0625,1.0649999999999999,1.0674999999999999,{"$f":"$E69+($F69-$E69)/($F$67-$E$67)*(AL$78-$E$67)","v":1.07},1.0725,1.075,1.0774999999999999,1.08,1.0825,1.085,1.0874999999999999,1.0900000000000001,1.0925,1.095,1.0974999999999999,1.1000000000000001,1.1025,1.105,1.1074999999999999,1.1100000000000001,1.1125,1.115,1.1174999999999999,1.1200000000000001,1.1225000000000001,1.125,1.1274999999999999,1.1299999999999999,1.1325000000000001,1.135,1.1375,1.1400000000000001,1.1425000000000001,1.145,1.1475,{"$f":"$E69+($F69-$E69)/($F$67-$E$67)*(BR$78-$E$67)","v":1.1499999999999999},1.1525000000000001,1.155,1.1575,1.1599999999999999,1.1625000000000001,1.165,1.1675,1.17,1.1725000000000001,1.175,1.1775,1.18,1.1825000000000001,1.1850000000000001,1.1875,1.19,1.1924999999999999,1.1950000000000001,1.1975,1.2,1.2025000000000001,1.2050000000000001,1.2075,1.21,1.2124999999999999,1.2150000000000001,1.2175,1.22,1.2224999999999999,1.2250000000000001,1.2275,{"$f":"$E69+($F69-$E69)/($F$67-$E$67)*(CX$78-$E$67)","v":1.23},1.2324999999999999,1.2350000000000001,1.2375,1.24,1.2424999999999999,1.2450000000000001,1.2475000000000001,1.25]
[null,null,null,10,0.98499999999999999,{"$f":"$E70+($F70-$E70)/($F$67-$E$67)*(F$78-$E$67)","v":0.98799999999999999},0.99099999999999999,0.99399999999999999,0.997,1,1.0029999999999999,1.006,1.0089999999999999,1.012,1.0149999999999999,1.018,1.0209999999999999,1.024,1.0269999999999999,1.03,1.0329999999999999,1.036,1.0389999999999999,1.042,1.0449999999999999,1.048,1.0509999999999999,1.054,1.0569999999999999,1.06,1.0629999999999999,1.0660000000000001,1.069,1.0720000000000001,1.075,1.0780000000000001,1.081,{"$f":"$E70+($F70-$E70)/($F$67-$E$67)*(AL$78-$E$67)","v":1.0840000000000001},1.087,1.0900000000000001,1.093,1.0960000000000001,1.099,1.1020000000000001,1.105,1.1080000000000001,1.111,1.1140000000000001,1.117,1.1200000000000001,1.123,1.1260000000000001,1.129,1.1320000000000001,1.135,1.1379999999999999,1.141,1.1440000000000001,1.147,1.1499999999999999,1.153,1.1560000000000001,1.159,1.1619999999999999,1.165,1.1680000000000001,1.171,1.1739999999999999,1.177,{"$f":"$E70+($F70-$E70)/($F$67-$E$67)*(BR$78-$E$67)","v":1.18},1.1830000000000001,1.1859999999999999,1.1890000000000001,1.1919999999999999,1.1950000000000001,1.198,1.2010000000000001,1.204,1.2070000000000001,1.21,1.2130000000000001,1.216,1.2190000000000001,1.222,1.2250000000000001,1.228,1.2310000000000001,1.234,1.2370000000000001,1.24,1.2430000000000001,1.246,1.2490000000000001,1.252,1.2550000000000001,1.258,1.2610000000000001,1.264,1.2670000000000001,1.27,1.2730000000000001,{"$f":"$E70+($F70-$E70)/($F$67-$E$67)*(CX$78-$E$67)","v":1.276},1.2789999999999999,1.282,1.2850000000000001,1.288,1.2909999999999999,1.294,1.2970000000000002,1.3]
[null,null,null,20,0.98350000000000004,{"$f":"$E71+($F71-$E71)/($F$67-$E$67)*(F$78-$E$67)","v":0.98680000000000001},0.99009999999999998,0.99339999999999995,0.99670000000000003,1,1.0033000000000001,1.0065999999999999,1.0099,1.0132000000000001,1.0165,1.0198,1.0230999999999999,1.0264,1.0297000000000001,1.0329999999999999,1.0363,1.0396000000000001,1.0428999999999999,1.0462,1.0495000000000001,1.0528,1.0561,1.0594000000000001,1.0627,1.0660000000000001,1.0692999999999999,1.0726,1.0759000000000001,1.0791999999999999,1.0825,1.0858000000000001,1.0891,{"$f":"$E71+($F71-$E71)/($F$67-$E$67)*(AL$78-$E$67)","v":1.0924},1.0957000000000001,1.099,1.1023000000000001,1.1055999999999999,1.1089,1.1122000000000001,1.1154999999999999,1.1188,1.1221000000000001,1.1254,1.1287,1.1320000000000001,1.1353,1.1386000000000001,1.1419000000000001,1.1452,1.1485000000000001,1.1518000000000002,1.1551,1.1584000000000001,1.1617,1.165,1.1683000000000001,1.1716,1.1749000000000001,1.1782000000000001,1.1815,1.1848000000000001,1.1880999999999999,1.1914,1.1947000000000001,{"$f":"$E71+($F71-$E71)/($F$67-$E$67)*(BR$78-$E$67)","v":1.198},1.2013,1.2046000000000001,1.2079,1.2112000000000001,1.2145000000000001,1.2178,1.2211000000000001,1.2244000000000002,1.2277,1.2310000000000001,1.2343000000000002,1.2376,1.2409000000000001,1.2442,1.2475000000000001,1.2508000000000001,1.2541,1.2574000000000001,1.2606999999999999,1.264,1.2673000000000001,1.2706,1.2739,1.2772000000000001,1.2805,1.2838000000000001,1.2871000000000001,1.2904,1.2937000000000001,1.2970000000000002,1.3003,{"$f":"$E71+($F71-$E71)/($F$67-$E$67)*(CX$78-$E$67)","v":1.3036000000000001},1.3069000000000002,1.3102,1.3135000000000001,1.3168000000000002,1.3201000000000001,1.3234000000000001,1.3267000000000002,1.33]
[null,null,null,50,0.98150000000000004,{"$f":"$E72+($F72-$E72)/($F$67-$E$67)*(F$78-$E$67)","v":0.98519999999999996},0.9889,0.99260000000000004,0.99629999999999996,1,1.0037,1.0074000000000001,1.0111000000000001,1.0147999999999999,1.0185,1.0222,1.0259,1.0296000000000001,1.0333000000000001,1.0369999999999999,1.0407,1.0444,1.0481,1.0518000000000001,1.0555000000000001,1.0591999999999999,1.0629,1.0666,1.0703,1.0740000000000001,1.0777000000000001,1.0813999999999999,1.0851,1.0888,1.0925,1.0962000000000001,1.0999000000000001,{"$f":"$E72+($F72-$E72)/($F$67-$E$67)*(AL$78-$E$67)","v":1.1036000000000001},1.1073,1.111,1.1147,1.1184000000000001,1.1221000000000001,1.1257999999999999,1.1294999999999999,1.1332,1.1369,1.1406000000000001,1.1443000000000001,1.1480000000000001,1.1516999999999999,1.1554,1.1591,1.1628000000000001,1.1665000000000001,1.1702000000000001,1.1739000000000002,1.1776,1.1813,1.1850000000000001,1.1887000000000001,1.1924000000000001,1.1960999999999999,1.1998,1.2035,1.2072000000000001,1.2109000000000001,1.2146000000000001,1.2183000000000002,{"$f":"$E72+($F72-$E72)/($F$67-$E$67)*(BR$78-$E$67)","v":1.222},1.2257,1.2294,1.2331000000000001,1.2368000000000001,1.2405000000000002,1.2442,1.2479,1.2516,1.2553000000000001,1.2590000000000001,1.2627000000000002,1.2664,1.2701,1.2738,1.2775000000000001,1.2812000000000001,1.2849000000000002,1.2886000000000002,1.2923,1.296,1.2997000000000001,1.3034000000000001,1.3071000000000002,1.3108,1.3145000000000002,1.3182,1.3219000000000001,1.3256000000000001,1.3293000000000001,1.3330000000000002,1.3367,{"$f":"$E72+($F72-$E72)/($F$67-$E$67)*(CX$78-$E$67)","v":1.3404},1.3441000000000001,1.3478000000000001,1.3515000000000001,1.3552,1.3589000000000002,1.3626,1.3663000000000001,1.37]
[null,null,null,100,0.98,{"$f":"$E73+($F73-$E73)/($F$67-$E$67)*(F$78-$E$67)","v":0.98399999999999999},0.98799999999999999,0.99199999999999999,0.996,1,1.004,1.008,1.012,1.016,1.02,1.024,1.028,1.032,1.036,1.04,1.044,1.048,1.052,1.056,1.06,1.0640000000000001,1.0680000000000001,1.0720000000000001,1.0760000000000001,1.08,1.0840000000000001,1.0880000000000001,1.0920000000000001,1.0960000000000001,1.1000000000000001,1.1040000000000001,1.1080000000000001,{"$f":"$E73+($F73-$E73)/($F$67-$E$67)*(AL$78-$E$67)","v":1.1119999999999999},1.1159999999999999,1.1199999999999999,1.1239999999999999,1.1279999999999999,1.1319999999999999,1.1359999999999999,1.1399999999999999,1.1439999999999999,1.1479999999999999,1.1519999999999999,1.1559999999999999,1.1599999999999999,1.1639999999999999,1.1679999999999999,1.1719999999999999,1.1759999999999999,1.18,1.1839999999999999,1.1879999999999999,1.1919999999999999,1.196,1.2,1.204,1.208,1.212,1.216,1.22,1.224,1.228,1.232,1.236,{"$f":"$E73+($F73-$E73)/($F$67-$E$67)*(BR$78-$E$67)","v":1.24},1.244,1.248,1.252,1.256,1.26,1.264,1.268,1.272,1.276,1.28,1.2839999999999998,1.2879999999999998,1.2919999999999998,1.2959999999999998,1.2999999999999998,1.3039999999999998,1.3079999999999998,1.3119999999999998,1.3159999999999998,1.3199999999999998,1.3239999999999998,1.3279999999999998,1.3319999999999999,1.3359999999999999,1.3399999999999999,1.3439999999999999,1.3479999999999999,1.3519999999999999,1.3559999999999999,1.3599999999999999,1.3639999999999999,{"$f":"$E73+($F73-$E73)/($F$67-$E$67)*(CX$78-$E$67)","v":1.3679999999999999},1.3719999999999999,1.3759999999999999,1.38,1.3839999999999999,1.3879999999999999,1.3919999999999999,1.3959999999999999,1.4]
[]
[null,null,null,"Udvikling i regnintensitet"]
[null,null,null,"Hændelse",2010,{"$f":"E87+1","v":2011},2012,2013,2014,2015,{"$f":"J87+1","v":2016},{"$f":"K87+1","v":2017},{"$f":"L87+1","v":2018},{"$f":"M87+1","v":2019},{"$f":"N87+1","v":2020},{"$f":"O87+1","v":2021},2022,2023,2024,2025,2026,2027,2028,2029,2030,2031,2032,2033,2034,2035,2036,2037,2038,2039,2040,2041,2042,2043,2044,2045,2046,2047,2048,2049,2050,2051,2052,2053,2054,2055,2056,2057,2058,2059,2060,2061,2062,2063,2064,2065,2066,2067,2068,2069,2070,2071,2072,2073,2074,2075,2076,2077,2078,2079,2080,2081,2082,2083,2084,{"$f":"CA87+1","v":2085},2086,2087,2088,2089,2090,2091,2092,2093,2094,2095,2096,2097,2098,2099,2100,2101,2102,2103,2104,2105,2106,2107,2108,2109,2110,2111,2112,2113,2114,2115]
[null,null,null,2,{"$f":"$E57*E79","v":6.1181999999999999},6.13056,{"$f":"$E57*G79","v":6.1429199999999993},6.1552799999999994,6.1676399999999996,6.18,6.1923599999999999,6.20472,6.2170800000000002,6.2294399999999994,6.2417999999999996,6.2541599999999997,6.2665199999999999,6.27888,6.2912400000000002,6.3035999999999994,6.3159599999999996,6.3283199999999997,6.3406799999999999,6.35304,6.3654000000000002,6.3777600000000003,6.3901199999999996,6.4024799999999997,6.4148399999999999,6.4272,6.4395600000000002,6.4519200000000003,6.4642799999999996,6.4766399999999997,6.4889999999999999,6.50136,6.5137200000000002,6.5260800000000003,6.5384399999999996,6.5507999999999997,6.5631599999999999,6.57552,6.5878800000000002,6.6002400000000003,6.6126000000000005,6.6249599999999997,6.6373199999999999,6.64968,6.6620400000000002,6.6744000000000003,6.6867600000000005,6.6991199999999997,6.7114799999999999,6.72384,6.7362000000000002,6.7485600000000003,6.7609200000000005,6.7732800000000006,6.785639999999999,6.798,6.8103599999999993,6.8227200000000003,6.8350799999999987,6.8474400000000006,6.859799999999999,6.8721599999999992,6.8845199999999993,6.8968799999999986,6.9092399999999987,6.9215999999999989,{"$f":"$E57*BS79","v":6.933959999999999},6.9463199999999992,6.9586799999999993,6.9710399999999986,6.9833999999999987,6.9957599999999989,7.008119999999999,7.0204799999999992,7.0328399999999993,7.0451999999999995,7.0575599999999987,7.0699199999999989,7.082279999999999,7.0946399999999992,7.1069999999999993,7.1193599999999995,7.1317199999999987,7.1440799999999989,7.156439999999999,7.1687999999999992,7.1811599999999993,7.1935199999999995,7.2058799999999996,7.2182399999999989,7.230599999999999,7.2429599999999992,7.2553199999999993,7.2676799999999995,7.2800399999999996,7.2923999999999989,7.304759999999999,7.3171199999999992,7.3294799999999993,7.3418399999999995,7.3541999999999996,7.3665599999999998,7.378919999999999,7.3912799999999992,7.4036399999999993,7.4159999999999995]
[null,null,null,5,7.8954933939984633,7.915481984869345,{"$f":"$E58*G80","v":7.9354705757402275},7.9554591666111092,7.9754477574819918,7.9954363483528734,8.015424939223756,8.0354135300946368,8.0554021209655211,8.0753907118364019,8.0953793027072845,8.1153678935781652,8.1353564844490496,8.1553450753199304,8.1753336661908129,8.1953222570616937,8.215310847932578,8.2352994388034606,8.2552880296743414,8.2752766205452239,8.2952652114161065,8.3152538022869891,8.3352423931578699,8.3552309840287524,8.375219574899635,8.3952081657705175,8.4151967566413983,8.4351853475122809,8.4551739383831652,8.475162529254046,8.4951511201249286,8.5151397109958094,8.5351283018666919,8.5551168927375745,{"$f":"$E58*AM80","v":8.575105483608457},8.5950940744793378,8.6150826653502204,8.6350712562211047,8.6550598470919855,8.6750484379628681,8.6950370288337488,8.7150256197046332,8.735014210575514,8.7550028014463965,8.7749913923172773,8.7949799831881617,8.8149685740590424,8.834957164929925,8.8549457558008076,8.8749343466716901,8.8949229375425727,8.9149115284134535,8.934900119284336,8.9548887101552186,8.9748773010261012,8.9948658918969819,9.0148544827678645,9.0348430736387453,9.0548316645096296,9.0748202553805122,9.094808846251393,9.1147974371222773,9.1347860279931581,9.1547746188640406,9.1747632097349214,9.194751800605804,{"$f":"$E58*BS80","v":9.2147403914766866},9.2347289823475691,9.2547175732184499,9.2747061640893325,9.2946947549602168,9.3146833458310976,9.3346719367019801,9.3546605275728609,9.3746491184437453,9.3946377093146261,9.4146263001855086,9.4346148910563894,9.4546034819272737,9.4745920727981563,9.4945806636690371,9.5145692545399196,9.5345578454108004,9.5545464362816848,9.5745350271525655,9.5945236180234481,9.6145122088943307,9.6345007997652132,9.654489390636094,9.6744779815069766,9.6944665723778591,9.7144551632487417,9.7344437541196243,9.754432344990505,9.7744209358613876,9.7944095267322702,9.8143981176031527,9.8343867084740335,{"$f":"$E58*CY80","v":9.8543752993449161},9.8743638902157986,9.8943524810866812,9.9143410719575638,9.9343296628284445,9.9543182536993289,9.9743068445702097,9.9942954354410922]
[null,null,null,10,9.4381913823302774,9.4669371428855982,{"$f":"$E59*G81","v":9.4956829034409189},9.5244286639962397,9.5531744245515604,9.5819201851068811,9.6106659456622001,9.6394117062175226,9.6681574667728416,9.6969032273281641,9.7256489878834831,9.7543947484388056,9.7831405089941246,9.8118862695494471,9.8406320301047661,9.8693777906600886,9.8981235512154075,9.9268693117707301,9.955615072326049,9.9843608328813698,10.013106593436691,10.041852353992011,10.070598114547332,10.099343875102653,10.128089635657973,10.156835396213294,10.185581156768615,10.214326917323936,10.243072677879255,10.271818438434577,10.300564198989896,10.329309959545219,10.358055720100538,10.38680148065586,{"$f":"$E59*AM81","v":10.415547241211179},10.444293001766502,10.473038762321821,10.501784522877143,10.530530283432462,10.559276043987785,10.588021804543104,10.616767565098426,10.645513325653745,10.674259086209066,10.703004846764387,10.731750607319707,10.760496367875028,10.789242128430349,10.81798788898567,10.84673364954099,10.875479410096311,10.90422517065163,10.932970931206951,10.961716691762273,10.990462452317592,11.019208212872913,11.047953973428234,11.076699733983556,11.105445494538875,11.134191255094196,11.162937015649517,11.191682776204839,11.220428536760158,11.249174297315477,11.2779200578708,11.306665818426119,{"$f":"$E59*BS81","v":11.335411578981441},11.36415733953676,11.392903100092083,11.421648860647402,11.450394621202724,11.479140381758043,11.507886142313366,11.536631902868685,11.565377663424007,11.594123423979326,11.622869184534647,11.651614945089968,11.680360705645288,11.709106466200609,11.73785222675593,11.766597987311251,11.795343747866571,11.824089508421892,11.852835268977213,11.881581029532532,11.910326790087854,11.939072550643173,11.967818311198496,11.996564071753815,12.025309832309137,12.054055592864456,12.082801353419779,12.111547113975098,12.14029287453042,12.169038635085739,12.197784395641062,12.226530156196381,{"$f":"$E59*CY81","v":12.2552759167517},12.284021677307022,12.312767437862343,12.341513198417664,12.370258958972983,12.399004719528305,12.427750480083626,12.456496240638947]
[null,null,null,20,11.198577752130776,11.236153051146568,{"$f":"$E60*G82","v":11.27372835016236},11.311303649178152,11.348878948193944,11.386454247209736,11.42402954622553,11.46160484524132,11.499180144257112,11.536755443272906,11.574330742288696,11.61190604130449,11.64948134032028,11.687056639336072,11.724631938351866,11.762207237367656,11.79978253638345,11.837357835399242,11.874933134415032,11.912508433430826,11.950083732446618,11.98765903146241,12.025234330478202,12.062809629493996,12.100384928509786,12.137960227525578,12.175535526541371,12.213110825557163,12.250686124572956,12.288261423588747,12.325836722604539,12.363412021620332,12.400987320636123,12.438562619651917,{"$f":"$E60*AM82","v":12.476137918667709},12.513713217683499,12.551288516699293,12.588863815715083,12.626439114730877,12.664014413746669,12.701589712762459,12.739165011778253,12.776740310794045,12.814315609809837,12.851890908825629,12.889466207841423,12.927041506857213,12.964616805873005,13.002192104888799,13.039767403904589,13.077342702920383,13.114918001936175,13.152493300951965,13.190068599967759,13.227643898983549,13.265219197999343,13.302794497015135,13.340369796030926,13.377945095046719,13.415520394062513,13.453095693078303,13.490670992094095,13.528246291109886,13.56582159012568,13.603396889141473,13.640972188157264,{"$f":"$E60*BS82","v":13.678547487173056},13.71612278618885,13.75369808520464,13.791273384220434,13.828848683236226,13.866423982252016,13.90399928126781,13.941574580283602,13.979149879299392,14.016725178315186,14.05430047733098,14.09187577634677,14.129451075362562,14.167026374378352,14.204601673394146,14.24217697240994,14.27975227142573,14.317327570441522,14.354902869457312,14.392478168473106,14.4300534674889,14.46762876650469,14.505204065520482,14.542779364536276,14.580354663552066,14.61792996256786,14.655505261583652,14.693080560599443,14.730655859615236,14.768231158631028,14.80580645764682,14.843381756662613,{"$f":"$E60*CY82","v":14.880957055678406},14.918532354694197,14.956107653709989,14.993682952725782,15.031258251741573,15.068833550757367,15.106408849773159,15.143984148788949]
[null,null,null,50,13.90628487183408,13.958707952858823,{"$f":"$E61*G83","v":14.011131033883567},14.063554114908312,14.115977195933054,14.168400276957799,14.220823357982544,14.273246439007288,14.325669520032033,14.378092601056773,14.430515682081518,14.482938763106262,14.535361844131007,14.58778492515575,14.640208006180496,14.692631087205237,14.745054168229981,14.797477249254726,14.849900330279469,14.902323411304215,14.954746492328958,15.0071695733537,15.059592654378443,15.112015735403189,15.164438816427932,15.216861897452677,15.269284978477421,15.321708059502162,15.374131140526908,15.426554221551651,15.478977302576396,15.53140038360114,15.583823464625885,15.636246545650629,{"$f":"$E61*AM83","v":15.68866962667537},15.741092707700114,15.793515788724859,15.845938869749602,15.898361950774348,15.950785031799089,16.003208112823835,16.055631193848576,16.108054274873322,16.160477355898067,16.212900436922812,16.265323517947554,16.317746598972295,16.370169679997041,16.422592761021786,16.475015842046531,16.527438923071273,16.579862004096018,16.632285085120763,16.684708166145505,16.737131247170247,16.789554328194992,16.841977409219737,16.894400490244482,16.946823571269224,16.999246652293966,17.051669733318711,17.104092814343456,17.156515895368202,17.208938976392943,17.261362057417688,17.31378513844243,{"$f":"$E61*BS83","v":17.366208219467175},17.418631300491917,17.471054381516662,17.523477462541408,17.575900543566153,17.628323624590895,17.680746705615636,17.733169786640381,17.785592867665127,17.838015948689872,17.890439029714614,17.942862110739355,17.995285191764101,18.047708272788846,18.100131353813591,18.152554434838333,18.204977515863078,18.257400596887823,18.309823677912565,18.362246758937307,18.414669839962052,18.467092920986797,18.519516002011542,18.571939083036284,18.624362164061029,18.676785245085771,18.729208326110516,18.781631407135261,18.834054488160003,18.886477569184748,18.93890065020949,18.991323731234235,{"$f":"$E61*CY83","v":19.043746812258977},19.096169893283722,19.148592974308468,19.201016055333209,19.253439136357954,19.305862217382696,19.358285298407441,19.410708379432187]
[null,null,null,100,16.293794078560829,16.360299360514137,{"$f":"$E62*G84","v":16.426804642467449},16.493309924420757,16.559815206374068,16.626320488327377,16.692825770280685,16.759331052233996,16.825836334187304,16.892341616140616,16.958846898093924,17.025352180047236,17.091857462000544,17.158362743953852,17.224868025907163,17.291373307860471,17.357878589813783,17.424383871767091,17.490889153720399,17.557394435673711,17.623899717627019,17.690404999580331,17.756910281533639,17.82341556348695,17.889920845440258,17.956426127393566,18.022931409346878,18.089436691300186,18.155941973253498,18.222447255206806,18.288952537160117,18.355457819113425,18.421963101066734,18.488468383020042,{"$f":"$E62*AM84","v":18.55497366497335},18.621478946926661,18.687984228879969,18.754489510833277,18.820994792786589,18.887500074739897,18.954005356693209,19.020510638646517,19.087015920599828,19.153521202553137,19.220026484506445,19.286531766459756,19.353037048413064,19.419542330366376,19.486047612319684,19.552552894272992,19.619058176226304,19.685563458179612,19.752068740132923,19.818574022086231,19.885079304039543,19.951584585992851,20.018089867946159,20.084595149899471,20.151100431852779,20.217605713806091,20.284110995759399,20.35061627771271,20.417121559666018,20.483626841619326,20.550132123572638,20.616637405525946,{"$f":"$E62*BS84","v":20.683142687479258},20.749647969432566,20.816153251385874,20.882658533339185,20.949163815292493,21.015669097245805,21.082174379199113,21.148679661152425,21.215184943105733,21.281690225059041,21.348195507012349,21.414700788965657,21.481206070918969,21.547711352872277,21.614216634825585,21.680721916778896,21.747227198732205,21.813732480685516,21.880237762638824,21.946743044592136,22.013248326545444,22.079753608498752,22.146258890452064,22.212764172405372,22.279269454358683,22.345774736311991,22.412280018265303,22.478785300218611,22.545290582171919,22.611795864125231,22.678301146078539,22.74480642803185,{"$f":"$E62*CY84","v":22.811311709985159},22.877816991938467,22.944322273891778,23.010827555845086,23.077332837798398,23.143838119751706,23.210343401705018,23.276848683658326]

{"sheet":"Enhedspriser","index":12,"n_rows":186,"n_cols":107,"rows_kept":186,"cut":false,"hidden":true,"merged":[[138,3,138,12],[35,3,35,12],[50,3,51,12],[54,3,54,12],[86,3,86,12],[83,3,83,12],[117,3,117,12],[134,3,135,12],[92,3,92,12],[107,3,108,12],[111,3,111,12],[3,3,3,12],[12,3,12,12],[25,3,26,12],[60,3,60,12],[29,3,29,12]]}
[null,null,null,{"$f":"MID(CELL(\"filename\",D1),1+FIND(\"]\",CELL(\"filename\",D1)),99)","v":"Enhedspriser"}]
[]
[null,null,null,"Brugervejledning:"]
[null,null,null,"I denne fane er alle enhedspriser for skadesomkostninger indtastet og beregnet. Denne fane kan du benytte som inspiration til værdisætning af brugerdefinerede skadesomkostninger, eller hvis du ønsker et mere indgående kendskab til den bagvedliggende værdisætning af skadesomkostningerne.\nEnhedspriserne er baseret på eksisterende kilder, som er angivet under hver enhedspris.\n\nDu har mulighed for selv at ændre priserne, hvis du har andre data."]
[]
[]
[]
[null,null,null,"Bebyggelse"]
[]
[null,null,null,"Privat"]
[]
[null,null,null,"Beskrivelse"]
[null,null,null,"Forsikringsudbetalinger pr. m² i markedspriser ved oversvømmelse af private ejendomme"]
[]
[null,null,null,"Beregnet enhedspris"]
[null,null,null,"Oversvømmelse af kælder","kr./m² kælder",{"$f":"PrisAar&\"-priser\"","v":"2017-priser"},{"$f":"F21*HLOOKUP(PrisAar,Nettoprisindeks,3)/HLOOKUP(F20,Nettoprisindeks,3)","v":530.16591277390978}]
[null,null,null,"Oversvømmelse af stueetage","kr./m² stuetage",{"$f":"PrisAar&\"-priser\"","v":"2017-priser"},{"$f":"F22*HLOOKUP(PrisAar,Nettoprisindeks,3)/HLOOKUP(F20,Nettoprisindeks,3)","v":1153.0327415338274}]
[]
[null,null,null,"Data"]
[null,null,null,"Prisår for data","år",2014]
[null,null,null,"Kælder","kr./m²",509]
[null,null,null,"Stueetage","kr./m²",1107]
[null,null,null,"Kilde: Forsikring & Pension (2014): \"Enhedsomkostninger ved oversvømmelsesskader fra skybrud – udredning\", udført af COWI"]
[]
[null,null,null,"Uddybende beskrivelse"]
[null,null,null,"Skadesomkostningen ved skybrud afspejler historiske forsikringsudbetalinger inkl. selvrisiko ved oversvømmelse af ejendomme. Omkostningen er per hændelse og bygger på realiserede udbetalinger i årene 2006-2012."]
[]
[]
[null,null,null,"Fremskrivning"]
[null,null,null,"Nøgletallet prisjusteres med udviklingen i nettoprisindekset. "]
[]
[]
[null,null,null,"Erhverv og off."]
[]
[null,null,null,"Beskrivelse"]
[null,null,null,"Forsikringsudbetaling per hændelse i faktorpriser ved oversvømmelse af erhvervsejendomme som følge af skybrud."]
[]
[null,null,null,"Beregnet enhedspris"]
[null,null,null,{"$f":"D45","v":"Bygningsskade"},"kr./virksomhed",{"$f":"PrisAar&\"-priser\"","v":"2017-priser"},{"$f":"F45*HLOOKUP(PrisAar,Nettoprisindeks,3)/HLOOKUP($F$44,Nettoprisindeks,3)","v":218732.49839395101}]
[null,null,null,{"$f":"D46","v":"Drifts-/produktionstab"},"kr./virksomhed",{"$f":"PrisAar&\"-priser\"","v":"2017-priser"},{"$f":"F46*HLOOKUP(PrisAar,Nettoprisindeks,3)/HLOOKUP($F$44,Nettoprisindeks,3)","v":166653.33210967697}]
[null,null,null,{"$f":"D47","v":"Tab af løsøre"},"kr./virksomhed",{"$f":"PrisAar&\"-priser\"","v":"2017-priser"},{"$f":"F47*HLOOKUP(PrisAar,Nettoprisindeks,3)/HLOOKUP($F$44,Nettoprisindeks,3)","v":140613.74896753993}]
[]
[null,null,null,"Data"]
[null,null,null,"Prisår for data","år",2014]
[null,null,null,"Bygningsskade","kr./hændelse",210000]
[null,null,null,"Drifts-/produktionstab","kr./hændelse",160000]
[null,null,null,"Tab af løsøre","kr./hændelse",135000]
[null,null,null,"Kilde: Forsikring & Pension (2014): \"Enhedsomkostninger ved oversvømmelsesskader fra skybrud – udredning\", udført af COWI"]
[]
[null,null,null,"Uddybende beskrivelse"]
[null,null,null,"Skadesomkostningen ved skybrud afspejler historiske forsikringsudbetalinger inkl. selvrisiko ved oversvømmelse af ejendomme. Omkostningen er per hændelse og bygger på realiserede udbetalinger i årene 2006-2012.\nEnhedsprisen skal opjusteres med nettoafgiftsfaktoren, da den er angivet i faktorpriser."]
[]
[]
[null,null,null,"Fremskrivning"]
[null,null,null,"Nøgletallet prisjusteres med udviklingen i nettoprisindekset. "]
[]
[]
[null,null,null,"Infrastruktur og trafik"]
[]
[null,null,null,"Beskrivelse"]
[null,null,null,"Omkostninger til oprydning og genopførelse af infrastruktur. Ligeledes værdisættes trafikforstyrrelsen."]
[]
[null,null,null,"Beregnet enhedspris"]
[null,null,null,"Oprydning","kr./m²",{"$f":"PrisAar&\"-priser\"","v":"2017-priser"},{"$f":"F70*HLOOKUP(PrisAar,Nettoprisindeks,3)/HLOOKUP($F$69,Nettoprisindeks,3)","v":3.1485918193813918}]
[null,null,null,"Genopførelse","kr./m",{"$f":"PrisAar&\"-priser\"","v":"2017-priser"},{"$f":"AVERAGE(F71:F72)*HLOOKUP(PrisAar,Nettoprisindeks,3)/HLOOKUP($F$69,Nettoprisindeks,3)","v":2938.685698089299}]
[null,null,null,"Trafikforstyrrelse","kr./køretøjstime",{"$f":"PrisAar&\"-priser\"","v":"2017-priser"},{"$f":"H79*HLOOKUP(PrisAar,Nettoprisindeks,3)/HLOOKUP($G$75,Nettoprisindeks,3)","v":276.390606338731}]
[]
[null,null,null,"Data"]
[null,null,null,"Prisår for data","år",2013]
[null,null,null,"Oprydning","kr./m²",3]
[null,null,null,"Genopførelse, bredde over 6 m","kr./m",3800]
[null,null,null,"Genopførelse, bredde 3-6 m","kr./m",1800]
[null,null,null,"Kilde: Kortlægning af fare og risiko for oversvømmelse, Metoderapport (2013), Kystdirektoratet"]
[]
[null,null,null,"Tidsværdier for persontrafik, køretøjstimer for",null,2015,2015,"priser"]
[null,null,null,"kr. per køretøjstime","Bolig-arbejde","Erhverv*","Andet","Vægtet snit"]
[null,null,null,"Bilister"]
[null,null,null,"Køretid",93.216950181608283,428.91234583542627,155.10731124722636,177.95849037139601]
[null,null,null,"Forsinkelsestid",139.82542527241245,643.3685187531396,232.66096687083956,266.93773555709447]
[null,null,null,"Note: Tidsværdier er fremskrevet med prisudvikling og udvikling i BNP. Børn under 18 år medregnes som en halv person. "]
[null,null,null,"Kilde: Transportøkonomiske Enhedspriser"]
[]
[null,null,null,"Uddybende beskrivelse"]
[null,null,null,"Trafikforstyrrelserne værdisættes på baggrund af antal timer, trafikanterne forstyrres. Disse værdisættes som forsinkelsestid, da trafikanterne forventes at oplyse forsinkelse."]
[]
[null,null,null,"Fremskrivning"]
[null,null,null,"Alle tre nøgletal prisjusteres med nettoprisindekset."]
[]
[]
[null,null,null,"Elsvigt"]
[]
[null,null,null,"Beskrivelse"]
[null,null,null,"Omkostningen ved elsvigt over og under 5 timer for henholdsvis private, offentlige og erhverv"]
[]
[null,null,null,"Beregnet enhedspris"]
[null,null,null,"Elsvigt, private","kr./husstand",{"$f":"PrisAar&\"-priser\"","v":"2017-priser"},{"$f":"F102*HLOOKUP(PrisAar,Nettoprisindeks,3)/HLOOKUP($F$101,Nettoprisindeks,3)","v":2046.2932211960208}]
[null,null,null,"Elsvigt, offentlige institutioner","kr./off. inst.",{"$f":"PrisAar&\"-priser\"","v":"2017-priser"},{"$f":"F103*HLOOKUP(PrisAar,Nettoprisindeks,3)/HLOOKUP($F$101,Nettoprisindeks,3)","v":6139.9857680319519}]
[null,null,null,"Elsvigt, erhverv","kr./virksomhed",{"$f":"PrisAar&\"-priser\"","v":"2017-priser"},{"$f":"F104*HLOOKUP(PrisAar,Nettoprisindeks,3)/HLOOKUP($F$101,Nettoprisindeks,3)","v":6139.9857680319519}]
[null,null,null,""]
[null,null,null,"Data"]
[null,null,null,"Prisår for data","år",2010]
[null,null,null,"Elsvigt, private","kr./husstand",1850]
[null,null,null,"Elsvigt, offentlige institutioner","kr./off. inst.",5551]
[null,null,null,"Elsvigt, erhverv","kr./virksomhed",5551]
[null,null,null,"Kilde: Klimatilpasning for Københavns Kommune (2010) - COWI, baseret på \"Omkostninger ved elforsyningssvigt\", dec. 2004 s34-36 - COWI"]
[]
[null,null,null,"Uddybende beskrivelse"]
[null,null,null,"Elsvigt for private er beregnet som  engangstab (50kr./person) og nyttetab af fritid (13,6 kr. /time/person) ved elsvigt på  120 timer fordelt over hele døgnet. Elsvigt for Erhverv er prissat til tre gange værdien for private."]
[]
[]
[null,null,null,"Fremskrivning"]
[null,null,null,"Nøgletallet prisjusteres med udviklingen i nettoprisindekset. "]
[]
[]
[null,null,null,"Landbrug"]
[]
[null,null,null,"Beskrivelse"]
[null,null,null,"Skadesomkostningerne for landbrug er opdelt på husdyr (kvæg og svin) og afgrøder. Skadesomkostningerne er opgjort som et gennemsnitligt produktionstab per dyr eller ha."]
[]
[null,null,null,"Beregnet enhedspris"]
[null,null,null,"Kvæg","kr./dyr",{"$f":"PrisAar&\"-priser\"","v":"2017-priser"},{"$f":"F127*HLOOKUP(PrisAar,Nettoprisindeks,3)/HLOOKUP($F$126,Nettoprisindeks,3)","v":2698.3431892098529}]
[null,null,null,"Svin","kr./dyr",{"$f":"PrisAar&\"-priser\"","v":"2017-priser"},{"$f":"F128*HLOOKUP(PrisAar,Nettoprisindeks,3)/HLOOKUP($F$126,Nettoprisindeks,3)","v":961.37003551778503}]
[null,null,null,"Afgrøder","kr./ha",{"$f":"PrisAar&\"-priser\"","v":"2017-priser"},{"$f":"AVERAGE(F129:F131)*HLOOKUP(PrisAar,Nettoprisindeks,3)/HLOOKUP($F$126,Nettoprisindeks,3)","v":3123.403084826341}]
[null,null,null,""]
[null,null,null,"Data"]
[null,null,null,"Prisår for data","år",2013]
[null,null,null,"Produktionstab, svæg","kr./dyr",2571]
[null,null,null,"Produktionstab, svin","kr./dyr",916]
[null,null,null,"Vinterhvede og vintersæd","kr./ha",3500]
[null,null,null,"Vårsæd","kr./ha",3118]
[null,null,null,"Græsser","kr./ha",2310]
[null,null,null,"Kilde: Kortlægning af fare og risiko for oversvømmelse, Metoderapport (2013), Kystdirektoratet"]
[]
[null,null,null,"Uddybende beskrivelse"]
[null,null,null,"Oprindeligt er skadeomkostningerne opdelt på forskellige typer af kvæg, svin og afgrøder. For denne model er det dog valgt at benytte de gennemsnitlige værdier for hver kategori. For afgrøder er den gennemsnitlige værdi udregnet på baggrund af vinterhvede, vintersæd, vårsæd og græsser."]
[]
[]
[null,null,null,"Fremskrivning"]
[null,null,null,"Nøgletallet prisjusteres med udviklingen i nettoprisindekset. "]
[]
[]
[null,null,null,"Oversigtstabel - denne skal du ikke bruge"]
[]
[]
[null,null,null,"Prisår",{"$f":"Forudsætninger!F16","v":2017}]
[]
[null,null,null,"Katalog over enhedspriser for skadesomkostninger"]
[null,null,null,null,"Driver","Enhed",2015,{"$f":"G148+1","v":2016},{"$f":"H148+1","v":2017},{"$f":"I148+1","v":2018},2019,2020,2021,2022,2023,2024,2025,2026,2027,2028,2029,2030,2031,2032,2033,2034,2035,2036,2037,2038,2039,2040,2041,2042,2043,2044,2045,2046,2047,2048,2049,2050,2051,2052,2053,2054,2055,2056,2057,2058,2059,2060,2061,2062,2063,2064,2065,{"$f":"BE148+1","v":2066},2067,2068,2069,2070,2071,2072,2073,2074,2075,2076,2077,2078,2079,2080,2081,2082,2083,2084,2085,2086,2087,2088,2089,2090,2091,2092,2093,2094,2095,2096,2097,2098,2099,2100,2101,2102,2103,2104,2105,2106,2107,2108,2109,{"$f":"CW148+1","v":2110},2111,2112,2113,2114,2115]
[null,null,null,"Bebyggelse"]
[null,null,null,"Privat, kælder","m² kælder",{"$f":"\"kr./\"&E150","v":"kr./m² kælder"},{"$f":"$G$16*HLOOKUP(Enhedspriser!$E$145,Nettoprisindeks,4)","v":530.16591277390978},{"$f":"$G$16*HLOOKUP(Enhedspriser!$E$145,Nettoprisindeks,4)","v":530.16591277390978},{"$f":"$G$16*HLOOKUP(Enhedspriser!$E$145,Nettoprisindeks,4)","v":530.16591277390978},{"$f":"$G$16*HLOOKUP(Enhedspriser!$E$145,Nettoprisindeks,4)","v":530.16591277390978},{"$f":"$G$16*HLOOKUP(Enhedspriser!$E$145,Nettoprisindeks,4)","v":530.16591277390978},{"$f":"$G$16*HLOOKUP(Enhedspriser!$E$145,Nettoprisindeks,4)","v":530.16591277390978},{"$f":"$G$16*HLOOKUP(Enhedspriser!$E$145,Nettoprisindeks,4)","v":530.16591277390978},{"$f":"$G$16*HLOOKUP(Enhedspriser!$E$145,Nettoprisindeks,4)","v":530.16591277390978},{"$f":"$G$16*HLOOKUP(Enhedspriser!$E$145,Nettoprisindeks,4)","v":530.16591277390978},{"$f":"$G$16*HLOOKUP(Enhedspriser!$E$145,Nettoprisindeks,4)","v":530.16591277390978},{"$f":"$G$16*HLOOKUP(Enhedspriser!$E$145,Nettoprisindeks,4)","v":530.16591277390978},{"$f":"$G$16*HLOOKUP(Enhedspriser!$E$145,Nettoprisindeks,4)","v":530.16591277390978},{"$f":"$G$16*HLOOKUP(Enhedspriser!$E$145,Nettoprisindeks,4)","v":530.16591277390978},{"$f":"$G$16*HLOOKUP(Enhedspriser!$E$145,Nettoprisindeks,4)","v":530.16591277390978},{"$f":"$G$16*HLOOKUP(Enhedspriser!$E$145,Nettoprisindeks,4)","v":530.16591277390978},{"$f":"$G$16*HLOOKUP(Enhedspriser!$E$145,Nettoprisindeks,4)","v":530.16591277390978},{"$f":"$G$16*HLOOKUP(Enhedspriser!$E$145,Nettoprisindeks,4)","v":530.16591277390978},{"$f":"$G$16*HLOOKUP(Enhedspriser!$E$145,Nettoprisindeks,4)","v":530.16591277390978},{"$f":"$G$16*HLOOKUP(Enhedspriser!$E$145,Nettoprisindeks,4)","v":530.16591277390978},{"$f":"$G$16*HLOOKUP(Enhedspriser!$E$145,Nettoprisindeks,4)","v":530.16591277390978},{"$f":"$G$16*HLOOKUP(Enhedspriser!$E$145,Nettoprisindeks,4)","v":530.16591277390978},{"$f":"$G$16*HLOOKUP(Enhedspriser!$E$145,Nettoprisindeks,4)","v":530.16591277390978},{"$f":"$G$16*HLOOKUP(Enhedspriser!$E$145,Nettoprisindeks,4)","v":530.16591277390978},{"$f":"$G$16*HLOOKUP(Enhedspriser!$E$145,Nettoprisindeks,4)","v":530.16591277390978},{"$f":"$G$16*HLOOKUP(Enhedspriser!$E$145,Nettoprisindeks,4)","v":530.16591277390978},{"$f":"$G$16*HLOOKUP(Enhedspriser!$E$145,Nettoprisindeks,4)","v":530.16591277390978},{"$f":"$G$16*HLOOKUP(Enhedspriser!$E$145,Nettoprisindeks,4)","v":530.16591277390978},{"$f":"$G$16*HLOOKUP(Enhedspriser!$E$145,Nettoprisindeks,4)","v":530.16591277390978},{"$f":"$G$16*HLOOKUP(Enhedspriser!$E$145,Nettoprisindeks,4)","v":530.16591277390978},{"$f":"$G$16*HLOOKUP(Enhedspriser!$E$145,Nettoprisindeks,4)","v":530.16591277390978},{"$f":"$G$16*HLOOKUP(Enhedspriser!$E$145,Nettoprisindeks,4)","v":530.16591277390978},{"$f":"$G$16*HLOOKUP(Enhedspriser!$E$145,Nettoprisindeks,4)","v":530.16591277390978},{"$f":"$G$16*HLOOKUP(Enhedspriser!$E$145,Nettoprisindeks,4)","v":530.16591277390978},{"$f":"$G$16*HLOOKUP(Enhedspriser!$E$145,Nettoprisindeks,4)","v":530.16591277390978},{"$f":"$G$16*HLOOKUP(Enhedspriser!$E$145,Nettoprisindeks,4)","v":530.16591277390978},{"$f":"$G$16*HLOOKUP(Enhedspriser!$E$145,Nettoprisindeks,4)","v":530.16591277390978},{"$f":"$G$16*HLOOKUP(Enhedspriser!$E$145,Nettoprisindeks,4)","v":530.16591277390978},{"$f":"$G$16*HLOOKUP(Enhedspriser!$E$145,Nettoprisindeks,4)","v":530.16591277390978},{"$f":"$G$16*HLOOKUP(Enhedspriser!$E$145,Nettoprisindeks,4)","v":530.16591277390978},{"$f":"$G$16*HLOOKUP(Enhedspriser!$E$145,Nettoprisindeks,4)","v":530.16591277390978},{"$f":"$G$16*HLOOKUP(Enhedspriser!$E$145,Nettoprisindeks,4)","v":530.16591277390978},{"$f":"$G$16*HLOOKUP(Enhedspriser!$E$145,Nettoprisindeks,4)","v":530.16591277390978},{"$f":"$G$16*HLOOKUP(Enhedspriser!$E$145,Nettoprisindeks,4)","v":530.16591277390978},{"$f":"$G$16*HLOOKUP(Enhedspriser!$E$145,Nettoprisindeks,4)","v":530.16591277390978},{"$f":"$G$16*HLOOKUP(Enhedspriser!$E$145,Nettoprisindeks,4)","v":530.16591277390978},{"$f":"$G$16*HLOOKUP(Enhedspriser!$E$145,Nettoprisindeks,4)","v":530.16591277390978},{"$f":"$G$16*HLOOKUP(Enhedspriser!$E$145,Nettoprisindeks,4)","v":530.16591277390978},{"$f":"$G$16*HLOOKUP(Enhedspriser!$E$145,Nettoprisindeks,4)","v":530.16591277390978},{"$f":"$G$16*HLOOKUP(Enhedspriser!$E$145,Nettoprisindeks,4)","v":530.16591277390978},{"$f":"$G$16*HLOOKUP(Enhedspriser!$E$145,Nettoprisindeks,4)","v":530.16591277390978},{"$f":"$G$16*HLOOKUP(Enhedspriser!$E$145,Nettoprisindeks,4)","v":530.16591277390978},{"$f":"$G$16*HLOOKUP(Enhedspriser!$E$145,Nettoprisindeks,4)","v":530.16591277390978},{"$f":"$G$16*HLOOKUP(Enhedspriser!$E$145,Nettoprisindeks,4)","v":530.16591277390978},{"$f":"$G$16*HLOOKUP(Enhedspriser!$E$145,Nettoprisindeks,4)","v":530.16591277390978},{"$f":"$G$16*HLOOKUP(Enhedspriser!$E$145,Nettoprisindeks,4)","v":530.16591277390978},{"$f":"$G$16*HLOOKUP(Enhedspriser!$E$145,Nettoprisindeks,4)","v":530.16591277390978},{"$f":"$G$16*HLOOKUP(Enhedspriser!$E$145,Nettoprisindeks,4)","v":530.16591277390978},{"$f":"$G$16*HLOOKUP(Enhedspriser!$E$145,Nettoprisindeks,4)","v":530.16591277390978},{"$f":"$G$16*HLOOKUP(Enhedspriser!$E$145,Nettoprisindeks,4)","v":530.16591277390978},{"$f":"$G$16*HLOOKUP(Enhedspriser!$E$145,Nettoprisindeks,4)","v":530.16591277390978},{"$f":"$G$16*HLOOKUP(Enhedspriser!$E$145,Nettoprisindeks,4)","v":530.16591277390978},{"$f":"$G$16*HLOOKUP(Enhedspriser!$E$145,Nettoprisindeks,4)","v":530.16591277390978},{"$f":"$G$16*HLOOKUP(Enhedspriser!$E$145,Nettoprisindeks,4)","v":530.16591277390978},{"$f":"$G$16*HLOOKUP(Enhedspriser!$E$145,Nettoprisindeks,4)","v":530.16591277390978},{"$f":"$G$16*HLOOKUP(Enhedspriser!$E$145,Nettoprisindeks,4)","v":530.16591277390978},{"$f":"$G$16*HLOOKUP(Enhedspriser!$E$145,Nettoprisindeks,4)","v":530.16591277390978},{"$f":"$G$16*HLOOKUP(Enhedspriser!$E$145,Nettoprisindeks,4)","v":530.16591277390978},{"$f":"$G$16*HLOOKUP(Enhedspriser!$E$145,Nettoprisindeks,4)","v":530.16591277390978},{"$f":"$G$16*HLOOKUP(Enhedspriser!$E$145,Nettoprisindeks,4)","v":530.16591277390978},{"$f":"$G$16*HLOOKUP(Enhedspriser!$E$145,Nettoprisindeks,4)","v":530.16591277390978},{"$f":"$G$16*HLOOKUP(Enhedspriser!$E$145,Nettoprisindeks,4)","v":530.16591277390978},{"$f":"$G$16*HLOOKUP(Enhedspriser!$E$145,Nettoprisindeks,4)","v":530.16591277390978},{"$f":"$G$16*HLOOKUP(Enhedspriser!$E$145,Nettoprisindeks,4)","v":530.16591277390978},{"$f":"$G$16*HLOOKUP(Enhedspriser!$E$145,Nettoprisindeks,4)","v":530.16591277390978},{"$f":"$G$16*HLOOKUP(Enhedspriser!$E$145,Nettoprisindeks,4)","v":530.16591277390978},{"$f":"$G$16*HLOOKUP(Enhedspriser!$E$145,Nettoprisindeks,4)","v":530.16591277390978},{"$f":"$G$16*HLOOKUP(Enhedspriser!$E$145,Nettoprisindeks,4)","v":530.16591277390978},{"$f":"$G$16*HLOOKUP(Enhedspriser!$E$145,Nettoprisindeks,4)","v":530.16591277390978},{"$f":"$G$16*HLOOKUP(Enhedspriser!$E$145,Nettoprisindeks,4)","v":530.16591277390978},{"$f":"$G$16*HLOOKUP(Enhedspriser!$E$145,Nettoprisindeks,4)","v":530.16591277390978},{"$f":"$G$16*HLOOKUP(Enhedspriser!$E$145,Nettoprisindeks,4)","v":530.16591277390978},{"$f":"$G$16*HLOOKUP(Enhedspriser!$E$145,Nettoprisindeks,4)","v":530.16591277390978},{"$f":"$G$16*HLOOKUP(Enhedspriser!$E$145,Nettoprisindeks,4)","v":530.16591277390978},{"$f":"$G$16*HLOOKUP(Enhedspriser!$E$145,Nettoprisindeks,4)","v":530.16591277390978},{"$f":"$G$16*HLOOKUP(Enhedspriser!$E$145,Nettoprisindeks,4)","v":530.16591277390978},{"$f":"$G$16*HLOOKUP(Enhedspriser!$E$145,Nettoprisindeks,4)","v":530.16591277390978},{"$f":"$G$16*HLOOKUP(Enhedspriser!$E$145,Nettoprisindeks,4)","v":530.16591277390978},{"$f":"$G$16*HLOOKUP(Enhedspriser!$E$145,Nettoprisindeks,4)","v":530.16591277390978},{"$f":"$G$16*HLOOKUP(Enhedspriser!$E$145,Nettoprisindeks,4)","v":530.16591277390978},{"$f":"$G$16*HLOOKUP(Enhedspriser!$E$145,Nettoprisindeks,4)","v":530.16591277390978},{"$f":"$G$16*HLOOKUP(Enhedspriser!$E$145,Nettoprisindeks,4)","v":530.16591277390978},{"$f":"$G$16*HLOOKUP(Enhedspriser!$E$145,Nettoprisindeks,4)","v":530.16591277390978},{"$f":"$G$16*HLOOKUP(Enhedspriser!$E$145,Nettoprisindeks,4)","v":530.16591277390978},{"$f":"$G$16*HLOOKUP(Enhedspriser!$E$145,Nettoprisindeks,4)","v":530.16591277390978},{"$f":"$G$16*HLOOKUP(Enhedspriser!$E$145,Nettoprisindeks,4)","v":530.16591277390978},{"$f":"$G$16*HLOOKUP(Enhedspriser!$E$145,Nettoprisindeks,4)","v":530.16591277390978},{"$f":"$G$16*HLOOKUP(Enhedspriser!$E$145,Nettoprisindeks,4)","v":530.16591277390978},{"$f":"$G$16*HLOOKUP(Enhedspriser!$E$145,Nettoprisindeks,4)","v":530.16591277390978},{"$f":"$G$16*HLOOKUP(Enhedspriser!$E$145,Nettoprisindeks,4)","v":530.16591277390978},{"$f":"$G$16*HLOOKUP(Enhedspriser!$E$145,Nettoprisindeks,4)","v":530.16591277390978},{"$f":"$G$16*HLOOKUP(Enhedspriser!$E$145,Nettoprisindeks,4)","v":530.16591277390978}]
[null,null,null,"Privat, stueetage","m² stueetage",{"$f":"\"kr./\"&E151","v":"kr./m² stueetage"},{"$f":"$G$17*HLOOKUP(Enhedspriser!$E$145,Nettoprisindeks,4)","v":1153.0327415338274},{"$f":"$G$17*HLOOKUP(Enhedspriser!$E$145,Nettoprisindeks,4)","v":1153.0327415338274},{"$f":"$G$17*HLOOKUP(Enhedspriser!$E$145,Nettoprisindeks,4)","v":1153.0327415338274},{"$f":"$G$17*HLOOKUP(Enhedspriser!$E$145,Nettoprisindeks,4)","v":1153.0327415338274},{"$f":"$G$17*HLOOKUP(Enhedspriser!$E$145,Nettoprisindeks,4)","v":1153.0327415338274},{"$f":"$G$17*HLOOKUP(Enhedspriser!$E$145,Nettoprisindeks,4)","v":1153.0327415338274},{"$f":"$G$17*HLOOKUP(Enhedspriser!$E$145,Nettoprisindeks,4)","v":1153.0327415338274},{"$f":"$G$17*HLOOKUP(Enhedspriser!$E$145,Nettoprisindeks,4)","v":1153.0327415338274},{"$f":"$G$17*HLOOKUP(Enhedspriser!$E$145,Nettoprisindeks,4)","v":1153.0327415338274},{"$f":"$G$17*HLOOKUP(Enhedspriser!$E$145,Nettoprisindeks,4)","v":1153.0327415338274},{"$f":"$G$17*HLOOKUP(Enhedspriser!$E$145,Nettoprisindeks,4)","v":1153.0327415338274},{"$f":"$G$17*HLOOKUP(Enhedspriser!$E$145,Nettoprisindeks,4)","v":1153.0327415338274},{"$f":"$G$17*HLOOKUP(Enhedspriser!$E$145,Nettoprisindeks,4)","v":1153.0327415338274},{"$f":"$G$17*HLOOKUP(Enhedspriser!$E$145,Nettoprisindeks,4)","v":1153.0327415338274},{"$f":"$G$17*HLOOKUP(Enhedspriser!$E$145,Nettoprisindeks,4)","v":1153.0327415338274},{"$f":"$G$17*HLOOKUP(Enhedspriser!$E$145,Nettoprisindeks,4)","v":1153.0327415338274},{"$f":"$G$17*HLOOKUP(Enhedspriser!$E$145,Nettoprisindeks,4)","v":1153.0327415338274},{"$f":"$G$17*HLOOKUP(Enhedspriser!$E$145,Nettoprisindeks,4)","v":1153.0327415338274},{"$f":"$G$17*HLOOKUP(Enhedspriser!$E$145,Nettoprisindeks,4)","v":1153.0327415338274},{"$f":"$G$17*HLOOKUP(Enhedspriser!$E$145,Nettoprisindeks,4)","v":1153.0327415338274},{"$f":"$G$17*HLOOKUP(Enhedspriser!$E$145,Nettoprisindeks,4)","v":1153.0327415338274},{"$f":"$G$17*HLOOKUP(Enhedspriser!$E$145,Nettoprisindeks,4)","v":1153.0327415338274},{"$f":"$G$17*HLOOKUP(Enhedspriser!$E$145,Nettoprisindeks,4)","v":1153.0327415338274},{"$f":"$G$17*HLOOKUP(Enhedspriser!$E$145,Nettoprisindeks,4)","v":1153.0327415338274},{"$f":"$G$17*HLOOKUP(Enhedspriser!$E$145,Nettoprisindeks,4)","v":1153.0327415338274},{"$f":"$G$17*HLOOKUP(Enhedspriser!$E$145,Nettoprisindeks,4)","v":1153.0327415338274},{"$f":"$G$17*HLOOKUP(Enhedspriser!$E$145,Nettoprisindeks,4)","v":1153.0327415338274},{"$f":"$G$17*HLOOKUP(Enhedspriser!$E$145,Nettoprisindeks,4)","v":1153.0327415338274},{"$f":"$G$17*HLOOKUP(Enhedspriser!$E$145,Nettoprisindeks,4)","v":1153.0327415338274},{"$f":"$G$17*HLOOKUP(Enhedspriser!$E$145,Nettoprisindeks,4)","v":1153.0327415338274},{"$f":"$G$17*HLOOKUP(Enhedspriser!$E$145,Nettoprisindeks,4)","v":1153.0327415338274},{"$f":"$G$17*HLOOKUP(Enhedspriser!$E$145,Nettoprisindeks,4)","v":1153.0327415338274},{"$f":"$G$17*HLOOKUP(Enhedspriser!$E$145,Nettoprisindeks,4)","v":1153.0327415338274},{"$f":"$G$17*HLOOKUP(Enhedspriser!$E$145,Nettoprisindeks,4)","v":1153.0327415338274},{"$f":"$G$17*HLOOKUP(Enhedspriser!$E$145,Nettoprisindeks,4)","v":1153.0327415338274},{"$f":"$G$17*HLOOKUP(Enhedspriser!$E$145,Nettoprisindeks,4)","v":1153.0327415338274},{"$f":"$G$17*HLOOKUP(Enhedspriser!$E$145,Nettoprisindeks,4)","v":1153.0327415338274},{"$f":"$G$17*HLOOKUP(Enhedspriser!$E$145,Nettoprisindeks,4)","v":1153.0327415338274},{"$f":"$G$17*HLOOKUP(Enhedspriser!$E$145,Nettoprisindeks,4)","v":1153.0327415338274},{"$f":"$G$17*HLOOKUP(Enhedspriser!$E$145,Nettoprisindeks,4)","v":1153.0327415338274},{"$f":"$G$17*HLOOKUP(Enhedspriser!$E$145,Nettoprisindeks,4)","v":1153.0327415338274},{"$f":"$G$17*HLOOKUP(Enhedspriser!$E$145,Nettoprisindeks,4)","v":1153.0327415338274},{"$f":"$G$17*HLOOKUP(Enhedspriser!$E$145,Nettoprisindeks,4)","v":1153.0327415338274},{"$f":"$G$17*HLOOKUP(Enhedspriser!$E$145,Nettoprisindeks,4)","v":1153.0327415338274},{"$f":"$G$17*HLOOKUP(Enhedspriser!$E$145,Nettoprisindeks,4)","v":1153.0327415338274},{"$f":"$G$17*HLOOKUP(Enhedspriser!$E$145,Nettoprisindeks,4)","v":1153.0327415338274},{"$f":"$G$17*HLOOKUP(Enhedspriser!$E$145,Nettoprisindeks,4)","v":1153.0327415338274},{"$f":"$G$17*HLOOKUP(Enhedspriser!$E$145,Nettoprisindeks,4)","v":1153.0327415338274},{"$f":"$G$17*HLOOKUP(Enhedspriser!$E$145,Nettoprisindeks,4)","v":1153.0327415338274},{"$f":"$G$17*HLOOKUP(Enhedspriser!$E$145,Nettoprisindeks,4)","v":1153.0327415338274},{"$f":"$G$17*HLOOKUP(Enhedspriser!$E$145,Nettoprisindeks,4)","v":1153.0327415338274},{"$f":"$G$17*HLOOKUP(Enhedspriser!$E$145,Nettoprisindeks,4)","v":1153.0327415338274},{"$f":"$G$17*HLOOKUP(Enhedspriser!$E$145,Nettoprisindeks,4)","v":1153.0327415338274},{"$f":"$G$17*HLOOKUP(Enhedspriser!$E$145,Nettoprisindeks,4)","v":1153.0327415338274},{"$f":"$G$17*HLOOKUP(Enhedspriser!$E$145,Nettoprisindeks,4)","v":1153.0327415338274},{"$f":"$G$17*HLOOKUP(Enhedspriser!$E$145,Nettoprisindeks,4)","v":1153.0327415338274},{"$f":"$G$17*HLOOKUP(Enhedspriser!$E$145,Nettoprisindeks,4)","v":1153.0327415338274},{"$f":"$G$17*HLOOKUP(Enhedspriser!$E$145,Nettoprisindeks,4)","v":1153.0327415338274},{"$f":"$G$17*HLOOKUP(Enhedspriser!$E$145,Nettoprisindeks,4)","v":1153.0327415338274},{"$f":"$G$17*HLOOKUP(Enhedspriser!$E$145,Nettoprisindeks,4)","v":1153.0327415338274},{"$f":"$G$17*HLOOKUP(Enhedspriser!$E$145,Nettoprisindeks,4)","v":1153.0327415338274},{"$f":"$G$17*HLOOKUP(Enhedspriser!$E$145,Nettoprisindeks,4)","v":1153.0327415338274},{"$f":"$G$17*HLOOKUP(Enhedspriser!$E$145,Nettoprisindeks,4)","v":1153.0327415338274},{"$f":"$G$17*HLOOKUP(Enhedspriser!$E$145,Nettoprisindeks,4)","v":1153.0327415338274},{"$f":"$G$17*HLOOKUP(Enhedspriser!$E$145,Nettoprisindeks,4)","v":1153.0327415338274},{"$f":"$G$17*HLOOKUP(Enhedspriser!$E$145,Nettoprisindeks,4)","v":1153.0327415338274},{"$f":"$G$17*HLOOKUP(Enhedspriser!$E$145,Nettoprisindeks,4)","v":1153.0327415338274},{"$f":"$G$17*HLOOKUP(Enhedspriser!$E$145,Nettoprisindeks,4)","v":1153.0327415338274},{"$f":"$G$17*HLOOKUP(Enhedspriser!$E$145,Nettoprisindeks,4)","v":1153.0327415338274},{"$f":"$G$17*HLOOKUP(Enhedspriser!$E$145,Nettoprisindeks,4)","v":1153.0327415338274},{"$f":"$G$17*HLOOKUP(Enhedspriser!$E$145,Nettoprisindeks,4)","v":1153.0327415338274},{"$f":"$G$17*HLOOKUP(Enhedspriser!$E$145,Nettoprisindeks,4)","v":1153.0327415338274},{"$f":"$G$17*HLOOKUP(Enhedspriser!$E$145,Nettoprisindeks,4)","v":1153.0327415338274},{"$f":"$G$17*HLOOKUP(Enhedspriser!$E$145,Nettoprisindeks,4)","v":1153.0327415338274},{"$f":"$G$17*HLOOKUP(Enhedspriser!$E$145,Nettoprisindeks,4)","v":1153.0327415338274},{"$f":"$G$17*HLOOKUP(Enhedspriser!$E$145,Nettoprisindeks,4)","v":1153.0327415338274},{"$f":"$G$17*HLOOKUP(Enhedspriser!$E$145,Nettoprisindeks,4)","v":1153.0327415338274},{"$f":"$G$17*HLOOKUP(Enhedspriser!$E$145,Nettoprisindeks,4)","v":1153.0327415338274},{"$f":"$G$17*HLOOKUP(Enhedspriser!$E$145,Nettoprisindeks,4)","v":1153.0327415338274},{"$f":"$G$17*HLOOKUP(Enhedspriser!$E$145,Nettoprisindeks,4)","v":1153.0327415338274},{"$f":"$G$17*HLOOKUP(Enhedspriser!$E$145,Nettoprisindeks,4)","v":1153.0327415338274},{"$f":"$G$17*HLOOKUP(Enhedspriser!$E$145,Nettoprisindeks,4)","v":1153.0327415338274},{"$f":"$G$17*HLOOKUP(Enhedspriser!$E$145,Nettoprisindeks,4)","v":1153.0327415338274},{"$f":"$G$17*HLOOKUP(Enhedspriser!$E$145,Nettoprisindeks,4)","v":1153.0327415338274},{"$f":"$G$17*HLOOKUP(Enhedspriser!$E$145,Nettoprisindeks,4)","v":1153.0327415338274},{"$f":"$G$17*HLOOKUP(Enhedspriser!$E$145,Nettoprisindeks,4)","v":1153.0327415338274},{"$f":"$G$17*HLOOKUP(Enhedspriser!$E$145,Nettoprisindeks,4)","v":1153.0327415338274},{"$f":"$G$17*HLOOKUP(Enhedspriser!$E$145,Nettoprisindeks,4)","v":1153.0327415338274},{"$f":"$G$17*HLOOKUP(Enhedspriser!$E$145,Nettoprisindeks,4)","v":1153.0327415338274},{"$f":"$G$17*HLOOKUP(Enhedspriser!$E$145,Nettoprisindeks,4)","v":1153.0327415338274},{"$f":"$G$17*HLOOKUP(Enhedspriser!$E$145,Nettoprisindeks,4)","v":1153.0327415338274},{"$f":"$G$17*HLOOKUP(Enhedspriser!$E$145,Nettoprisindeks,4)","v":1153.0327415338274},{"$f":"$G$17*HLOOKUP(Enhedspriser!$E$145,Nettoprisindeks,4)","v":1153.0327415338274},{"$f":"$G$17*HLOOKUP(Enhedspriser!$E$145,Nettoprisindeks,4)","v":1153.0327415338274},{"$f":"$G$17*HLOOKUP(Enhedspriser!$E$145,Nettoprisindeks,4)","v":1153.0327415338274},{"$f":"$G$17*HLOOKUP(Enhedspriser!$E$145,Nettoprisindeks,4)","v":1153.0327415338274},{"$f":"$G$17*HLOOKUP(Enhedspriser!$E$145,Nettoprisindeks,4)","v":1153.0327415338274},{"$f":"$G$17*HLOOKUP(Enhedspriser!$E$145,Nettoprisindeks,4)","v":1153.0327415338274},{"$f":"$G$17*HLOOKUP(Enhedspriser!$E$145,Nettoprisindeks,4)","v":1153.0327415338274},{"$f":"$G$17*HLOOKUP(Enhedspriser!$E$145,Nettoprisindeks,4)","v":1153.0327415338274},{"$f":"$G$17*HLOOKUP(Enhedspriser!$E$145,Nettoprisindeks,4)","v":1153.0327415338274}]
[null,null,null,"Erhverv, bygningsskader","antal virksomheder",{"$f":"\"kr./\"&E152","v":"kr./antal virksomheder"},{"$f":"$G$39*(1+NAF)*HLOOKUP(Enhedspriser!$E$145,Nettoprisindeks,4)","v":218732.49839395101},{"$f":"$G$39*(1+NAF)*HLOOKUP(Enhedspriser!$E$145,Nettoprisindeks,4)","v":218732.49839395101},{"$f":"$G$39*(1+NAF)*HLOOKUP(Enhedspriser!$E$145,Nettoprisindeks,4)","v":218732.49839395101},{"$f":"$G$39*(1+NAF)*HLOOKUP(Enhedspriser!$E$145,Nettoprisindeks,4)","v":218732.49839395101},{"$f":"$G$39*(1+NAF)*HLOOKUP(Enhedspriser!$E$145,Nettoprisindeks,4)","v":218732.49839395101},{"$f":"$G$39*(1+NAF)*HLOOKUP(Enhedspriser!$E$145,Nettoprisindeks,4)","v":218732.49839395101},{"$f":"$G$39*(1+NAF)*HLOOKUP(Enhedspriser!$E$145,Nettoprisindeks,4)","v":218732.49839395101},{"$f":"$G$39*(1+NAF)*HLOOKUP(Enhedspriser!$E$145,Nettoprisindeks,4)","v":218732.49839395101},{"$f":"$G$39*(1+NAF)*HLOOKUP(Enhedspriser!$E$145,Nettoprisindeks,4)","v":218732.49839395101},{"$f":"$G$39*(1+NAF)*HLOOKUP(Enhedspriser!$E$145,Nettoprisindeks,4)","v":218732.49839395101},{"$f":"$G$39*(1+NAF)*HLOOKUP(Enhedspriser!$E$145,Nettoprisindeks,4)","v":218732.49839395101},{"$f":"$G$39*(1+NAF)*HLOOKUP(Enhedspriser!$E$145,Nettoprisindeks,4)","v":218732.49839395101},{"$f":"$G$39*(1+NAF)*HLOOKUP(Enhedspriser!$E$145,Nettoprisindeks,4)","v":218732.49839395101},{"$f":"$G$39*(1+NAF)*HLOOKUP(Enhedspriser!$E$145,Nettoprisindeks,4)","v":218732.49839395101},{"$f":"$G$39*(1+NAF)*HLOOKUP(Enhedspriser!$E$145,Nettoprisindeks,4)","v":218732.49839395101},{"$f":"$G$39*(1+NAF)*HLOOKUP(Enhedspriser!$E$145,Nettoprisindeks,4)","v":218732.49839395101},{"$f":"$G$39*(1+NAF)*HLOOKUP(Enhedspriser!$E$145,Nettoprisindeks,4)","v":218732.49839395101},{"$f":"$G$39*(1+NAF)*HLOOKUP(Enhedspriser!$E$145,Nettoprisindeks,4)","v":218732.49839395101},{"$f":"$G$39*(1+NAF)*HLOOKUP(Enhedspriser!$E$145,Nettoprisindeks,4)","v":218732.49839395101},{"$f":"$G$39*(1+NAF)*HLOOKUP(Enhedspriser!$E$145,Nettoprisindeks,4)","v":218732.49839395101},{"$f":"$G$39*(1+NAF)*HLOOKUP(Enhedspriser!$E$145,Nettoprisindeks,4)","v":218732.49839395101},{"$f":"$G$39*(1+NAF)*HLOOKUP(Enhedspriser!$E$145,Nettoprisindeks,4)","v":218732.49839395101},{"$f":"$G$39*(1+NAF)*HLOOKUP(Enhedspriser!$E$145,Nettoprisindeks,4)","v":218732.49839395101},{"$f":"$G$39*(1+NAF)*HLOOKUP(Enhedspriser!$E$145,Nettoprisindeks,4)","v":218732.49839395101},{"$f":"$G$39*(1+NAF)*HLOOKUP(Enhedspriser!$E$145,Nettoprisindeks,4)","v":218732.49839395101},{"$f":"$G$39*(1+NAF)*HLOOKUP(Enhedspriser!$E$145,Nettoprisindeks,4)","v":218732.49839395101},{"$f":"$G$39*(1+NAF)*HLOOKUP(Enhedspriser!$E$145,Nettoprisindeks,4)","v":218732.49839395101},{"$f":"$G$39*(1+NAF)*HLOOKUP(Enhedspriser!$E$145,Nettoprisindeks,4)","v":218732.49839395101},{"$f":"$G$39*(1+NAF)*HLOOKUP(Enhedspriser!$E$145,Nettoprisindeks,4)","v":218732.49839395101},{"$f":"$G$39*(1+NAF)*HLOOKUP(Enhedspriser!$E$145,Nettoprisindeks,4)","v":218732.49839395101},{"$f":"$G$39*(1+NAF)*HLOOKUP(Enhedspriser!$E$145,Nettoprisindeks,4)","v":218732.49839395101},{"$f":"$G$39*(1+NAF)*HLOOKUP(Enhedspriser!$E$145,Nettoprisindeks,4)","v":218732.49839395101},{"$f":"$G$39*(1+NAF)*HLOOKUP(Enhedspriser!$E$145,Nettoprisindeks,4)","v":218732.49839395101},{"$f":"$G$39*(1+NAF)*HLOOKUP(Enhedspriser!$E$145,Nettoprisindeks,4)","v":218732.49839395101},{"$f":"$G$39*(1+NAF)*HLOOKUP(Enhedspriser!$E$145,Nettoprisindeks,4)","v":218732.49839395101},{"$f":"$G$39*(1+NAF)*HLOOKUP(Enhedspriser!$E$145,Nettoprisindeks,4)","v":218732.49839395101},{"$f":"$G$39*(1+NAF)*HLOOKUP(Enhedspriser!$E$145,Nettoprisindeks,4)","v":218732.49839395101},{"$f":"$G$39*(1+NAF)*HLOOKUP(Enhedspriser!$E$145,Nettoprisindeks,4)","v":218732.49839395101},{"$f":"$G$39*(1+NAF)*HLOOKUP(Enhedspriser!$E$145,Nettoprisindeks,4)","v":218732.49839395101},{"$f":"$G$39*(1+NAF)*HLOOKUP(Enhedspriser!$E$145,Nettoprisindeks,4)","v":218732.49839395101},{"$f":"$G$39*(1+NAF)*HLOOKUP(Enhedspriser!$E$145,Nettoprisindeks,4)","v":218732.49839395101},{"$f":"$G$39*(1+NAF)*HLOOKUP(Enhedspriser!$E$145,Nettoprisindeks,4)","v":218732.49839395101},{"$f":"$G$39*(1+NAF)*HLOOKUP(Enhedspriser!$E$145,Nettoprisindeks,4)","v":218732.49839395101},{"$f":"$G$39*(1+NAF)*HLOOKUP(Enhedspriser!$E$145,Nettoprisindeks,4)","v":218732.49839395101},{"$f":"$G$39*(1+NAF)*HLOOKUP(Enhedspriser!$E$145,Nettoprisindeks,4)","v":218732.49839395101},{"$f":"$G$39*(1+NAF)*HLOOKUP(Enhedspriser!$E$145,Nettoprisindeks,4)","v":218732.49839395101},{"$f":"$G$39*(1+NAF)*HLOOKUP(Enhedspriser!$E$145,Nettoprisindeks,4)","v":218732.49839395101},{"$f":"$G$39*(1+NAF)*HLOOKUP(Enhedspriser!$E$145,Nettoprisindeks,4)","v":218732.49839395101},{"$f":"$G$39*(1+NAF)*HLOOKUP(Enhedspriser!$E$145,Nettoprisindeks,4)","v":218732.49839395101},{"$f":"$G$39*(1+NAF)*HLOOKUP(Enhedspriser!$E$145,Nettoprisindeks,4)","v":218732.49839395101},{"$f":"$G$39*(1+NAF)*HLOOKUP(Enhedspriser!$E$145,Nettoprisindeks,4)","v":218732.49839395101},{"$f":"$G$39*(1+NAF)*HLOOKUP(Enhedspriser!$E$145,Nettoprisindeks,4)","v":218732.49839395101},{"$f":"$G$39*(1+NAF)*HLOOKUP(Enhedspriser!$E$145,Nettoprisindeks,4)","v":218732.49839395101},{"$f":"$G$39*(1+NAF)*HLOOKUP(Enhedspriser!$E$145,Nettoprisindeks,4)","v":218732.49839395101},{"$f":"$G$39*(1+NAF)*HLOOKUP(Enhedspriser!$E$145,Nettoprisindeks,4)","v":218732.49839395101},{"$f":"$G$39*(1+NAF)*HLOOKUP(Enhedspriser!$E$145,Nettoprisindeks,4)","v":218732.49839395101},{"$f":"$G$39*(1+NAF)*HLOOKUP(Enhedspriser!$E$145,Nettoprisindeks,4)","v":218732.49839395101},{"$f":"$G$39*(1+NAF)*HLOOKUP(Enhedspriser!$E$145,Nettoprisindeks,4)","v":218732.49839395101},{"$f":"$G$39*(1+NAF)*HLOOKUP(Enhedspriser!$E$145,Nettoprisindeks,4)","v":218732.49839395101},{"$f":"$G$39*(1+NAF)*HLOOKUP(Enhedspriser!$E$145,Nettoprisindeks,4)","v":218732.49839395101},{"$f":"$G$39*(1+NAF)*HLOOKUP(Enhedspriser!$E$145,Nettoprisindeks,4)","v":218732.49839395101},{"$f":"$G$39*(1+NAF)*HLOOKUP(Enhedspriser!$E$145,Nettoprisindeks,4)","v":218732.49839395101},{"$f":"$G$39*(1+NAF)*HLOOKUP(Enhedspriser!$E$145,Nettoprisindeks,4)","v":218732.49839395101},{"$f":"$G$39*(1+NAF)*HLOOKUP(Enhedspriser!$E$145,Nettoprisindeks,4)","v":218732.49839395101},{"$f":"$G$39*(1+NAF)*HLOOKUP(Enhedspriser!$E$145,Nettoprisindeks,4)","v":218732.49839395101},{"$f":"$G$39*(1+NAF)*HLOOKUP(Enhedspriser!$E$145,Nettoprisindeks,4)","v":218732.49839395101},{"$f":"$G$39*(1+NAF)*HLOOKUP(Enhedspriser!$E$145,Nettoprisindeks,4)","v":218732.49839395101},{"$f":"$G$39*(1+NAF)*HLOOKUP(Enhedspriser!$E$145,Nettoprisindeks,4)","v":218732.49839395101},{"$f":"$G$39*(1+NAF)*HLOOKUP(Enhedspriser!$E$145,Nettoprisindeks,4)","v":218732.49839395101},{"$f":"$G$39*(1+NAF)*HLOOKUP(Enhedspriser!$E$145,Nettoprisindeks,4)","v":218732.49839395101},{"$f":"$G$39*(1+NAF)*HLOOKUP(Enhedspriser!$E$145,Nettoprisindeks,4)","v":218732.49839395101},{"$f":"$G$39*(1+NAF)*HLOOKUP(Enhedspriser!$E$145,Nettoprisindeks,4)","v":218732.49839395101},{"$f":"$G$39*(1+NAF)*HLOOKUP(Enhedspriser!$E$145,Nettoprisindeks,4)","v":218732.49839395101},{"$f":"$G$39*(1+NAF)*HLOOKUP(Enhedspriser!$E$145,Nettoprisindeks,4)","v":218732.49839395101},{"$f":"$G$39*(1+NAF)*HLOOKUP(Enhedspriser!$E$145,Nettoprisindeks,4)","v":218732.49839395101},{"$f":"$G$39*(1+NAF)*HLOOKUP(Enhedspriser!$E$145,Nettoprisindeks,4)","v":218732.49839395101},{"$f":"$G$39*(1+NAF)*HLOOKUP(Enhedspriser!$E$145,Nettoprisindeks,4)","v":218732.49839395101},{"$f":"$G$39*(1+NAF)*HLOOKUP(Enhedspriser!$E$145,Nettoprisindeks,4)","v":218732.49839395101},{"$f":"$G$39*(1+NAF)*HLOOKUP(Enhedspriser!$E$145,Nettoprisindeks,4)","v":218732.49839395101},{"$f":"$G$39*(1+NAF)*HLOOKUP(Enhedspriser!$E$145,Nettoprisindeks,4)","v":218732.49839395101},{"$f":"$G$39*(1+NAF)*HLOOKUP(Enhedspriser!$E$145,Nettoprisindeks,4)","v":218732.49839395101},{"$f":"$G$39*(1+NAF)*HLOOKUP(Enhedspriser!$E$145,Nettoprisindeks,4)","v":218732.49839395101},{"$f":"$G$39*(1+NAF)*HLOOKUP(Enhedspriser!$E$145,Nettoprisindeks,4)","v":218732.49839395101},{"$f":"$G$39*(1+NAF)*HLOOKUP(Enhedspriser!$E$145,Nettoprisindeks,4)","v":218732.49839395101},{"$f":"$G$39*(1+NAF)*HLOOKUP(Enhedspriser!$E$145,Nettoprisindeks,4)","v":218732.49839395101},{"$f":"$G$39*(1+NAF)*HLOOKUP(Enhedspriser!$E$145,Nettoprisindeks,4)","v":218732.49839395101},{"$f":"$G$39*(1+NAF)*HLOOKUP(Enhedspriser!$E$145,Nettoprisindeks,4)","v":218732.49839395101},{"$f":"$G$39*(1+NAF)*HLOOKUP(Enhedspriser!$E$145,Nettoprisindeks,4)","v":218732.49839395101},{"$f":"$G$39*(1+NAF)*HLOOKUP(Enhedspriser!$E$145,Nettoprisindeks,4)","v":218732.49839395101},{"$f":"$G$39*(1+NAF)*HLOOKUP(Enhedspriser!$E$145,Nettoprisindeks,4)","v":218732.49839395101},{"$f":"$G$39*(1+NAF)*HLOOKUP(Enhedspriser!$E$145,Nettoprisindeks,4)","v":218732.49839395101},{"$f":"$G$39*(1+NAF)*HLOOKUP(Enhedspriser!$E$145,Nettoprisindeks,4)","v":218732.49839395101},{"$f":"$G$39*(1+NAF)*HLOOKUP(Enhedspriser!$E$145,Nettoprisindeks,4)","v":218732.49839395101},{"$f":"$G$39*(1+NAF)*HLOOKUP(Enhedspriser!$E$145,Nettoprisindeks,4)","v":218732.49839395101},{"$f":"$G$39*(1+NAF)*HLOOKUP(Enhedspriser!$E$145,Nettoprisindeks,4)","v":218732.49839395101},{"$f":"$G$39*(1+NAF)*HLOOKUP(Enhedspriser!$E$145,Nettoprisindeks,4)","v":218732.49839395101},{"$f":"$G$39*(1+NAF)*HLOOKUP(Enhedspriser!$E$145,Nettoprisindeks,4)","v":218732.49839395101},{"$f":"$G$39*(1+NAF)*HLOOKUP(Enhedspriser!$E$145,Nettoprisindeks,4)","v":218732.49839395101},{"$f":"$G$39*(1+NAF)*HLOOKUP(Enhedspriser!$E$145,Nettoprisindeks,4)","v":218732.49839395101},{"$f":"$G$39*(1+NAF)*HLOOKUP(Enhedspriser!$E$145,Nettoprisindeks,4)","v":218732.49839395101},{"$f":"$G$39*(1+NAF)*HLOOKUP(Enhedspriser!$E$145,Nettoprisindeks,4)","v":218732.49839395101}]
[null,null,null,"Erhverv, drifts-/produktionstab","antal virksomheder",{"$f":"\"kr./\"&E153","v":"kr./antal virksomheder"},{"$f":"$G$40*(1+NAF)*HLOOKUP(Enhedspriser!$E$145,Nettoprisindeks,4)","v":166653.33210967697},{"$f":"$G$40*(1+NAF)*HLOOKUP(Enhedspriser!$E$145,Nettoprisindeks,4)","v":166653.33210967697},{"$f":"$G$40*(1+NAF)*HLOOKUP(Enhedspriser!$E$145,Nettoprisindeks,4)","v":166653.33210967697},{"$f":"$G$40*(1+NAF)*HLOOKUP(Enhedspriser!$E$145,Nettoprisindeks,4)","v":166653.33210967697},{"$f":"$G$40*(1+NAF)*HLOOKUP(Enhedspriser!$E$145,Nettoprisindeks,4)","v":166653.33210967697},{"$f":"$G$40*(1+NAF)*HLOOKUP(Enhedspriser!$E$145,Nettoprisindeks,4)","v":166653.33210967697},{"$f":"$G$40*(1+NAF)*HLOOKUP(Enhedspriser!$E$145,Nettoprisindeks,4)","v":166653.33210967697},{"$f":"$G$40*(1+NAF)*HLOOKUP(Enhedspriser!$E$145,Nettoprisindeks,4)","v":166653.33210967697},{"$f":"$G$40*(1+NAF)*HLOOKUP(Enhedspriser!$E$145,Nettoprisindeks,4)","v":166653.33210967697},{"$f":"$G$40*(1+NAF)*HLOOKUP(Enhedspriser!$E$145,Nettoprisindeks,4)","v":166653.33210967697},{"$f":"$G$40*(1+NAF)*HLOOKUP(Enhedspriser!$E$145,Nettoprisindeks,4)","v":166653.33210967697},{"$f":"$G$40*(1+NAF)*HLOOKUP(Enhedspriser!$E$145,Nettoprisindeks,4)","v":166653.33210967697},{"$f":"$G$40*(1+NAF)*HLOOKUP(Enhedspriser!$E$145,Nettoprisindeks,4)","v":166653.33210967697},{"$f":"$G$40*(1+NAF)*HLOOKUP(Enhedspriser!$E$145,Nettoprisindeks,4)","v":166653.33210967697},{"$f":"$G$40*(1+NAF)*HLOOKUP(Enhedspriser!$E$145,Nettoprisindeks,4)","v":166653.33210967697},{"$f":"$G$40*(1+NAF)*HLOOKUP(Enhedspriser!$E$145,Nettoprisindeks,4)","v":166653.33210967697},{"$f":"$G$40*(1+NAF)*HLOOKUP(Enhedspriser!$E$145,Nettoprisindeks,4)","v":166653.33210967697},{"$f":"$G$40*(1+NAF)*HLOOKUP(Enhedspriser!$E$145,Nettoprisindeks,4)","v":166653.33210967697},{"$f":"$G$40*(1+NAF)*HLOOKUP(Enhedspriser!$E$145,Nettoprisindeks,4)","v":166653.33210967697},{"$f":"$G$40*(1+NAF)*HLOOKUP(Enhedspriser!$E$145,Nettoprisindeks,4)","v":166653.33210967697},{"$f":"$G$40*(1+NAF)*HLOOKUP(Enhedspriser!$E$145,Nettoprisindeks,4)","v":166653.33210967697},{"$f":"$G$40*(1+NAF)*HLOOKUP(Enhedspriser!$E$145,Nettoprisindeks,4)","v":166653.33210967697},{"$f":"$G$40*(1+NAF)*HLOOKUP(Enhedspriser!$E$145,Nettoprisindeks,4)","v":166653.33210967697},{"$f":"$G$40*(1+NAF)*HLOOKUP(Enhedspriser!$E$145,Nettoprisindeks,4)","v":166653.33210967697},{"$f":"$G$40*(1+NAF)*HLOOKUP(Enhedspriser!$E$145,Nettoprisindeks,4)","v":166653.33210967697},{"$f":"$G$40*(1+NAF)*HLOOKUP(Enhedspriser!$E$145,Nettoprisindeks,4)","v":166653.33210967697},{"$f":"$G$40*(1+NAF)*HLOOKUP(Enhedspriser!$E$145,Nettoprisindeks,4)","v":166653.33210967697},{"$f":"$G$40*(1+NAF)*HLOOKUP(Enhedspriser!$E$145,Nettoprisindeks,4)","v":166653.33210967697},{"$f":"$G$40*(1+NAF)*HLOOKUP(Enhedspriser!$E$145,Nettoprisindeks,4)","v":166653.33210967697},{"$f":"$G$40*(1+NAF)*HLOOKUP(Enhedspriser!$E$145,Nettoprisindeks,4)","v":166653.33210967697},{"$f":"$G$40*(1+NAF)*HLOOKUP(Enhedspriser!$E$145,Nettoprisindeks,4)","v":166653.33210967697},{"$f":"$G$40*(1+NAF)*HLOOKUP(Enhedspriser!$E$145,Nettoprisindeks,4)","v":166653.33210967697},{"$f":"$G$40*(1+NAF)*HLOOKUP(Enhedspriser!$E$145,Nettoprisindeks,4)","v":166653.33210967697},{"$f":"$G$40*(1+NAF)*HLOOKUP(Enhedspriser!$E$145,Nettoprisindeks,4)","v":166653.33210967697},{"$f":"$G$40*(1+NAF)*HLOOKUP(Enhedspriser!$E$145,Nettoprisindeks,4)","v":166653.33210967697},{"$f":"$G$40*(1+NAF)*HLOOKUP(Enhedspriser!$E$145,Nettoprisindeks,4)","v":166653.33210967697},{"$f":"$G$40*(1+NAF)*HLOOKUP(Enhedspriser!$E$145,Nettoprisindeks,4)","v":166653.33210967697},{"$f":"$G$40*(1+NAF)*HLOOKUP(Enhedspriser!$E$145,Nettoprisindeks,4)","v":166653.33210967697},{"$f":"$G$40*(1+NAF)*HLOOKUP(Enhedspriser!$E$145,Nettoprisindeks,4)","v":166653.33210967697},{"$f":"$G$40*(1+NAF)*HLOOKUP(Enhedspriser!$E$145,Nettoprisindeks,4)","v":166653.33210967697},{"$f":"$G$40*(1+NAF)*HLOOKUP(Enhedspriser!$E$145,Nettoprisindeks,4)","v":166653.33210967697},{"$f":"$G$40*(1+NAF)*HLOOKUP(Enhedspriser!$E$145,Nettoprisindeks,4)","v":166653.33210967697},{"$f":"$G$40*(1+NAF)*HLOOKUP(Enhedspriser!$E$145,Nettoprisindeks,4)","v":166653.33210967697},{"$f":"$G$40*(1+NAF)*HLOOKUP(Enhedspriser!$E$145,Nettoprisindeks,4)","v":166653.33210967697},{"$f":"$G$40*(1+NAF)*HLOOKUP(Enhedspriser!$E$145,Nettoprisindeks,4)","v":166653.33210967697},{"$f":"$G$40*(1+NAF)*HLOOKUP(Enhedspriser!$E$145,Nettoprisindeks,4)","v":166653.33210967697},{"$f":"$G$40*(1+NAF)*HLOOKUP(Enhedspriser!$E$145,Nettoprisindeks,4)","v":166653.33210967697},{"$f":"$G$40*(1+NAF)*HLOOKUP(Enhedspriser!$E$145,Nettoprisindeks,4)","v":166653.33210967697},{"$f":"$G$40*(1+NAF)*HLOOKUP(Enhedspriser!$E$145,Nettoprisindeks,4)","v":166653.33210967697},{"$f":"$G$40*(1+NAF)*HLOOKUP(Enhedspriser!$E$145,Nettoprisindeks,4)","v":166653.33210967697},{"$f":"$G$40*(1+NAF)*HLOOKUP(Enhedspriser!$E$145,Nettoprisindeks,4)","v":166653.33210967697},{"$f":"$G$40*(1+NAF)*HLOOKUP(Enhedspriser!$E$145,Nettoprisindeks,4)","v":166653.33210967697},{"$f":"$G$40*(1+NAF)*HLOOKUP(Enhedspriser!$E$145,Nettoprisindeks,4)","v":166653.33210967697},{"$f":"$G$40*(1+NAF)*HLOOKUP(Enhedspriser!$E$145,Nettoprisindeks,4)","v":166653.33210967697},{"$f":"$G$40*(1+NAF)*HLOOKUP(Enhedspriser!$E$145,Nettoprisindeks,4)","v":166653.33210967697},{"$f":"$G$40*(1+NAF)*HLOOKUP(Enhedspriser!$E$145,Nettoprisindeks,4)","v":166653.33210967697},{"$f":"$G$40*(1+NAF)*HLOOKUP(Enhedspriser!$E$145,Nettoprisindeks,4)","v":166653.33210967697},{"$f":"$G$40*(1+NAF)*HLOOKUP(Enhedspriser!$E$145,Nettoprisindeks,4)","v":166653.33210967697},{"$f":"$G$40*(1+NAF)*HLOOKUP(Enhedspriser!$E$145,Nettoprisindeks,4)","v":166653.33210967697},{"$f":"$G$40*(1+NAF)*HLOOKUP(Enhedspriser!$E$145,Nettoprisindeks,4)","v":166653.33210967697},{"$f":"$G$40*(1+NAF)*HLOOKUP(Enhedspriser!$E$145,Nettoprisindeks,4)","v":166653.33210967697},{"$f":"$G$40*(1+NAF)*HLOOKUP(Enhedspriser!$E$145,Nettoprisindeks,4)","v":166653.33210967697},{"$f":"$G$40*(1+NAF)*HLOOKUP(Enhedspriser!$E$145,Nettoprisindeks,4)","v":166653.33210967697},{"$f":"$G$40*(1+NAF)*HLOOKUP(Enhedspriser!$E$145,Nettoprisindeks,4)","v":166653.33210967697},{"$f":"$G$40*(1+NAF)*HLOOKUP(Enhedspriser!$E$145,Nettoprisindeks,4)","v":166653.33210967697},{"$f":"$G$40*(1+NAF)*HLOOKUP(Enhedspriser!$E$145,Nettoprisindeks,4)","v":166653.33210967697},{"$f":"$G$40*(1+NAF)*HLOOKUP(Enhedspriser!$E$145,Nettoprisindeks,4)","v":166653.33210967697},{"$f":"$G$40*(1+NAF)*HLOOKUP(Enhedspriser!$E$145,Nettoprisindeks,4)","v":166653.33210967697},{"$f":"$G$40*(1+NAF)*HLOOKUP(Enhedspriser!$E$145,Nettoprisindeks,4)","v":166653.33210967697},{"$f":"$G$40*(1+NAF)*HLOOKUP(Enhedspriser!$E$145,Nettoprisindeks,4)","v":166653.33210967697},{"$f":"$G$40*(1+NAF)*HLOOKUP(Enhedspriser!$E$145,Nettoprisindeks,4)","v":166653.33210967697},{"$f":"$G$40*(1+NAF)*HLOOKUP(Enhedspriser!$E$145,Nettoprisindeks,4)","v":166653.33210967697},{"$f":"$G$40*(1+NAF)*HLOOKUP(Enhedspriser!$E$145,Nettoprisindeks,4)","v":166653.33210967697},{"$f":"$G$40*(1+NAF)*HLOOKUP(Enhedspriser!$E$145,Nettoprisindeks,4)","v":166653.33210967697},{"$f":"$G$40*(1+NAF)*HLOOKUP(Enhedspriser!$E$145,Nettoprisindeks,4)","v":166653.33210967697},{"$f":"$G$40*(1+NAF)*HLOOKUP(Enhedspriser!$E$145,Nettoprisindeks,4)","v":166653.33210967697},{"$f":"$G$40*(1+NAF)*HLOOKUP(Enhedspriser!$E$145,Nettoprisindeks,4)","v":166653.33210967697},{"$f":"$G$40*(1+NAF)*HLOOKUP(Enhedspriser!$E$145,Nettoprisindeks,4)","v":166653.33210967697},{"$f":"$G$40*(1+NAF)*HLOOKUP(Enhedspriser!$E$145,Nettoprisindeks,4)","v":166653.33210967697},{"$f":"$G$40*(1+NAF)*HLOOKUP(Enhedspriser!$E$145,Nettoprisindeks,4)","v":166653.33210967697},{"$f":"$G$40*(1+NAF)*HLOOKUP(Enhedspriser!$E$145,Nettoprisindeks,4)","v":166653.33210967697},{"$f":"$G$40*(1+NAF)*HLOOKUP(Enhedspriser!$E$145,Nettoprisindeks,4)","v":166653.33210967697},{"$f":"$G$40*(1+NAF)*HLOOKUP(Enhedspriser!$E$145,Nettoprisindeks,4)","v":166653.33210967697},{"$f":"$G$40*(1+NAF)*HLOOKUP(Enhedspriser!$E$145,Nettoprisindeks,4)","v":166653.33210967697},{"$f":"$G$40*(1+NAF)*HLOOKUP(Enhedspriser!$E$145,Nettoprisindeks,4)","v":166653.33210967697},{"$f":"$G$40*(1+NAF)*HLOOKUP(Enhedspriser!$E$145,Nettoprisindeks,4)","v":166653.33210967697},{"$f":"$G$40*(1+NAF)*HLOOKUP(Enhedspriser!$E$145,Nettoprisindeks,4)","v":166653.33210967697},{"$f":"$G$40*(1+NAF)*HLOOKUP(Enhedspriser!$E$145,Nettoprisindeks,4)","v":166653.33210967697},{"$f":"$G$40*(1+NAF)*HLOOKUP(Enhedspriser!$E$145,Nettoprisindeks,4)","v":166653.33210967697},{"$f":"$G$40*(1+NAF)*HLOOKUP(Enhedspriser!$E$145,Nettoprisindeks,4)","v":166653.33210967697},{"$f":"$G$40*(1+NAF)*HLOOKUP(Enhedspriser!$E$145,Nettoprisindeks,4)","v":166653.33210967697},{"$f":"$G$40*(1+NAF)*HLOOKUP(Enhedspriser!$E$145,Nettoprisindeks,4)","v":166653.33210967697},{"$f":"$G$40*(1+NAF)*HLOOKUP(Enhedspriser!$E$145,Nettoprisindeks,4)","v":166653.33210967697},{"$f":"$G$40*(1+NAF)*HLOOKUP(Enhedspriser!$E$145,Nettoprisindeks,4)","v":166653.33210967697},{"$f":"$G$40*(1+NAF)*HLOOKUP(Enhedspriser!$E$145,Nettoprisindeks,4)","v":166653.33210967697},{"$f":"$G$40*(1+NAF)*HLOOKUP(Enhedspriser!$E$145,Nettoprisindeks,4)","v":166653.33210967697},{"$f":"$G$40*(1+NAF)*HLOOKUP(Enhedspriser!$E$145,Nettoprisindeks,4)","v":166653.33210967697},{"$f":"$G$40*(1+NAF)*HLOOKUP(Enhedspriser!$E$145,Nettoprisindeks,4)","v":166653.33210967697},{"$f":"$G$40*(1+NAF)*HLOOKUP(Enhedspriser!$E$145,Nettoprisindeks,4)","v":166653.33210967697},{"$f":"$G$40*(1+NAF)*HLOOKUP(Enhedspriser!$E$145,Nettoprisindeks,4)","v":166653.33210967697},{"$f":"$G$40*(1+NAF)*HLOOKUP(Enhedspriser!$E$145,Nettoprisindeks,4)","v":166653.33210967697}]
[null,null,null,"Erhverv, tab af løsøre","antal virksomheder",{"$f":"\"kr./\"&E154","v":"kr./antal virksomheder"},{"$f":"$G$41*(1+NAF)*HLOOKUP(Enhedspriser!$E$145,Nettoprisindeks,4)","v":140613.74896753993},{"$f":"$G$41*(1+NAF)*HLOOKUP(Enhedspriser!$E$145,Nettoprisindeks,4)","v":140613.74896753993},{"$f":"$G$41*(1+NAF)*HLOOKUP(Enhedspriser!$E$145,Nettoprisindeks,4)","v":140613.74896753993},{"$f":"$G$41*(1+NAF)*HLOOKUP(Enhedspriser!$E$145,Nettoprisindeks,4)","v":140613.74896753993},{"$f":"$G$41*(1+NAF)*HLOOKUP(Enhedspriser!$E$145,Nettoprisindeks,4)","v":140613.74896753993},{"$f":"$G$41*(1+NAF)*HLOOKUP(Enhedspriser!$E$145,Nettoprisindeks,4)","v":140613.74896753993},{"$f":"$G$41*(1+NAF)*HLOOKUP(Enhedspriser!$E$145,Nettoprisindeks,4)","v":140613.74896753993},{"$f":"$G$41*(1+NAF)*HLOOKUP(Enhedspriser!$E$145,Nettoprisindeks,4)","v":140613.74896753993},{"$f":"$G$41*(1+NAF)*HLOOKUP(Enhedspriser!$E$145,Nettoprisindeks,4)","v":140613.74896753993},{"$f":"$G$41*(1+NAF)*HLOOKUP(Enhedspriser!$E$145,Nettoprisindeks,4)","v":140613.74896753993},{"$f":"$G$41*(1+NAF)*HLOOKUP(Enhedspriser!$E$145,Nettoprisindeks,4)","v":140613.74896753993},{"$f":"$G$41*(1+NAF)*HLOOKUP(Enhedspriser!$E$145,Nettoprisindeks,4)","v":140613.74896753993},{"$f":"$G$41*(1+NAF)*HLOOKUP(Enhedspriser!$E$145,Nettoprisindeks,4)","v":140613.74896753993},{"$f":"$G$41*(1+NAF)*HLOOKUP(Enhedspriser!$E$145,Nettoprisindeks,4)","v":140613.74896753993},{"$f":"$G$41*(1+NAF)*HLOOKUP(Enhedspriser!$E$145,Nettoprisindeks,4)","v":140613.74896753993},{"$f":"$G$41*(1+NAF)*HLOOKUP(Enhedspriser!$E$145,Nettoprisindeks,4)","v":140613.74896753993},{"$f":"$G$41*(1+NAF)*HLOOKUP(Enhedspriser!$E$145,Nettoprisindeks,4)","v":140613.74896753993},{"$f":"$G$41*(1+NAF)*HLOOKUP(Enhedspriser!$E$145,Nettoprisindeks,4)","v":140613.74896753993},{"$f":"$G$41*(1+NAF)*HLOOKUP(Enhedspriser!$E$145,Nettoprisindeks,4)","v":140613.74896753993},{"$f":"$G$41*(1+NAF)*HLOOKUP(Enhedspriser!$E$145,Nettoprisindeks,4)","v":140613.74896753993},{"$f":"$G$41*(1+NAF)*HLOOKUP(Enhedspriser!$E$145,Nettoprisindeks,4)","v":140613.74896753993},{"$f":"$G$41*(1+NAF)*HLOOKUP(Enhedspriser!$E$145,Nettoprisindeks,4)","v":140613.74896753993},{"$f":"$G$41*(1+NAF)*HLOOKUP(Enhedspriser!$E$145,Nettoprisindeks,4)","v":140613.74896753993},{"$f":"$G$41*(1+NAF)*HLOOKUP(Enhedspriser!$E$145,Nettoprisindeks,4)","v":140613.74896753993},{"$f":"$G$41*(1+NAF)*HLOOKUP(Enhedspriser!$E$145,Nettoprisindeks,4)","v":140613.74896753993},{"$f":"$G$41*(1+NAF)*HLOOKUP(Enhedspriser!$E$145,Nettoprisindeks,4)","v":140613.74896753993},{"$f":"$G$41*(1+NAF)*HLOOKUP(Enhedspriser!$E$145,Nettoprisindeks,4)","v":140613.74896753993},{"$f":"$G$41*(1+NAF)*HLOOKUP(Enhedspriser!$E$145,Nettoprisindeks,4)","v":140613.74896753993},{"$f":"$G$41*(1+NAF)*HLOOKUP(Enhedspriser!$E$145,Nettoprisindeks,4)","v":140613.74896753993},{"$f":"$G$41*(1+NAF)*HLOOKUP(Enhedspriser!$E$145,Nettoprisindeks,4)","v":140613.74896753993},{"$f":"$G$41*(1+NAF)*HLOOKUP(Enhedspriser!$E$145,Nettoprisindeks,4)","v":140613.74896753993},{"$f":"$G$41*(1+NAF)*HLOOKUP(Enhedspriser!$E$145,Nettoprisindeks,4)","v":140613.74896753993},{"$f":"$G$41*(1+NAF)*HLOOKUP(Enhedspriser!$E$145,Nettoprisindeks,4)","v":140613.74896753993},{"$f":"$G$41*(1+NAF)*HLOOKUP(Enhedspriser!$E$145,Nettoprisindeks,4)","v":140613.74896753993},{"$f":"$G$41*(1+NAF)*HLOOKUP(Enhedspriser!$E$145,Nettoprisindeks,4)","v":140613.74896753993},{"$f":"$G$41*(1+NAF)*HLOOKUP(Enhedspriser!$E$145,Nettoprisindeks,4)","v":140613.74896753993},{"$f":"$G$41*(1+NAF)*HLOOKUP(Enhedspriser!$E$145,Nettoprisindeks,4)","v":140613.74896753993},{"$f":"$G$41*(1+NAF)*HLOOKUP(Enhedspriser!$E$145,Nettoprisindeks,4)","v":140613.74896753993},{"$f":"$G$41*(1+NAF)*HLOOKUP(Enhedspriser!$E$145,Nettoprisindeks,4)","v":140613.74896753993},{"$f":"$G$41*(1+NAF)*HLOOKUP(Enhedspriser!$E$145,Nettoprisindeks,4)","v":140613.74896753993},{"$f":"$G$41*(1+NAF)*HLOOKUP(Enhedspriser!$E$145,Nettoprisindeks,4)","v":140613.74896753993},{"$f":"$G$41*(1+NAF)*HLOOKUP(Enhedspriser!$E$145,Nettoprisindeks,4)","v":140613.74896753993},{"$f":"$G$41*(1+NAF)*HLOOKUP(Enhedspriser!$E$145,Nettoprisindeks,4)","v":140613.74896753993},{"$f":"$G$41*(1+NAF)*HLOOKUP(Enhedspriser!$E$145,Nettoprisindeks,4)","v":140613.74896753993},{"$f":"$G$41*(1+NAF)*HLOOKUP(Enhedspriser!$E$145,Nettoprisindeks,4)","v":140613.74896753993},{"$f":"$G$41*(1+NAF)*HLOOKUP(Enhedspriser!$E$145,Nettoprisindeks,4)","v":140613.74896753993},{"$f":"$G$41*(1+NAF)*HLOOKUP(Enhedspriser!$E$145,Nettoprisindeks,4)","v":140613.74896753993},{"$f":"$G$41*(1+NAF)*HLOOKUP(Enhedspriser!$E$145,Nettoprisindeks,4)","v":140613.74896753993},{"$f":"$G$41*(1+NAF)*HLOOKUP(Enhedspriser!$E$145,Nettoprisindeks,4)","v":140613.74896753993},{"$f":"$G$41*(1+NAF)*HLOOKUP(Enhedspriser!$E$145,Nettoprisindeks,4)","v":140613.74896753993},{"$f":"$G$41*(1+NAF)*HLOOKUP(Enhedspriser!$E$145,Nettoprisindeks,4)","v":140613.74896753993},{"$f":"$G$41*(1+NAF)*HLOOKUP(Enhedspriser!$E$145,Nettoprisindeks,4)","v":140613.74896753993},{"$f":"$G$41*(1+NAF)*HLOOKUP(Enhedspriser!$E$145,Nettoprisindeks,4)","v":140613.74896753993},{"$f":"$G$41*(1+NAF)*HLOOKUP(Enhedspriser!$E$145,Nettoprisindeks,4)","v":140613.74896753993},{"$f":"$G$41*(1+NAF)*HLOOKUP(Enhedspriser!$E$145,Nettoprisindeks,4)","v":140613.74896753993},{"$f":"$G$41*(1+NAF)*HLOOKUP(Enhedspriser!$E$145,Nettoprisindeks,4)","v":140613.74896753993},{"$f":"$G$41*(1+NAF)*HLOOKUP(Enhedspriser!$E$145,Nettoprisindeks,4)","v":140613.74896753993},{"$f":"$G$41*(1+NAF)*HLOOKUP(Enhedspriser!$E$145,Nettoprisindeks,4)","v":140613.74896753993},{"$f":"$G$41*(1+NAF)*HLOOKUP(Enhedspriser!$E$145,Nettoprisindeks,4)","v":140613.74896753993},{"$f":"$G$41*(1+NAF)*HLOOKUP(Enhedspriser!$E$145,Nettoprisindeks,4)","v":140613.74896753993},{"$f":"$G$41*(1+NAF)*HLOOKUP(Enhedspriser!$E$145,Nettoprisindeks,4)","v":140613.74896753993},{"$f":"$G$41*(1+NAF)*HLOOKUP(Enhedspriser!$E$145,Nettoprisindeks,4)","v":140613.74896753993},{"$f":"$G$41*(1+NAF)*HLOOKUP(Enhedspriser!$E$145,Nettoprisindeks,4)","v":140613.74896753993},{"$f":"$G$41*(1+NAF)*HLOOKUP(Enhedspriser!$E$145,Nettoprisindeks,4)","v":140613.74896753993},{"$f":"$G$41*(1+NAF)*HLOOKUP(Enhedspriser!$E$145,Nettoprisindeks,4)","v":140613.74896753993},{"$f":"$G$41*(1+NAF)*HLOOKUP(Enhedspriser!$E$145,Nettoprisindeks,4)","v":140613.74896753993},{"$f":"$G$41*(1+NAF)*HLOOKUP(Enhedspriser!$E$145,Nettoprisindeks,4)","v":140613.74896753993},{"$f":"$G$41*(1+NAF)*HLOOKUP(Enhedspriser!$E$145,Nettoprisindeks,4)","v":140613.74896753993},{"$f":"$G$41*(1+NAF)*HLOOKUP(Enhedspriser!$E$145,Nettoprisindeks,4)","v":140613.74896753993},{"$f":"$G$41*(1+NAF)*HLOOKUP(Enhedspriser!$E$145,Nettoprisindeks,4)","v":140613.74896753993},{"$f":"$G$41*(1+NAF)*HLOOKUP(Enhedspriser!$E$145,Nettoprisindeks,4)","v":140613.74896753993},{"$f":"$G$41*(1+NAF)*HLOOKUP(Enhedspriser!$E$145,Nettoprisindeks,4)","v":140613.74896753993},{"$f":"$G$41*(1+NAF)*HLOOKUP(Enhedspriser!$E$145,Nettoprisindeks,4)","v":140613.74896753993},{"$f":"$G$41*(1+NAF)*HLOOKUP(Enhedspriser!$E$145,Nettoprisindeks,4)","v":140613.74896753993},{"$f":"$G$41*(1+NAF)*HLOOKUP(Enhedspriser!$E$145,Nettoprisindeks,4)","v":140613.74896753993},{"$f":"$G$41*(1+NAF)*HLOOKUP(Enhedspriser!$E$145,Nettoprisindeks,4)","v":140613.74896753993},{"$f":"$G$41*(1+NAF)*HLOOKUP(Enhedspriser!$E$145,Nettoprisindeks,4)","v":140613.74896753993},{"$f":"$G$41*(1+NAF)*HLOOKUP(Enhedspriser!$E$145,Nettoprisindeks,4)","v":140613.74896753993},{"$f":"$G$41*(1+NAF)*HLOOKUP(Enhedspriser!$E$145,Nettoprisindeks,4)","v":140613.74896753993},{"$f":"$G$41*(1+NAF)*HLOOKUP(Enhedspriser!$E$145,Nettoprisindeks,4)","v":140613.74896753993},{"$f":"$G$41*(1+NAF)*HLOOKUP(Enhedspriser!$E$145,Nettoprisindeks,4)","v":140613.74896753993},{"$f":"$G$41*(1+NAF)*HLOOKUP(Enhedspriser!$E$145,Nettoprisindeks,4)","v":140613.74896753993},{"$f":"$G$41*(1+NAF)*HLOOKUP(Enhedspriser!$E$145,Nettoprisindeks,4)","v":140613.74896753993},{"$f":"$G$41*(1+NAF)*HLOOKUP(Enhedspriser!$E$145,Nettoprisindeks,4)","v":140613.74896753993},{"$f":"$G$41*(1+NAF)*HLOOKUP(Enhedspriser!$E$145,Nettoprisindeks,4)","v":140613.74896753993},{"$f":"$G$41*(1+NAF)*HLOOKUP(Enhedspriser!$E$145,Nettoprisindeks,4)","v":140613.74896753993},{"$f":"$G$41*(1+NAF)*HLOOKUP(Enhedspriser!$E$145,Nettoprisindeks,4)","v":140613.74896753993},{"$f":"$G$41*(1+NAF)*HLOOKUP(Enhedspriser!$E$145,Nettoprisindeks,4)","v":140613.74896753993},{"$f":"$G$41*(1+NAF)*HLOOKUP(Enhedspriser!$E$145,Nettoprisindeks,4)","v":140613.74896753993},{"$f":"$G$41*(1+NAF)*HLOOKUP(Enhedspriser!$E$145,Nettoprisindeks,4)","v":140613.74896753993},{"$f":"$G$41*(1+NAF)*HLOOKUP(Enhedspriser!$E$145,Nettoprisindeks,4)","v":140613.74896753993},{"$f":"$G$41*(1+NAF)*HLOOKUP(Enhedspriser!$E$145,Nettoprisindeks,4)","v":140613.74896753993},{"$f":"$G$41*(1+NAF)*HLOOKUP(Enhedspriser!$E$145,Nettoprisindeks,4)","v":140613.74896753993},{"$f":"$G$41*(1+NAF)*HLOOKUP(Enhedspriser!$E$145,Nettoprisindeks,4)","v":140613.74896753993},{"$f":"$G$41*(1+NAF)*HLOOKUP(Enhedspriser!$E$145,Nettoprisindeks,4)","v":140613.74896753993},{"$f":"$G$41*(1+NAF)*HLOOKUP(Enhedspriser!$E$145,Nettoprisindeks,4)","v":140613.74896753993},{"$f":"$G$41*(1+NAF)*HLOOKUP(Enhedspriser!$E$145,Nettoprisindeks,4)","v":140613.74896753993},{"$f":"$G$41*(1+NAF)*HLOOKUP(Enhedspriser!$E$145,Nettoprisindeks,4)","v":140613.74896753993},{"$f":"$G$41*(1+NAF)*HLOOKUP(Enhedspriser!$E$145,Nettoprisindeks,4)","v":140613.74896753993},{"$f":"$G$41*(1+NAF)*HLOOKUP(Enhedspriser!$E$145,Nettoprisindeks,4)","v":140613.74896753993},{"$f":"$G$41*(1+NAF)*HLOOKUP(Enhedspriser!$E$145,Nettoprisindeks,4)","v":140613.74896753993}]
[null,null,null,"Infrastruktur og trafik"]
[null,null,null,"Oprydning","m²",{"$f":"\"kr./\"&E156","v":"kr./m²"},{"$f":"$G$64*HLOOKUP(Enhedspriser!$E$145,Nettoprisindeks,4)","v":3.1485918193813918},{"$f":"$G$64*HLOOKUP(Enhedspriser!$E$145,Nettoprisindeks,4)","v":3.1485918193813918},{"$f":"$G$64*HLOOKUP(Enhedspriser!$E$145,Nettoprisindeks,4)","v":3.1485918193813918},{"$f":"$G$64*HLOOKUP(Enhedspriser!$E$145,Nettoprisindeks,4)","v":3.1485918193813918},{"$f":"$G$64*HLOOKUP(Enhedspriser!$E$145,Nettoprisindeks,4)","v":3.1485918193813918},{"$f":"$G$64*HLOOKUP(Enhedspriser!$E$145,Nettoprisindeks,4)","v":3.1485918193813918},{"$f":"$G$64*HLOOKUP(Enhedspriser!$E$145,Nettoprisindeks,4)","v":3.1485918193813918},{"$f":"$G$64*HLOOKUP(Enhedspriser!$E$145,Nettoprisindeks,4)","v":3.1485918193813918},{"$f":"$G$64*HLOOKUP(Enhedspriser!$E$145,Nettoprisindeks,4)","v":3.1485918193813918},{"$f":"$G$64*HLOOKUP(Enhedspriser!$E$145,Nettoprisindeks,4)","v":3.1485918193813918},{"$f":"$G$64*HLOOKUP(Enhedspriser!$E$145,Nettoprisindeks,4)","v":3.1485918193813918},{"$f":"$G$64*HLOOKUP(Enhedspriser!$E$145,Nettoprisindeks,4)","v":3.1485918193813918},{"$f":"$G$64*HLOOKUP(Enhedspriser!$E$145,Nettoprisindeks,4)","v":3.1485918193813918},{"$f":"$G$64*HLOOKUP(Enhedspriser!$E$145,Nettoprisindeks,4)","v":3.1485918193813918},{"$f":"$G$64*HLOOKUP(Enhedspriser!$E$145,Nettoprisindeks,4)","v":3.1485918193813918},{"$f":"$G$64*HLOOKUP(Enhedspriser!$E$145,Nettoprisindeks,4)","v":3.1485918193813918},{"$f":"$G$64*HLOOKUP(Enhedspriser!$E$145,Nettoprisindeks,4)","v":3.1485918193813918},{"$f":"$G$64*HLOOKUP(Enhedspriser!$E$145,Nettoprisindeks,4)","v":3.1485918193813918},{"$f":"$G$64*HLOOKUP(Enhedspriser!$E$145,Nettoprisindeks,4)","v":3.1485918193813918},{"$f":"$G$64*HLOOKUP(Enhedspriser!$E$145,Nettoprisindeks,4)","v":3.1485918193813918},{"$f":"$G$64*HLOOKUP(Enhedspriser!$E$145,Nettoprisindeks,4)","v":3.1485918193813918},{"$f":"$G$64*HLOOKUP(Enhedspriser!$E$145,Nettoprisindeks,4)","v":3.1485918193813918},{"$f":"$G$64*HLOOKUP(Enhedspriser!$E$145,Nettoprisindeks,4)","v":3.1485918193813918},{"$f":"$G$64*HLOOKUP(Enhedspriser!$E$145,Nettoprisindeks,4)","v":3.1485918193813918},{"$f":"$G$64*HLOOKUP(Enhedspriser!$E$145,Nettoprisindeks,4)","v":3.1485918193813918},{"$f":"$G$64*HLOOKUP(Enhedspriser!$E$145,Nettoprisindeks,4)","v":3.1485918193813918},{"$f":"$G$64*HLOOKUP(Enhedspriser!$E$145,Nettoprisindeks,4)","v":3.1485918193813918},{"$f":"$G$64*HLOOKUP(Enhedspriser!$E$145,Nettoprisindeks,4)","v":3.1485918193813918},{"$f":"$G$64*HLOOKUP(Enhedspriser!$E$145,Nettoprisindeks,4)","v":3.1485918193813918},{"$f":"$G$64*HLOOKUP(Enhedspriser!$E$145,Nettoprisindeks,4)","v":3.1485918193813918},{"$f":"$G$64*HLOOKUP(Enhedspriser!$E$145,Nettoprisindeks,4)","v":3.1485918193813918},{"$f":"$G$64*HLOOKUP(Enhedspriser!$E$145,Nettoprisindeks,4)","v":3.1485918193813918},{"$f":"$G$64*HLOOKUP(Enhedspriser!$E$145,Nettoprisindeks,4)","v":3.1485918193813918},{"$f":"$G$64*HLOOKUP(Enhedspriser!$E$145,Nettoprisindeks,4)","v":3.1485918193813918},{"$f":"$G$64*HLOOKUP(Enhedspriser!$E$145,Nettoprisindeks,4)","v":3.1485918193813918},{"$f":"$G$64*HLOOKUP(Enhedspriser!$E$145,Nettoprisindeks,4)","v":3.1485918193813918},{"$f":"$G$64*HLOOKUP(Enhedspriser!$E$145,Nettoprisindeks,4)","v":3.1485918193813918},{"$f":"$G$64*HLOOKUP(Enhedspriser!$E$145,Nettoprisindeks,4)","v":3.1485918193813918},{"$f":"$G$64*HLOOKUP(Enhedspriser!$E$145,Nettoprisindeks,4)","v":3.1485918193813918},{"$f":"$G$64*HLOOKUP(Enhedspriser!$E$145,Nettoprisindeks,4)","v":3.1485918193813918},{"$f":"$G$64*HLOOKUP(Enhedspriser!$E$145,Nettoprisindeks,4)","v":3.1485918193813918},{"$f":"$G$64*HLOOKUP(Enhedspriser!$E$145,Nettoprisindeks,4)","v":3.1485918193813918},{"$f":"$G$64*HLOOKUP(Enhedspriser!$E$145,Nettoprisindeks,4)","v":3.1485918193813918},{"$f":"$G$64*HLOOKUP(Enhedspriser!$E$145,Nettoprisindeks,4)","v":3.1485918193813918},{"$f":"$G$64*HLOOKUP(Enhedspriser!$E$145,Nettoprisindeks,4)","v":3.1485918193813918},{"$f":"$G$64*HLOOKUP(Enhedspriser!$E$145,Nettoprisindeks,4)","v":3.1485918193813918},{"$f":"$G$64*HLOOKUP(Enhedspriser!$E$145,Nettoprisindeks,4)","v":3.1485918193813918},{"$f":"$G$64*HLOOKUP(Enhedspriser!$E$145,Nettoprisindeks,4)","v":3.1485918193813918},{"$f":"$G$64*HLOOKUP(Enhedspriser!$E$145,Nettoprisindeks,4)","v":3.1485918193813918},{"$f":"$G$64*HLOOKUP(Enhedspriser!$E$145,Nettoprisindeks,4)","v":3.1485918193813918},{"$f":"$G$64*HLOOKUP(Enhedspriser!$E$145,Nettoprisindeks,4)","v":3.1485918193813918},{"$f":"$G$64*HLOOKUP(Enhedspriser!$E$145,Nettoprisindeks,4)","v":3.1485918193813918},{"$f":"$G$64*HLOOKUP(Enhedspriser!$E$145,Nettoprisindeks,4)","v":3.1485918193813918},{"$f":"$G$64*HLOOKUP(Enhedspriser!$E$145,Nettoprisindeks,4)","v":3.1485918193813918},{"$f":"$G$64*HLOOKUP(Enhedspriser!$E$145,Nettoprisindeks,4)","v":3.1485918193813918},{"$f":"$G$64*HLOOKUP(Enhedspriser!$E$145,Nettoprisindeks,4)","v":3.1485918193813918},{"$f":"$G$64*HLOOKUP(Enhedspriser!$E$145,Nettoprisindeks,4)","v":3.1485918193813918},{"$f":"$G$64*HLOOKUP(Enhedspriser!$E$145,Nettoprisindeks,4)","v":3.1485918193813918},{"$f":"$G$64*HLOOKUP(Enhedspriser!$E$145,Nettoprisindeks,4)","v":3.1485918193813918},{"$f":"$G$64*HLOOKUP(Enhedspriser!$E$145,Nettoprisindeks,4)","v":3.1485918193813918},{"$f":"$G$64*HLOOKUP(Enhedspriser!$E$145,Nettoprisindeks,4)","v":3.1485918193813918},{"$f":"$G$64*HLOOKUP(Enhedspriser!$E$145,Nettoprisindeks,4)","v":3.1485918193813918},{"$f":"$G$64*HLOOKUP(Enhedspriser!$E$145,Nettoprisindeks,4)","v":3.1485918193813918},{"$f":"$G$64*HLOOKUP(Enhedspriser!$E$145,Nettoprisindeks,4)","v":3.1485918193813918},{"$f":"$G$64*HLOOKUP(Enhedspriser!$E$145,Nettoprisindeks,4)","v":3.1485918193813918},{"$f":"$G$64*HLOOKUP(Enhedspriser!$E$145,Nettoprisindeks,4)","v":3.1485918193813918},{"$f":"$G$64*HLOOKUP(Enhedspriser!$E$145,Nettoprisindeks,4)","v":3.1485918193813918},{"$f":"$G$64*HLOOKUP(Enhedspriser!$E$145,Nettoprisindeks,4)","v":3.1485918193813918},{"$f":"$G$64*HLOOKUP(Enhedspriser!$E$145,Nettoprisindeks,4)","v":3.1485918193813918},{"$f":"$G$64*HLOOKUP(Enhedspriser!$E$145,Nettoprisindeks,4)","v":3.1485918193813918},{"$f":"$G$64*HLOOKUP(Enhedspriser!$E$145,Nettoprisindeks,4)","v":3.1485918193813918},{"$f":"$G$64*HLOOKUP(Enhedspriser!$E$145,Nettoprisindeks,4)","v":3.1485918193813918},{"$f":"$G$64*HLOOKUP(Enhedspriser!$E$145,Nettoprisindeks,4)","v":3.1485918193813918},{"$f":"$G$64*HLOOKUP(Enhedspriser!$E$145,Nettoprisindeks,4)","v":3.1485918193813918},{"$f":"$G$64*HLOOKUP(Enhedspriser!$E$145,Nettoprisindeks,4)","v":3.1485918193813918},{"$f":"$G$64*HLOOKUP(Enhedspriser!$E$145,Nettoprisindeks,4)","v":3.1485918193813918},{"$f":"$G$64*HLOOKUP(Enhedspriser!$E$145,Nettoprisindeks,4)","v":3.1485918193813918},{"$f":"$G$64*HLOOKUP(Enhedspriser!$E$145,Nettoprisindeks,4)","v":3.1485918193813918},{"$f":"$G$64*HLOOKUP(Enhedspriser!$E$145,Nettoprisindeks,4)","v":3.1485918193813918},{"$f":"$G$64*HLOOKUP(Enhedspriser!$E$145,Nettoprisindeks,4)","v":3.1485918193813918},{"$f":"$G$64*HLOOKUP(Enhedspriser!$E$145,Nettoprisindeks,4)","v":3.1485918193813918},{"$f":"$G$64*HLOOKUP(Enhedspriser!$E$145,Nettoprisindeks,4)","v":3.1485918193813918},{"$f":"$G$64*HLOOKUP(Enhedspriser!$E$145,Nettoprisindeks,4)","v":3.1485918193813918},{"$f":"$G$64*HLOOKUP(Enhedspriser!$E$145,Nettoprisindeks,4)","v":3.1485918193813918},{"$f":"$G$64*HLOOKUP(Enhedspriser!$E$145,Nettoprisindeks,4)","v":3.1485918193813918},{"$f":"$G$64*HLOOKUP(Enhedspriser!$E$145,Nettoprisindeks,4)","v":3.1485918193813918},{"$f":"$G$64*HLOOKUP(Enhedspriser!$E$145,Nettoprisindeks,4)","v":3.1485918193813918},{"$f":"$G$64*HLOOKUP(Enhedspriser!$E$145,Nettoprisindeks,4)","v":3.1485918193813918},{"$f":"$G$64*HLOOKUP(Enhedspriser!$E$145,Nettoprisindeks,4)","v":3.1485918193813918},{"$f":"$G$64*HLOOKUP(Enhedspriser!$E$145,Nettoprisindeks,4)","v":3.1485918193813918},{"$f":"$G$64*HLOOKUP(Enhedspriser!$E$145,Nettoprisindeks,4)","v":3.1485918193813918},{"$f":"$G$64*HLOOKUP(Enhedspriser!$E$145,Nettoprisindeks,4)","v":3.1485918193813918},{"$f":"$G$64*HLOOKUP(Enhedspriser!$E$145,Nettoprisindeks,4)","v":3.1485918193813918},{"$f":"$G$64*HLOOKUP(Enhedspriser!$E$145,Nettoprisindeks,4)","v":3.1485918193813918},{"$f":"$G$64*HLOOKUP(Enhedspriser!$E$145,Nettoprisindeks,4)","v":3.1485918193813918},{"$f":"$G$64*HLOOKUP(Enhedspriser!$E$145,Nettoprisindeks,4)","v":3.1485918193813918},{"$f":"$G$64*HLOOKUP(Enhedspriser!$E$145,Nettoprisindeks,4)","v":3.1485918193813918},{"$f":"$G$64*HLOOKUP(Enhedspriser!$E$145,Nettoprisindeks,4)","v":3.1485918193813918},{"$f":"$G$64*HLOOKUP(Enhedspriser!$E$145,Nettoprisindeks,4)","v":3.1485918193813918},{"$f":"$G$64*HLOOKUP(Enhedspriser!$E$145,Nettoprisindeks,4)","v":3.1485918193813918},{"$f":"$G$64*HLOOKUP(Enhedspriser!$E$145,Nettoprisindeks,4)","v":3.1485918193813918}]
[null,null,null,"Genopførelse","m",{"$f":"\"kr./\"&E157","v":"kr./m"},{"$f":"$G$65*HLOOKUP(Enhedspriser!$E$145,Nettoprisindeks,4)","v":2938.685698089299},{"$f":"$G$65*HLOOKUP(Enhedspriser!$E$145,Nettoprisindeks,4)","v":2938.685698089299},{"$f":"$G$65*HLOOKUP(Enhedspriser!$E$145,Nettoprisindeks,4)","v":2938.685698089299},{"$f":"$G$65*HLOOKUP(Enhedspriser!$E$145,Nettoprisindeks,4)","v":2938.685698089299},{"$f":"$G$65*HLOOKUP(Enhedspriser!$E$145,Nettoprisindeks,4)","v":2938.685698089299},{"$f":"$G$65*HLOOKUP(Enhedspriser!$E$145,Nettoprisindeks,4)","v":2938.685698089299},{"$f":"$G$65*HLOOKUP(Enhedspriser!$E$145,Nettoprisindeks,4)","v":2938.685698089299},{"$f":"$G$65*HLOOKUP(Enhedspriser!$E$145,Nettoprisindeks,4)","v":2938.685698089299},{"$f":"$G$65*HLOOKUP(Enhedspriser!$E$145,Nettoprisindeks,4)","v":2938.685698089299},{"$f":"$G$65*HLOOKUP(Enhedspriser!$E$145,Nettoprisindeks,4)","v":2938.685698089299},{"$f":"$G$65*HLOOKUP(Enhedspriser!$E$145,Nettoprisindeks,4)","v":2938.685698089299},{"$f":"$G$65*HLOOKUP(Enhedspriser!$E$145,Nettoprisindeks,4)","v":2938.685698089299},{"$f":"$G$65*HLOOKUP(Enhedspriser!$E$145,Nettoprisindeks,4)","v":2938.685698089299},{"$f":"$G$65*HLOOKUP(Enhedspriser!$E$145,Nettoprisindeks,4)","v":2938.685698089299},{"$f":"$G$65*HLOOKUP(Enhedspriser!$E$145,Nettoprisindeks,4)","v":2938.685698089299},{"$f":"$G$65*HLOOKUP(Enhedspriser!$E$145,Nettoprisindeks,4)","v":2938.685698089299},{"$f":"$G$65*HLOOKUP(Enhedspriser!$E$145,Nettoprisindeks,4)","v":2938.685698089299},{"$f":"$G$65*HLOOKUP(Enhedspriser!$E$145,Nettoprisindeks,4)","v":2938.685698089299},{"$f":"$G$65*HLOOKUP(Enhedspriser!$E$145,Nettoprisindeks,4)","v":2938.685698089299},{"$f":"$G$65*HLOOKUP(Enhedspriser!$E$145,Nettoprisindeks,4)","v":2938.685698089299},{"$f":"$G$65*HLOOKUP(Enhedspriser!$E$145,Nettoprisindeks,4)","v":2938.685698089299},{"$f":"$G$65*HLOOKUP(Enhedspriser!$E$145,Nettoprisindeks,4)","v":2938.685698089299},{"$f":"$G$65*HLOOKUP(Enhedspriser!$E$145,Nettoprisindeks,4)","v":2938.685698089299},{"$f":"$G$65*HLOOKUP(Enhedspriser!$E$145,Nettoprisindeks,4)","v":2938.685698089299},{"$f":"$G$65*HLOOKUP(Enhedspriser!$E$145,Nettoprisindeks,4)","v":2938.685698089299},{"$f":"$G$65*HLOOKUP(Enhedspriser!$E$145,Nettoprisindeks,4)","v":2938.685698089299},{"$f":"$G$65*HLOOKUP(Enhedspriser!$E$145,Nettoprisindeks,4)","v":2938.685698089299},{"$f":"$G$65*HLOOKUP(Enhedspriser!$E$145,Nettoprisindeks,4)","v":2938.685698089299},{"$f":"$G$65*HLOOKUP(Enhedspriser!$E$145,Nettoprisindeks,4)","v":2938.685698089299},{"$f":"$G$65*HLOOKUP(Enhedspriser!$E$145,Nettoprisindeks,4)","v":2938.685698089299},{"$f":"$G$65*HLOOKUP(Enhedspriser!$E$145,Nettoprisindeks,4)","v":2938.685698089299},{"$f":"$G$65*HLOOKUP(Enhedspriser!$E$145,Nettoprisindeks,4)","v":2938.685698089299},{"$f":"$G$65*HLOOKUP(Enhedspriser!$E$145,Nettoprisindeks,4)","v":2938.685698089299},{"$f":"$G$65*HLOOKUP(Enhedspriser!$E$145,Nettoprisindeks,4)","v":2938.685698089299},{"$f":"$G$65*HLOOKUP(Enhedspriser!$E$145,Nettoprisindeks,4)","v":2938.685698089299},{"$f":"$G$65*HLOOKUP(Enhedspriser!$E$145,Nettoprisindeks,4)","v":2938.685698089299},{"$f":"$G$65*HLOOKUP(Enhedspriser!$E$145,Nettoprisindeks,4)","v":2938.685698089299},{"$f":"$G$65*HLOOKUP(Enhedspriser!$E$145,Nettoprisindeks,4)","v":2938.685698089299},{"$f":"$G$65*HLOOKUP(Enhedspriser!$E$145,Nettoprisindeks,4)","v":2938.685698089299},{"$f":"$G$65*HLOOKUP(Enhedspriser!$E$145,Nettoprisindeks,4)","v":2938.685698089299},{"$f":"$G$65*HLOOKUP(Enhedspriser!$E$145,Nettoprisindeks,4)","v":2938.685698089299},{"$f":"$G$65*HLOOKUP(Enhedspriser!$E$145,Nettoprisindeks,4)","v":2938.685698089299},{"$f":"$G$65*HLOOKUP(Enhedspriser!$E$145,Nettoprisindeks,4)","v":2938.685698089299},{"$f":"$G$65*HLOOKUP(Enhedspriser!$E$145,Nettoprisindeks,4)","v":2938.685698089299},{"$f":"$G$65*HLOOKUP(Enhedspriser!$E$145,Nettoprisindeks,4)","v":2938.685698089299},{"$f":"$G$65*HLOOKUP(Enhedspriser!$E$145,Nettoprisindeks,4)","v":2938.685698089299},{"$f":"$G$65*HLOOKUP(Enhedspriser!$E$145,Nettoprisindeks,4)","v":2938.685698089299},{"$f":"$G$65*HLOOKUP(Enhedspriser!$E$145,Nettoprisindeks,4)","v":2938.685698089299},{"$f":"$G$65*HLOOKUP(Enhedspriser!$E$145,Nettoprisindeks,4)","v":2938.685698089299},{"$f":"$G$65*HLOOKUP(Enhedspriser!$E$145,Nettoprisindeks,4)","v":2938.685698089299},{"$f":"$G$65*HLOOKUP(Enhedspriser!$E$145,Nettoprisindeks,4)","v":2938.685698089299},{"$f":"$G$65*HLOOKUP(Enhedspriser!$E$145,Nettoprisindeks,4)","v":2938.685698089299},{"$f":"$G$65*HLOOKUP(Enhedspriser!$E$145,Nettoprisindeks,4)","v":2938.685698089299},{"$f":"$G$65*HLOOKUP(Enhedspriser!$E$145,Nettoprisindeks,4)","v":2938.685698089299},{"$f":"$G$65*HLOOKUP(Enhedspriser!$E$145,Nettoprisindeks,4)","v":2938.685698089299},{"$f":"$G$65*HLOOKUP(Enhedspriser!$E$145,Nettoprisindeks,4)","v":2938.685698089299},{"$f":"$G$65*HLOOKUP(Enhedspriser!$E$145,Nettoprisindeks,4)","v":2938.685698089299},{"$f":"$G$65*HLOOKUP(Enhedspriser!$E$145,Nettoprisindeks,4)","v":2938.685698089299},{"$f":"$G$65*HLOOKUP(Enhedspriser!$E$145,Nettoprisindeks,4)","v":2938.685698089299},{"$f":"$G$65*HLOOKUP(Enhedspriser!$E$145,Nettoprisindeks,4)","v":2938.685698089299},{"$f":"$G$65*HLOOKUP(Enhedspriser!$E$145,Nettoprisindeks,4)","v":2938.685698089299},{"$f":"$G$65*HLOOKUP(Enhedspriser!$E$145,Nettoprisindeks,4)","v":2938.685698089299},{"$f":"$G$65*HLOOKUP(Enhedspriser!$E$145,Nettoprisindeks,4)","v":2938.685698089299},{"$f":"$G$65*HLOOKUP(Enhedspriser!$E$145,Nettoprisindeks,4)","v":2938.685698089299},{"$f":"$G$65*HLOOKUP(Enhedspriser!$E$145,Nettoprisindeks,4)","v":2938.685698089299},{"$f":"$G$65*HLOOKUP(Enhedspriser!$E$145,Nettoprisindeks,4)","v":2938.685698089299},{"$f":"$G$65*HLOOKUP(Enhedspriser!$E$145,Nettoprisindeks,4)","v":2938.685698089299},{"$f":"$G$65*HLOOKUP(Enhedspriser!$E$145,Nettoprisindeks,4)","v":2938.685698089299},{"$f":"$G$65*HLOOKUP(Enhedspriser!$E$145,Nettoprisindeks,4)","v":2938.685698089299},{"$f":"$G$65*HLOOKUP(Enhedspriser!$E$145,Nettoprisindeks,4)","v":2938.685698089299},{"$f":"$G$65*HLOOKUP(Enhedspriser!$E$145,Nettoprisindeks,4)","v":2938.685698089299},{"$f":"$G$65*HLOOKUP(Enhedspriser!$E$145,Nettoprisindeks,4)","v":2938.685698089299},{"$f":"$G$65*HLOOKUP(Enhedspriser!$E$145,Nettoprisindeks,4)","v":2938.685698089299},{"$f":"$G$65*HLOOKUP(Enhedspriser!$E$145,Nettoprisindeks,4)","v":2938.685698089299},{"$f":"$G$65*HLOOKUP(Enhedspriser!$E$145,Nettoprisindeks,4)","v":2938.685698089299},{"$f":"$G$65*HLOOKUP(Enhedspriser!$E$145,Nettoprisindeks,4)","v":2938.685698089299},{"$f":"$G$65*HLOOKUP(Enhedspriser!$E$145,Nettoprisindeks,4)","v":2938.685698089299},{"$f":"$G$65*HLOOKUP(Enhedspriser!$E$145,Nettoprisindeks,4)","v":2938.685698089299},{"$f":"$G$65*HLOOKUP(Enhedspriser!$E$145,Nettoprisindeks,4)","v":2938.685698089299},{"$f":"$G$65*HLOOKUP(Enhedspriser!$E$145,Nettoprisindeks,4)","v":2938.685698089299},{"$f":"$G$65*HLOOKUP(Enhedspriser!$E$145,Nettoprisindeks,4)","v":2938.685698089299},{"$f":"$G$65*HLOOKUP(Enhedspriser!$E$145,Nettoprisindeks,4)","v":2938.685698089299},{"$f":"$G$65*HLOOKUP(Enhedspriser!$E$145,Nettoprisindeks,4)","v":2938.685698089299},{"$f":"$G$65*HLOOKUP(Enhedspriser!$E$145,Nettoprisindeks,4)","v":2938.685698089299},{"$f":"$G$65*HLOOKUP(Enhedspriser!$E$145,Nettoprisindeks,4)","v":2938.685698089299},{"$f":"$G$65*HLOOKUP(Enhedspriser!$E$145,Nettoprisindeks,4)","v":2938.685698089299},{"$f":"$G$65*HLOOKUP(Enhedspriser!$E$145,Nettoprisindeks,4)","v":2938.685698089299},{"$f":"$G$65*HLOOKUP(Enhedspriser!$E$145,Nettoprisindeks,4)","v":2938.685698089299},{"$f":"$G$65*HLOOKUP(Enhedspriser!$E$145,Nettoprisindeks,4)","v":2938.685698089299},{"$f":"$G$65*HLOOKUP(Enhedspriser!$E$145,Nettoprisindeks,4)","v":2938.685698089299},{"$f":"$G$65*HLOOKUP(Enhedspriser!$E$145,Nettoprisindeks,4)","v":2938.685698089299},{"$f":"$G$65*HLOOKUP(Enhedspriser!$E$145,Nettoprisindeks,4)","v":2938.685698089299},{"$f":"$G$65*HLOOKUP(Enhedspriser!$E$145,Nettoprisindeks,4)","v":2938.685698089299},{"$f":"$G$65*HLOOKUP(Enhedspriser!$E$145,Nettoprisindeks,4)","v":2938.685698089299},{"$f":"$G$65*HLOOKUP(Enhedspriser!$E$145,Nettoprisindeks,4)","v":2938.685698089299},{"$f":"$G$65*HLOOKUP(Enhedspriser!$E$145,Nettoprisindeks,4)","v":2938.685698089299},{"$f":"$G$65*HLOOKUP(Enhedspriser!$E$145,Nettoprisindeks,4)","v":2938.685698089299},{"$f":"$G$65*HLOOKUP(Enhedspriser!$E$145,Nettoprisindeks,4)","v":2938.685698089299},{"$f":"$G$65*HLOOKUP(Enhedspriser!$E$145,Nettoprisindeks,4)","v":2938.685698089299},{"$f":"$G$65*HLOOKUP(Enhedspriser!$E$145,Nettoprisindeks,4)","v":2938.685698089299},{"$f":"$G$65*HLOOKUP(Enhedspriser!$E$145,Nettoprisindeks,4)","v":2938.685698089299}]
[null,null,null,"Trafikforstyrrelse","køretøjstimer",{"$f":"\"kr./\"&E158","v":"kr./køretøjstimer"},{"$f":"$G$66*HLOOKUP(Enhedspriser!$E$145,Nettoprisindeks,4)","v":276.390606338731},{"$f":"$G$66*HLOOKUP(Enhedspriser!$E$145,Nettoprisindeks,4)","v":276.390606338731},{"$f":"$G$66*HLOOKUP(Enhedspriser!$E$145,Nettoprisindeks,4)","v":276.390606338731},{"$f":"$G$66*HLOOKUP(Enhedspriser!$E$145,Nettoprisindeks,4)","v":276.390606338731},{"$f":"$G$66*HLOOKUP(Enhedspriser!$E$145,Nettoprisindeks,4)","v":276.390606338731},{"$f":"$G$66*HLOOKUP(Enhedspriser!$E$145,Nettoprisindeks,4)","v":276.390606338731},{"$f":"$G$66*HLOOKUP(Enhedspriser!$E$145,Nettoprisindeks,4)","v":276.390606338731},{"$f":"$G$66*HLOOKUP(Enhedspriser!$E$145,Nettoprisindeks,4)","v":276.390606338731},{"$f":"$G$66*HLOOKUP(Enhedspriser!$E$145,Nettoprisindeks,4)","v":276.390606338731},{"$f":"$G$66*HLOOKUP(Enhedspriser!$E$145,Nettoprisindeks,4)","v":276.390606338731},{"$f":"$G$66*HLOOKUP(Enhedspriser!$E$145,Nettoprisindeks,4)","v":276.390606338731},{"$f":"$G$66*HLOOKUP(Enhedspriser!$E$145,Nettoprisindeks,4)","v":276.390606338731},{"$f":"$G$66*HLOOKUP(Enhedspriser!$E$145,Nettoprisindeks,4)","v":276.390606338731},{"$f":"$G$66*HLOOKUP(Enhedspriser!$E$145,Nettoprisindeks,4)","v":276.390606338731},{"$f":"$G$66*HLOOKUP(Enhedspriser!$E$145,Nettoprisindeks,4)","v":276.390606338731},{"$f":"$G$66*HLOOKUP(Enhedspriser!$E$145,Nettoprisindeks,4)","v":276.390606338731},{"$f":"$G$66*HLOOKUP(Enhedspriser!$E$145,Nettoprisindeks,4)","v":276.390606338731},{"$f":"$G$66*HLOOKUP(Enhedspriser!$E$145,Nettoprisindeks,4)","v":276.390606338731},{"$f":"$G$66*HLOOKUP(Enhedspriser!$E$145,Nettoprisindeks,4)","v":276.390606338731},{"$f":"$G$66*HLOOKUP(Enhedspriser!$E$145,Nettoprisindeks,4)","v":276.390606338731},{"$f":"$G$66*HLOOKUP(Enhedspriser!$E$145,Nettoprisindeks,4)","v":276.390606338731},{"$f":"$G$66*HLOOKUP(Enhedspriser!$E$145,Nettoprisindeks,4)","v":276.390606338731},{"$f":"$G$66*HLOOKUP(Enhedspriser!$E$145,Nettoprisindeks,4)","v":276.390606338731},{"$f":"$G$66*HLOOKUP(Enhedspriser!$E$145,Nettoprisindeks,4)","v":276.390606338731},{"$f":"$G$66*HLOOKUP(Enhedspriser!$E$145,Nettoprisindeks,4)","v":276.390606338731},{"$f":"$G$66*HLOOKUP(Enhedspriser!$E$145,Nettoprisindeks,4)","v":276.390606338731},{"$f":"$G$66*HLOOKUP(Enhedspriser!$E$145,Nettoprisindeks,4)","v":276.390606338731},{"$f":"$G$66*HLOOKUP(Enhedspriser!$E$145,Nettoprisindeks,4)","v":276.390606338731},{"$f":"$G$66*HLOOKUP(Enhedspriser!$E$145,Nettoprisindeks,4)","v":276.390606338731},{"$f":"$G$66*HLOOKUP(Enhedspriser!$E$145,Nettoprisindeks,4)","v":276.390606338731},{"$f":"$G$66*HLOOKUP(Enhedspriser!$E$145,Nettoprisindeks,4)","v":276.390606338731},{"$f":"$G$66*HLOOKUP(Enhedspriser!$E$145,Nettoprisindeks,4)","v":276.390606338731},{"$f":"$G$66*HLOOKUP(Enhedspriser!$E$145,Nettoprisindeks,4)","v":276.390606338731},{"$f":"$G$66*HLOOKUP(Enhedspriser!$E$145,Nettoprisindeks,4)","v":276.390606338731},{"$f":"$G$66*HLOOKUP(Enhedspriser!$E$145,Nettoprisindeks,4)","v":276.390606338731},{"$f":"$G$66*HLOOKUP(Enhedspriser!$E$145,Nettoprisindeks,4)","v":276.390606338731},{"$f":"$G$66*HLOOKUP(Enhedspriser!$E$145,Nettoprisindeks,4)","v":276.390606338731},{"$f":"$G$66*HLOOKUP(Enhedspriser!$E$145,Nettoprisindeks,4)","v":276.390606338731},{"$f":"$G$66*HLOOKUP(Enhedspriser!$E$145,Nettoprisindeks,4)","v":276.390606338731},{"$f":"$G$66*HLOOKUP(Enhedspriser!$E$145,Nettoprisindeks,4)","v":276.390606338731},{"$f":"$G$66*HLOOKUP(Enhedspriser!$E$145,Nettoprisindeks,4)","v":276.390606338731},{"$f":"$G$66*HLOOKUP(Enhedspriser!$E$145,Nettoprisindeks,4)","v":276.390606338731},{"$f":"$G$66*HLOOKUP(Enhedspriser!$E$145,Nettoprisindeks,4)","v":276.390606338731},{"$f":"$G$66*HLOOKUP(Enhedspriser!$E$145,Nettoprisindeks,4)","v":276.390606338731},{"$f":"$G$66*HLOOKUP(Enhedspriser!$E$145,Nettoprisindeks,4)","v":276.390606338731},{"$f":"$G$66*HLOOKUP(Enhedspriser!$E$145,Nettoprisindeks,4)","v":276.390606338731},{"$f":"$G$66*HLOOKUP(Enhedspriser!$E$145,Nettoprisindeks,4)","v":276.390606338731},{"$f":"$G$66*HLOOKUP(Enhedspriser!$E$145,Nettoprisindeks,4)","v":276.390606338731},{"$f":"$G$66*HLOOKUP(Enhedspriser!$E$145,Nettoprisindeks,4)","v":276.390606338731},{"$f":"$G$66*HLOOKUP(Enhedspriser!$E$145,Nettoprisindeks,4)","v":276.390606338731},{"$f":"$G$66*HLOOKUP(Enhedspriser!$E$145,Nettoprisindeks,4)","v":276.390606338731},{"$f":"$G$66*HLOOKUP(Enhedspriser!$E$145,Nettoprisindeks,4)","v":276.390606338731},{"$f":"$G$66*HLOOKUP(Enhedspriser!$E$145,Nettoprisindeks,4)","v":276.390606338731},{"$f":"$G$66*HLOOKUP(Enhedspriser!$E$145,Nettoprisindeks,4)","v":276.390606338731},{"$f":"$G$66*HLOOKUP(Enhedspriser!$E$145,Nettoprisindeks,4)","v":276.390606338731},{"$f":"$G$66*HLOOKUP(Enhedspriser!$E$145,Nettoprisindeks,4)","v":276.390606338731},{"$f":"$G$66*HLOOKUP(Enhedspriser!$E$145,Nettoprisindeks,4)","v":276.390606338731},{"$f":"$G$66*HLOOKUP(Enhedspriser!$E$145,Nettoprisindeks,4)","v":276.390606338731},{"$f":"$G$66*HLOOKUP(Enhedspriser!$E$145,Nettoprisindeks,4)","v":276.390606338731},{"$f":"$G$66*HLOOKUP(Enhedspriser!$E$145,Nettoprisindeks,4)","v":276.390606338731},{"$f":"$G$66*HLOOKUP(Enhedspriser!$E$145,Nettoprisindeks,4)","v":276.390606338731},{"$f":"$G$66*HLOOKUP(Enhedspriser!$E$145,Nettoprisindeks,4)","v":276.390606338731},{"$f":"$G$66*HLOOKUP(Enhedspriser!$E$145,Nettoprisindeks,4)","v":276.390606338731},{"$f":"$G$66*HLOOKUP(Enhedspriser!$E$145,Nettoprisindeks,4)","v":276.390606338731},{"$f":"$G$66*HLOOKUP(Enhedspriser!$E$145,Nettoprisindeks,4)","v":276.390606338731},{"$f":"$G$66*HLOOKUP(Enhedspriser!$E$145,Nettoprisindeks,4)","v":276.390606338731},{"$f":"$G$66*HLOOKUP(Enhedspriser!$E$145,Nettoprisindeks,4)","v":276.390606338731},{"$f":"$G$66*HLOOKUP(Enhedspriser!$E$145,Nettoprisindeks,4)","v":276.390606338731},{"$f":"$G$66*HLOOKUP(Enhedspriser!$E$145,Nettoprisindeks,4)","v":276.390606338731},{"$f":"$G$66*HLOOKUP(Enhedspriser!$E$145,Nettoprisindeks,4)","v":276.390606338731},{"$f":"$G$66*HLOOKUP(Enhedspriser!$E$145,Nettoprisindeks,4)","v":276.390606338731},{"$f":"$G$66*HLOOKUP(Enhedspriser!$E$145,Nettoprisindeks,4)","v":276.390606338731},{"$f":"$G$66*HLOOKUP(Enhedspriser!$E$145,Nettoprisindeks,4)","v":276.390606338731},{"$f":"$G$66*HLOOKUP(Enhedspriser!$E$145,Nettoprisindeks,4)","v":276.390606338731},{"$f":"$G$66*HLOOKUP(Enhedspriser!$E$145,Nettoprisindeks,4)","v":276.390606338731},{"$f":"$G$66*HLOOKUP(Enhedspriser!$E$145,Nettoprisindeks,4)","v":276.390606338731},{"$f":"$G$66*HLOOKUP(Enhedspriser!$E$145,Nettoprisindeks,4)","v":276.390606338731},{"$f":"$G$66*HLOOKUP(Enhedspriser!$E$145,Nettoprisindeks,4)","v":276.390606338731},{"$f":"$G$66*HLOOKUP(Enhedspriser!$E$145,Nettoprisindeks,4)","v":276.390606338731},{"$f":"$G$66*HLOOKUP(Enhedspriser!$E$145,Nettoprisindeks,4)","v":276.390606338731},{"$f":"$G$66*HLOOKUP(Enhedspriser!$E$145,Nettoprisindeks,4)","v":276.390606338731},{"$f":"$G$66*HLOOKUP(Enhedspriser!$E$145,Nettoprisindeks,4)","v":276.390606338731},{"$f":"$G$66*HLOOKUP(Enhedspriser!$E$145,Nettoprisindeks,4)","v":276.390606338731},{"$f":"$G$66*HLOOKUP(Enhedspriser!$E$145,Nettoprisindeks,4)","v":276.390606338731},{"$f":"$G$66*HLOOKUP(Enhedspriser!$E$145,Nettoprisindeks,4)","v":276.390606338731},{"$f":"$G$66*HLOOKUP(Enhedspriser!$E$145,Nettoprisindeks,4)","v":276.390606338731},{"$f":"$G$66*HLOOKUP(Enhedspriser!$E$145,Nettoprisindeks,4)","v":276.390606338731},{"$f":"$G$66*HLOOKUP(Enhedspriser!$E$145,Nettoprisindeks,4)","v":276.390606338731},{"$f":"$G$66*HLOOKUP(Enhedspriser!$E$145,Nettoprisindeks,4)","v":276.390606338731},{"$f":"$G$66*HLOOKUP(Enhedspriser!$E$145,Nettoprisindeks,4)","v":276.390606338731},{"$f":"$G$66*HLOOKUP(Enhedspriser!$E$145,Nettoprisindeks,4)","v":276.390606338731},{"$f":"$G$66*HLOOKUP(Enhedspriser!$E$145,Nettoprisindeks,4)","v":276.390606338731},{"$f":"$G$66*HLOOKUP(Enhedspriser!$E$145,Nettoprisindeks,4)","v":276.390606338731},{"$f":"$G$66*HLOOKUP(Enhedspriser!$E$145,Nettoprisindeks,4)","v":276.390606338731},{"$f":"$G$66*HLOOKUP(Enhedspriser!$E$145,Nettoprisindeks,4)","v":276.390606338731},{"$f":"$G$66*HLOOKUP(Enhedspriser!$E$145,Nettoprisindeks,4)","v":276.390606338731},{"$f":"$G$66*HLOOKUP(Enhedspriser!$E$145,Nettoprisindeks,4)","v":276.390606338731},{"$f":"$G$66*HLOOKUP(Enhedspriser!$E$145,Nettoprisindeks,4)","v":276.390606338731},{"$f":"$G$66*HLOOKUP(Enhedspriser!$E$145,Nettoprisindeks,4)","v":276.390606338731},{"$f":"$G$66*HLOOKUP(Enhedspriser!$E$145,Nettoprisindeks,4)","v":276.390606338731},{"$f":"$G$66*HLOOKUP(Enhedspriser!$E$145,Nettoprisindeks,4)","v":276.390606338731}]
[null,null,null,"Hotspots"]
[null,null,null,"Elsvigt, private","antal husstande",{"$f":"E96","v":"kr./husstand"},{"$f":"$G$96*HLOOKUP(Enhedspriser!$E$145,Nettoprisindeks,4)","v":2046.2932211960208},{"$f":"$G$96*HLOOKUP(Enhedspriser!$E$145,Nettoprisindeks,4)","v":2046.2932211960208},{"$f":"$G$96*HLOOKUP(Enhedspriser!$E$145,Nettoprisindeks,4)","v":2046.2932211960208},{"$f":"$G$96*HLOOKUP(Enhedspriser!$E$145,Nettoprisindeks,4)","v":2046.2932211960208},{"$f":"$G$96*HLOOKUP(Enhedspriser!$E$145,Nettoprisindeks,4)","v":2046.2932211960208},{"$f":"$G$96*HLOOKUP(Enhedspriser!$E$145,Nettoprisindeks,4)","v":2046.2932211960208},{"$f":"$G$96*HLOOKUP(Enhedspriser!$E$145,Nettoprisindeks,4)","v":2046.2932211960208},{"$f":"$G$96*HLOOKUP(Enhedspriser!$E$145,Nettoprisindeks,4)","v":2046.2932211960208},{"$f":"$G$96*HLOOKUP(Enhedspriser!$E$145,Nettoprisindeks,4)","v":2046.2932211960208},{"$f":"$G$96*HLOOKUP(Enhedspriser!$E$145,Nettoprisindeks,4)","v":2046.2932211960208},{"$f":"$G$96*HLOOKUP(Enhedspriser!$E$145,Nettoprisindeks,4)","v":2046.2932211960208},{"$f":"$G$96*HLOOKUP(Enhedspriser!$E$145,Nettoprisindeks,4)","v":2046.2932211960208},{"$f":"$G$96*HLOOKUP(Enhedspriser!$E$145,Nettoprisindeks,4)","v":2046.2932211960208},{"$f":"$G$96*HLOOKUP(Enhedspriser!$E$145,Nettoprisindeks,4)","v":2046.2932211960208},{"$f":"$G$96*HLOOKUP(Enhedspriser!$E$145,Nettoprisindeks,4)","v":2046.2932211960208},{"$f":"$G$96*HLOOKUP(Enhedspriser!$E$145,Nettoprisindeks,4)","v":2046.2932211960208},{"$f":"$G$96*HLOOKUP(Enhedspriser!$E$145,Nettoprisindeks,4)","v":2046.2932211960208},{"$f":"$G$96*HLOOKUP(Enhedspriser!$E$145,Nettoprisindeks,4)","v":2046.2932211960208},{"$f":"$G$96*HLOOKUP(Enhedspriser!$E$145,Nettoprisindeks,4)","v":2046.2932211960208},{"$f":"$G$96*HLOOKUP(Enhedspriser!$E$145,Nettoprisindeks,4)","v":2046.2932211960208},{"$f":"$G$96*HLOOKUP(Enhedspriser!$E$145,Nettoprisindeks,4)","v":2046.2932211960208},{"$f":"$G$96*HLOOKUP(Enhedspriser!$E$145,Nettoprisindeks,4)","v":2046.2932211960208},{"$f":"$G$96*HLOOKUP(Enhedspriser!$E$145,Nettoprisindeks,4)","v":2046.2932211960208},{"$f":"$G$96*HLOOKUP(Enhedspriser!$E$145,Nettoprisindeks,4)","v":2046.2932211960208},{"$f":"$G$96*HLOOKUP(Enhedspriser!$E$145,Nettoprisindeks,4)","v":2046.2932211960208},{"$f":"$G$96*HLOOKUP(Enhedspriser!$E$145,Nettoprisindeks,4)","v":2046.2932211960208},{"$f":"$G$96*HLOOKUP(Enhedspriser!$E$145,Nettoprisindeks,4)","v":2046.2932211960208},{"$f":"$G$96*HLOOKUP(Enhedspriser!$E$145,Nettoprisindeks,4)","v":2046.2932211960208},{"$f":"$G$96*HLOOKUP(Enhedspriser!$E$145,Nettoprisindeks,4)","v":2046.2932211960208},{"$f":"$G$96*HLOOKUP(Enhedspriser!$E$145,Nettoprisindeks,4)","v":2046.2932211960208},{"$f":"$G$96*HLOOKUP(Enhedspriser!$E$145,Nettoprisindeks,4)","v":2046.2932211960208},{"$f":"$G$96*HLOOKUP(Enhedspriser!$E$145,Nettoprisindeks,4)","v":2046.2932211960208},{"$f":"$G$96*HLOOKUP(Enhedspriser!$E$145,Nettoprisindeks,4)","v":2046.2932211960208},{"$f":"$G$96*HLOOKUP(Enhedspriser!$E$145,Nettoprisindeks,4)","v":2046.2932211960208},{"$f":"$G$96*HLOOKUP(Enhedspriser!$E$145,Nettoprisindeks,4)","v":2046.2932211960208},{"$f":"$G$96*HLOOKUP(Enhedspriser!$E$145,Nettoprisindeks,4)","v":2046.2932211960208},{"$f":"$G$96*HLOOKUP(Enhedspriser!$E$145,Nettoprisindeks,4)","v":2046.2932211960208},{"$f":"$G$96*HLOOKUP(Enhedspriser!$E$145,Nettoprisindeks,4)","v":2046.2932211960208},{"$f":"$G$96*HLOOKUP(Enhedspriser!$E$145,Nettoprisindeks,4)","v":2046.2932211960208},{"$f":"$G$96*HLOOKUP(Enhedspriser!$E$145,Nettoprisindeks,4)","v":2046.2932211960208},{"$f":"$G$96*HLOOKUP(Enhedspriser!$E$145,Nettoprisindeks,4)","v":2046.2932211960208},{"$f":"$G$96*HLOOKUP(Enhedspriser!$E$145,Nettoprisindeks,4)","v":2046.2932211960208},{"$f":"$G$96*HLOOKUP(Enhedspriser!$E$145,Nettoprisindeks,4)","v":2046.2932211960208},{"$f":"$G$96*HLOOKUP(Enhedspriser!$E$145,Nettoprisindeks,4)","v":2046.2932211960208},{"$f":"$G$96*HLOOKUP(Enhedspriser!$E$145,Nettoprisindeks,4)","v":2046.2932211960208},{"$f":"$G$96*HLOOKUP(Enhedspriser!$E$145,Nettoprisindeks,4)","v":2046.2932211960208},{"$f":"$G$96*HLOOKUP(Enhedspriser!$E$145,Nettoprisindeks,4)","v":2046.2932211960208},{"$f":"$G$96*HLOOKUP(Enhedspriser!$E$145,Nettoprisindeks,4)","v":2046.2932211960208},{"$f":"$G$96*HLOOKUP(Enhedspriser!$E$145,Nettoprisindeks,4)","v":2046.2932211960208},{"$f":"$G$96*HLOOKUP(Enhedspriser!$E$145,Nettoprisindeks,4)","v":2046.2932211960208},{"$f":"$G$96*HLOOKUP(Enhedspriser!$E$145,Nettoprisindeks,4)","v":2046.2932211960208},{"$f":"$G$96*HLOOKUP(Enhedspriser!$E$145,Nettoprisindeks,4)","v":2046.2932211960208},{"$f":"$G$96*HLOOKUP(Enhedspriser!$E$145,Nettoprisindeks,4)","v":2046.2932211960208},{"$f":"$G$96*HLOOKUP(Enhedspriser!$E$145,Nettoprisindeks,4)","v":2046.2932211960208},{"$f":"$G$96*HLOOKUP(Enhedspriser!$E$145,Nettoprisindeks,4)","v":2046.2932211960208},{"$f":"$G$96*HLOOKUP(Enhedspriser!$E$145,Nettoprisindeks,4)","v":2046.2932211960208},{"$f":"$G$96*HLOOKUP(Enhedspriser!$E$145,Nettoprisindeks,4)","v":2046.2932211960208},{"$f":"$G$96*HLOOKUP(Enhedspriser!$E$145,Nettoprisindeks,4)","v":2046.2932211960208},{"$f":"$G$96*HLOOKUP(Enhedspriser!$E$145,Nettoprisindeks,4)","v":2046.2932211960208},{"$f":"$G$96*HLOOKUP(Enhedspriser!$E$145,Nettoprisindeks,4)","v":2046.2932211960208},{"$f":"$G$96*HLOOKUP(Enhedspriser!$E$145,Nettoprisindeks,4)","v":2046.2932211960208},{"$f":"$G$96*HLOOKUP(Enhedspriser!$E$145,Nettoprisindeks,4)","v":2046.2932211960208},{"$f":"$G$96*HLOOKUP(Enhedspriser!$E$145,Nettoprisindeks,4)","v":2046.2932211960208},{"$f":"$G$96*HLOOKUP(Enhedspriser!$E$145,Nettoprisindeks,4)","v":2046.2932211960208},{"$f":"$G$96*HLOOKUP(Enhedspriser!$E$145,Nettoprisindeks,4)","v":2046.2932211960208},{"$f":"$G$96*HLOOKUP(Enhedspriser!$E$145,Nettoprisindeks,4)","v":2046.2932211960208},{"$f":"$G$96*HLOOKUP(Enhedspriser!$E$145,Nettoprisindeks,4)","v":2046.2932211960208},{"$f":"$G$96*HLOOKUP(Enhedspriser!$E$145,Nettoprisindeks,4)","v":2046.2932211960208},{"$f":"$G$96*HLOOKUP(Enhedspriser!$E$145,Nettoprisindeks,4)","v":2046.2932211960208},{"$f":"$G$96*HLOOKUP(Enhedspriser!$E$145,Nettoprisindeks,4)","v":2046.2932211960208},{"$f":"$G$96*HLOOKUP(Enhedspriser!$E$145,Nettoprisindeks,4)","v":2046.2932211960208},{"$f":"$G$96*HLOOKUP(Enhedspriser!$E$145,Nettoprisindeks,4)","v":2046.2932211960208},{"$f":"$G$96*HLOOKUP(Enhedspriser!$E$145,Nettoprisindeks,4)","v":2046.2932211960208},{"$f":"$G$96*HLOOKUP(Enhedspriser!$E$145,Nettoprisindeks,4)","v":2046.2932211960208},{"$f":"$G$96*HLOOKUP(Enhedspriser!$E$145,Nettoprisindeks,4)","v":2046.2932211960208},{"$f":"$G$96*HLOOKUP(Enhedspriser!$E$145,Nettoprisindeks,4)","v":2046.2932211960208},{"$f":"$G$96*HLOOKUP(Enhedspriser!$E$145,Nettoprisindeks,4)","v":2046.2932211960208},{"$f":"$G$96*HLOOKUP(Enhedspriser!$E$145,Nettoprisindeks,4)","v":2046.2932211960208},{"$f":"$G$96*HLOOKUP(Enhedspriser!$E$145,Nettoprisindeks,4)","v":2046.2932211960208},{"$f":"$G$96*HLOOKUP(Enhedspriser!$E$145,Nettoprisindeks,4)","v":2046.2932211960208},{"$f":"$G$96*HLOOKUP(Enhedspriser!$E$145,Nettoprisindeks,4)","v":2046.2932211960208},{"$f":"$G$96*HLOOKUP(Enhedspriser!$E$145,Nettoprisindeks,4)","v":2046.2932211960208},{"$f":"$G$96*HLOOKUP(Enhedspriser!$E$145,Nettoprisindeks,4)","v":2046.2932211960208},{"$f":"$G$96*HLOOKUP(Enhedspriser!$E$145,Nettoprisindeks,4)","v":2046.2932211960208},{"$f":"$G$96*HLOOKUP(Enhedspriser!$E$145,Nettoprisindeks,4)","v":2046.2932211960208},{"$f":"$G$96*HLOOKUP(Enhedspriser!$E$145,Nettoprisindeks,4)","v":2046.2932211960208},{"$f":"$G$96*HLOOKUP(Enhedspriser!$E$145,Nettoprisindeks,4)","v":2046.2932211960208},{"$f":"$G$96*HLOOKUP(Enhedspriser!$E$145,Nettoprisindeks,4)","v":2046.2932211960208},{"$f":"$G$96*HLOOKUP(Enhedspriser!$E$145,Nettoprisindeks,4)","v":2046.2932211960208},{"$f":"$G$96*HLOOKUP(Enhedspriser!$E$145,Nettoprisindeks,4)","v":2046.2932211960208},{"$f":"$G$96*HLOOKUP(Enhedspriser!$E$145,Nettoprisindeks,4)","v":2046.2932211960208},{"$f":"$G$96*HLOOKUP(Enhedspriser!$E$145,Nettoprisindeks,4)","v":2046.2932211960208},{"$f":"$G$96*HLOOKUP(Enhedspriser!$E$145,Nettoprisindeks,4)","v":2046.2932211960208},{"$f":"$G$96*HLOOKUP(Enhedspriser!$E$145,Nettoprisindeks,4)","v":2046.2932211960208},{"$f":"$G$96*HLOOKUP(Enhedspriser!$E$145,Nettoprisindeks,4)","v":2046.2932211960208},{"$f":"$G$96*HLOOKUP(Enhedspriser!$E$145,Nettoprisindeks,4)","v":2046.2932211960208},{"$f":"$G$96*HLOOKUP(Enhedspriser!$E$145,Nettoprisindeks,4)","v":2046.2932211960208},{"$f":"$G$96*HLOOKUP(Enhedspriser!$E$145,Nettoprisindeks,4)","v":2046.2932211960208},{"$f":"$G$96*HLOOKUP(Enhedspriser!$E$145,Nettoprisindeks,4)","v":2046.2932211960208},{"$f":"$G$96*HLOOKUP(Enhedspriser!$E$145,Nettoprisindeks,4)","v":2046.2932211960208},{"$f":"$G$96*HLOOKUP(Enhedspriser!$E$145,Nettoprisindeks,4)","v":2046.2932211960208}]
[null,null,null,"Elsvigt, offentlige","antal off. org.",{"$f":"E97","v":"kr./off. inst."},{"$f":"$G$97*HLOOKUP(Enhedspriser!$E$145,Nettoprisindeks,4)","v":6139.9857680319519},{"$f":"$G$97*HLOOKUP(Enhedspriser!$E$145,Nettoprisindeks,4)","v":6139.9857680319519},{"$f":"$G$97*HLOOKUP(Enhedspriser!$E$145,Nettoprisindeks,4)","v":6139.9857680319519},{"$f":"$G$97*HLOOKUP(Enhedspriser!$E$145,Nettoprisindeks,4)","v":6139.9857680319519},{"$f":"$G$97*HLOOKUP(Enhedspriser!$E$145,Nettoprisindeks,4)","v":6139.9857680319519},{"$f":"$G$97*HLOOKUP(Enhedspriser!$E$145,Nettoprisindeks,4)","v":6139.9857680319519},{"$f":"$G$97*HLOOKUP(Enhedspriser!$E$145,Nettoprisindeks,4)","v":6139.9857680319519},{"$f":"$G$97*HLOOKUP(Enhedspriser!$E$145,Nettoprisindeks,4)","v":6139.9857680319519},{"$f":"$G$97*HLOOKUP(Enhedspriser!$E$145,Nettoprisindeks,4)","v":6139.9857680319519},{"$f":"$G$97*HLOOKUP(Enhedspriser!$E$145,Nettoprisindeks,4)","v":6139.9857680319519},{"$f":"$G$97*HLOOKUP(Enhedspriser!$E$145,Nettoprisindeks,4)","v":6139.9857680319519},{"$f":"$G$97*HLOOKUP(Enhedspriser!$E$145,Nettoprisindeks,4)","v":6139.9857680319519},{"$f":"$G$97*HLOOKUP(Enhedspriser!$E$145,Nettoprisindeks,4)","v":6139.9857680319519},{"$f":"$G$97*HLOOKUP(Enhedspriser!$E$145,Nettoprisindeks,4)","v":6139.9857680319519},{"$f":"$G$97*HLOOKUP(Enhedspriser!$E$145,Nettoprisindeks,4)","v":6139.9857680319519},{"$f":"$G$97*HLOOKUP(Enhedspriser!$E$145,Nettoprisindeks,4)","v":6139.9857680319519},{"$f":"$G$97*HLOOKUP(Enhedspriser!$E$145,Nettoprisindeks,4)","v":6139.9857680319519},{"$f":"$G$97*HLOOKUP(Enhedspriser!$E$145,Nettoprisindeks,4)","v":6139.9857680319519},{"$f":"$G$97*HLOOKUP(Enhedspriser!$E$145,Nettoprisindeks,4)","v":6139.9857680319519},{"$f":"$G$97*HLOOKUP(Enhedspriser!$E$145,Nettoprisindeks,4)","v":6139.9857680319519},{"$f":"$G$97*HLOOKUP(Enhedspriser!$E$145,Nettoprisindeks,4)","v":6139.9857680319519},{"$f":"$G$97*HLOOKUP(Enhedspriser!$E$145,Nettoprisindeks,4)","v":6139.9857680319519},{"$f":"$G$97*HLOOKUP(Enhedspriser!$E$145,Nettoprisindeks,4)","v":6139.9857680319519},{"$f":"$G$97*HLOOKUP(Enhedspriser!$E$145,Nettoprisindeks,4)","v":6139.9857680319519},{"$f":"$G$97*HLOOKUP(Enhedspriser!$E$145,Nettoprisindeks,4)","v":6139.9857680319519},{"$f":"$G$97*HLOOKUP(Enhedspriser!$E$145,Nettoprisindeks,4)","v":6139.9857680319519},{"$f":"$G$97*HLOOKUP(Enhedspriser!$E$145,Nettoprisindeks,4)","v":6139.9857680319519},{"$f":"$G$97*HLOOKUP(Enhedspriser!$E$145,Nettoprisindeks,4)","v":6139.9857680319519},{"$f":"$G$97*HLOOKUP(Enhedspriser!$E$145,Nettoprisindeks,4)","v":6139.9857680319519},{"$f":"$G$97*HLOOKUP(Enhedspriser!$E$145,Nettoprisindeks,4)","v":6139.9857680319519},{"$f":"$G$97*HLOOKUP(Enhedspriser!$E$145,Nettoprisindeks,4)","v":6139.9857680319519},{"$f":"$G$97*HLOOKUP(Enhedspriser!$E$145,Nettoprisindeks,4)","v":6139.9857680319519},{"$f":"$G$97*HLOOKUP(Enhedspriser!$E$145,Nettoprisindeks,4)","v":6139.9857680319519},{"$f":"$G$97*HLOOKUP(Enhedspriser!$E$145,Nettoprisindeks,4)","v":6139.9857680319519},{"$f":"$G$97*HLOOKUP(Enhedspriser!$E$145,Nettoprisindeks,4)","v":6139.9857680319519},{"$f":"$G$97*HLOOKUP(Enhedspriser!$E$145,Nettoprisindeks,4)","v":6139.9857680319519},{"$f":"$G$97*HLOOKUP(Enhedspriser!$E$145,Nettoprisindeks,4)","v":6139.9857680319519},{"$f":"$G$97*HLOOKUP(Enhedspriser!$E$145,Nettoprisindeks,4)","v":6139.9857680319519},{"$f":"$G$97*HLOOKUP(Enhedspriser!$E$145,Nettoprisindeks,4)","v":6139.9857680319519},{"$f":"$G$97*HLOOKUP(Enhedspriser!$E$145,Nettoprisindeks,4)","v":6139.9857680319519},{"$f":"$G$97*HLOOKUP(Enhedspriser!$E$145,Nettoprisindeks,4)","v":6139.9857680319519},{"$f":"$G$97*HLOOKUP(Enhedspriser!$E$145,Nettoprisindeks,4)","v":6139.9857680319519},{"$f":"$G$97*HLOOKUP(Enhedspriser!$E$145,Nettoprisindeks,4)","v":6139.9857680319519},{"$f":"$G$97*HLOOKUP(Enhedspriser!$E$145,Nettoprisindeks,4)","v":6139.9857680319519},{"$f":"$G$97*HLOOKUP(Enhedspriser!$E$145,Nettoprisindeks,4)","v":6139.9857680319519},{"$f":"$G$97*HLOOKUP(Enhedspriser!$E$145,Nettoprisindeks,4)","v":6139.9857680319519},{"$f":"$G$97*HLOOKUP(Enhedspriser!$E$145,Nettoprisindeks,4)","v":6139.9857680319519},{"$f":"$G$97*HLOOKUP(Enhedspriser!$E$145,Nettoprisindeks,4)","v":6139.9857680319519},{"$f":"$G$97*HLOOKUP(Enhedspriser!$E$145,Nettoprisindeks,4)","v":6139.9857680319519},{"$f":"$G$97*HLOOKUP(Enhedspriser!$E$145,Nettoprisindeks,4)","v":6139.9857680319519},{"$f":"$G$97*HLOOKUP(Enhedspriser!$E$145,Nettoprisindeks,4)","v":6139.9857680319519},{"$f":"$G$97*HLOOKUP(Enhedspriser!$E$145,Nettoprisindeks,4)","v":6139.9857680319519},{"$f":"$G$97*HLOOKUP(Enhedspriser!$E$145,Nettoprisindeks,4)","v":6139.9857680319519},{"$f":"$G$97*HLOOKUP(Enhedspriser!$E$145,Nettoprisindeks,4)","v":6139.9857680319519},{"$f":"$G$97*HLOOKUP(Enhedspriser!$E$145,Nettoprisindeks,4)","v":6139.9857680319519},{"$f":"$G$97*HLOOKUP(Enhedspriser!$E$145,Nettoprisindeks,4)","v":6139.9857680319519},{"$f":"$G$97*HLOOKUP(Enhedspriser!$E$145,Nettoprisindeks,4)","v":6139.9857680319519},{"$f":"$G$97*HLOOKUP(Enhedspriser!$E$145,Nettoprisindeks,4)","v":6139.9857680319519},{"$f":"$G$97*HLOOKUP(Enhedspriser!$E$145,Nettoprisindeks,4)","v":6139.9857680319519},{"$f":"$G$97*HLOOKUP(Enhedspriser!$E$145,Nettoprisindeks,4)","v":6139.9857680319519},{"$f":"$G$97*HLOOKUP(Enhedspriser!$E$145,Nettoprisindeks,4)","v":6139.9857680319519},{"$f":"$G$97*HLOOKUP(Enhedspriser!$E$145,Nettoprisindeks,4)","v":6139.9857680319519},{"$f":"$G$97*HLOOKUP(Enhedspriser!$E$145,Nettoprisindeks,4)","v":6139.9857680319519},{"$f":"$G$97*HLOOKUP(Enhedspriser!$E$145,Nettoprisindeks,4)","v":6139.9857680319519},{"$f":"$G$97*HLOOKUP(Enhedspriser!$E$145,Nettoprisindeks,4)","v":6139.9857680319519},{"$f":"$G$97*HLOOKUP(Enhedspriser!$E$145,Nettoprisindeks,4)","v":6139.9857680319519},{"$f":"$G$97*HLOOKUP(Enhedspriser!$E$145,Nettoprisindeks,4)","v":6139.9857680319519},{"$f":"$G$97*HLOOKUP(Enhedspriser!$E$145,Nettoprisindeks,4)","v":6139.9857680319519},{"$f":"$G$97*HLOOKUP(Enhedspriser!$E$145,Nettoprisindeks,4)","v":6139.9857680319519},{"$f":"$G$97*HLOOKUP(Enhedspriser!$E$145,Nettoprisindeks,4)","v":6139.9857680319519},{"$f":"$G$97*HLOOKUP(Enhedspriser!$E$145,Nettoprisindeks,4)","v":6139.9857680319519},{"$f":"$G$97*HLOOKUP(Enhedspriser!$E$145,Nettoprisindeks,4)","v":6139.9857680319519},{"$f":"$G$97*HLOOKUP(Enhedspriser!$E$145,Nettoprisindeks,4)","v":6139.9857680319519},{"$f":"$G$97*HLOOKUP(Enhedspriser!$E$145,Nettoprisindeks,4)","v":6139.9857680319519},{"$f":"$G$97*HLOOKUP(Enhedspriser!$E$145,Nettoprisindeks,4)","v":6139.9857680319519},{"$f":"$G$97*HLOOKUP(Enhedspriser!$E$145,Nettoprisindeks,4)","v":6139.9857680319519},{"$f":"$G$97*HLOOKUP(Enhedspriser!$E$145,Nettoprisindeks,4)","v":6139.9857680319519},{"$f":"$G$97*HLOOKUP(Enhedspriser!$E$145,Nettoprisindeks,4)","v":6139.9857680319519},{"$f":"$G$97*HLOOKUP(Enhedspriser!$E$145,Nettoprisindeks,4)","v":6139.9857680319519},{"$f":"$G$97*HLOOKUP(Enhedspriser!$E$145,Nettoprisindeks,4)","v":6139.9857680319519},{"$f":"$G$97*HLOOKUP(Enhedspriser!$E$145,Nettoprisindeks,4)","v":6139.9857680319519},{"$f":"$G$97*HLOOKUP(Enhedspriser!$E$145,Nettoprisindeks,4)","v":6139.9857680319519},{"$f":"$G$97*HLOOKUP(Enhedspriser!$E$145,Nettoprisindeks,4)","v":6139.9857680319519},{"$f":"$G$97*HLOOKUP(Enhedspriser!$E$145,Nettoprisindeks,4)","v":6139.9857680319519},{"$f":"$G$97*HLOOKUP(Enhedspriser!$E$145,Nettoprisindeks,4)","v":6139.9857680319519},{"$f":"$G$97*HLOOKUP(Enhedspriser!$E$145,Nettoprisindeks,4)","v":6139.9857680319519},{"$f":"$G$97*HLOOKUP(Enhedspriser!$E$145,Nettoprisindeks,4)","v":6139.9857680319519},{"$f":"$G$97*HLOOKUP(Enhedspriser!$E$145,Nettoprisindeks,4)","v":6139.9857680319519},{"$f":"$G$97*HLOOKUP(Enhedspriser!$E$145,Nettoprisindeks,4)","v":6139.9857680319519},{"$f":"$G$97*HLOOKUP(Enhedspriser!$E$145,Nettoprisindeks,4)","v":6139.9857680319519},{"$f":"$G$97*HLOOKUP(Enhedspriser!$E$145,Nettoprisindeks,4)","v":6139.9857680319519},{"$f":"$G$97*HLOOKUP(Enhedspriser!$E$145,Nettoprisindeks,4)","v":6139.9857680319519},{"$f":"$G$97*HLOOKUP(Enhedspriser!$E$145,Nettoprisindeks,4)","v":6139.9857680319519},{"$f":"$G$97*HLOOKUP(Enhedspriser!$E$145,Nettoprisindeks,4)","v":6139.9857680319519},{"$f":"$G$97*HLOOKUP(Enhedspriser!$E$145,Nettoprisindeks,4)","v":6139.9857680319519},{"$f":"$G$97*HLOOKUP(Enhedspriser!$E$145,Nettoprisindeks,4)","v":6139.9857680319519},{"$f":"$G$97*HLOOKUP(Enhedspriser!$E$145,Nettoprisindeks,4)","v":6139.9857680319519},{"$f":"$G$97*HLOOKUP(Enhedspriser!$E$145,Nettoprisindeks,4)","v":6139.9857680319519},{"$f":"$G$97*HLOOKUP(Enhedspriser!$E$145,Nettoprisindeks,4)","v":6139.9857680319519},{"$f":"$G$97*HLOOKUP(Enhedspriser!$E$145,Nettoprisindeks,4)","v":6139.9857680319519},{"$f":"$G$97*HLOOKUP(Enhedspriser!$E$145,Nettoprisindeks,4)","v":6139.9857680319519}]
[null,null,null,"Elsvigt, erhverv","antal virksomheder",{"$f":"E98","v":"kr./virksomhed"},{"$f":"$G$98*HLOOKUP(Enhedspriser!$E$145,Nettoprisindeks,4)","v":6139.9857680319519},{"$f":"$G$98*HLOOKUP(Enhedspriser!$E$145,Nettoprisindeks,4)","v":6139.9857680319519},{"$f":"$G$98*HLOOKUP(Enhedspriser!$E$145,Nettoprisindeks,4)","v":6139.9857680319519},{"$f":"$G$98*HLOOKUP(Enhedspriser!$E$145,Nettoprisindeks,4)","v":6139.9857680319519},{"$f":"$G$98*HLOOKUP(Enhedspriser!$E$145,Nettoprisindeks,4)","v":6139.9857680319519},{"$f":"$G$98*HLOOKUP(Enhedspriser!$E$145,Nettoprisindeks,4)","v":6139.9857680319519},{"$f":"$G$98*HLOOKUP(Enhedspriser!$E$145,Nettoprisindeks,4)","v":6139.9857680319519},{"$f":"$G$98*HLOOKUP(Enhedspriser!$E$145,Nettoprisindeks,4)","v":6139.9857680319519},{"$f":"$G$98*HLOOKUP(Enhedspriser!$E$145,Nettoprisindeks,4)","v":6139.9857680319519},{"$f":"$G$98*HLOOKUP(Enhedspriser!$E$145,Nettoprisindeks,4)","v":6139.9857680319519},{"$f":"$G$98*HLOOKUP(Enhedspriser!$E$145,Nettoprisindeks,4)","v":6139.9857680319519},{"$f":"$G$98*HLOOKUP(Enhedspriser!$E$145,Nettoprisindeks,4)","v":6139.9857680319519},{"$f":"$G$98*HLOOKUP(Enhedspriser!$E$145,Nettoprisindeks,4)","v":6139.9857680319519},{"$f":"$G$98*HLOOKUP(Enhedspriser!$E$145,Nettoprisindeks,4)","v":6139.9857680319519},{"$f":"$G$98*HLOOKUP(Enhedspriser!$E$145,Nettoprisindeks,4)","v":6139.9857680319519},{"$f":"$G$98*HLOOKUP(Enhedspriser!$E$145,Nettoprisindeks,4)","v":6139.9857680319519},{"$f":"$G$98*HLOOKUP(Enhedspriser!$E$145,Nettoprisindeks,4)","v":6139.9857680319519},{"$f":"$G$98*HLOOKUP(Enhedspriser!$E$145,Nettoprisindeks,4)","v":6139.9857680319519},{"$f":"$G$98*HLOOKUP(Enhedspriser!$E$145,Nettoprisindeks,4)","v":6139.9857680319519},{"$f":"$G$98*HLOOKUP(Enhedspriser!$E$145,Nettoprisindeks,4)","v":6139.9857680319519},{"$f":"$G$98*HLOOKUP(Enhedspriser!$E$145,Nettoprisindeks,4)","v":6139.9857680319519},{"$f":"$G$98*HLOOKUP(Enhedspriser!$E$145,Nettoprisindeks,4)","v":6139.9857680319519},{"$f":"$G$98*HLOOKUP(Enhedspriser!$E$145,Nettoprisindeks,4)","v":6139.9857680319519},{"$f":"$G$98*HLOOKUP(Enhedspriser!$E$145,Nettoprisindeks,4)","v":6139.9857680319519},{"$f":"$G$98*HLOOKUP(Enhedspriser!$E$145,Nettoprisindeks,4)","v":6139.9857680319519},{"$f":"$G$98*HLOOKUP(Enhedspriser!$E$145,Nettoprisindeks,4)","v":6139.9857680319519},{"$f":"$G$98*HLOOKUP(Enhedspriser!$E$145,Nettoprisindeks,4)","v":6139.9857680319519},{"$f":"$G$98*HLOOKUP(Enhedspriser!$E$145,Nettoprisindeks,4)","v":6139.9857680319519},{"$f":"$G$98*HLOOKUP(Enhedspriser!$E$145,Nettoprisindeks,4)","v":6139.9857680319519},{"$f":"$G$98*HLOOKUP(Enhedspriser!$E$145,Nettoprisindeks,4)","v":6139.9857680319519},{"$f":"$G$98*HLOOKUP(Enhedspriser!$E$145,Nettoprisindeks,4)","v":6139.9857680319519},{"$f":"$G$98*HLOOKUP(Enhedspriser!$E$145,Nettoprisindeks,4)","v":6139.9857680319519},{"$f":"$G$98*HLOOKUP(Enhedspriser!$E$145,Nettoprisindeks,4)","v":6139.9857680319519},{"$f":"$G$98*HLOOKUP(Enhedspriser!$E$145,Nettoprisindeks,4)","v":6139.9857680319519},{"$f":"$G$98*HLOOKUP(Enhedspriser!$E$145,Nettoprisindeks,4)","v":6139.9857680319519},{"$f":"$G$98*HLOOKUP(Enhedspriser!$E$145,Nettoprisindeks,4)","v":6139.9857680319519},{"$f":"$G$98*HLOOKUP(Enhedspriser!$E$145,Nettoprisindeks,4)","v":6139.9857680319519},{"$f":"$G$98*HLOOKUP(Enhedspriser!$E$145,Nettoprisindeks,4)","v":6139.9857680319519},{"$f":"$G$98*HLOOKUP(Enhedspriser!$E$145,Nettoprisindeks,4)","v":6139.9857680319519},{"$f":"$G$98*HLOOKUP(Enhedspriser!$E$145,Nettoprisindeks,4)","v":6139.9857680319519},{"$f":"$G$98*HLOOKUP(Enhedspriser!$E$145,Nettoprisindeks,4)","v":6139.9857680319519},{"$f":"$G$98*HLOOKUP(Enhedspriser!$E$145,Nettoprisindeks,4)","v":6139.9857680319519},{"$f":"$G$98*HLOOKUP(Enhedspriser!$E$145,Nettoprisindeks,4)","v":6139.9857680319519},{"$f":"$G$98*HLOOKUP(Enhedspriser!$E$145,Nettoprisindeks,4)","v":6139.9857680319519},{"$f":"$G$98*HLOOKUP(Enhedspriser!$E$145,Nettoprisindeks,4)","v":6139.9857680319519},{"$f":"$G$98*HLOOKUP(Enhedspriser!$E$145,Nettoprisindeks,4)","v":6139.9857680319519},{"$f":"$G$98*HLOOKUP(Enhedspriser!$E$145,Nettoprisindeks,4)","v":6139.9857680319519},{"$f":"$G$98*HLOOKUP(Enhedspriser!$E$145,Nettoprisindeks,4)","v":6139.9857680319519},{"$f":"$G$98*HLOOKUP(Enhedspriser!$E$145,Nettoprisindeks,4)","v":6139.9857680319519},{"$f":"$G$98*HLOOKUP(Enhedspriser!$E$145,Nettoprisindeks,4)","v":6139.9857680319519},{"$f":"$G$98*HLOOKUP(Enhedspriser!$E$145,Nettoprisindeks,4)","v":6139.9857680319519},{"$f":"$G$98*HLOOKUP(Enhedspriser!$E$145,Nettoprisindeks,4)","v":6139.9857680319519},{"$f":"$G$98*HLOOKUP(Enhedspriser!$E$145,Nettoprisindeks,4)","v":6139.9857680319519},{"$f":"$G$98*HLOOKUP(Enhedspriser!$E$145,Nettoprisindeks,4)","v":6139.9857680319519},{"$f":"$G$98*HLOOKUP(Enhedspriser!$E$145,Nettoprisindeks,4)","v":6139.9857680319519},{"$f":"$G$98*HLOOKUP(Enhedspriser!$E$145,Nettoprisindeks,4)","v":6139.9857680319519},{"$f":"$G$98*HLOOKUP(Enhedspriser!$E$145,Nettoprisindeks,4)","v":6139.9857680319519},{"$f":"$G$98*HLOOKUP(Enhedspriser!$E$145,Nettoprisindeks,4)","v":6139.9857680319519},{"$f":"$G$98*HLOOKUP(Enhedspriser!$E$145,Nettoprisindeks,4)","v":6139.9857680319519},{"$f":"$G$98*HLOOKUP(Enhedspriser!$E$145,Nettoprisindeks,4)","v":6139.9857680319519},{"$f":"$G$98*HLOOKUP(Enhedspriser!$E$145,Nettoprisindeks,4)","v":6139.9857680319519},{"$f":"$G$98*HLOOKUP(Enhedspriser!$E$145,Nettoprisindeks,4)","v":6139.9857680319519},{"$f":"$G$98*HLOOKUP(Enhedspriser!$E$145,Nettoprisindeks,4)","v":6139.9857680319519},{"$f":"$G$98*HLOOKUP(Enhedspriser!$E$145,Nettoprisindeks,4)","v":6139.9857680319519},{"$f":"$G$98*HLOOKUP(Enhedspriser!$E$145,Nettoprisindeks,4)","v":6139.9857680319519},{"$f":"$G$98*HLOOKUP(Enhedspriser!$E$145,Nettoprisindeks,4)","v":6139.9857680319519},{"$f":"$G$98*HLOOKUP(Enhedspriser!$E$145,Nettoprisindeks,4)","v":6139.9857680319519},{"$f":"$G$98*HLOOKUP(Enhedspriser!$E$145,Nettoprisindeks,4)","v":6139.9857680319519},{"$f":"$G$98*HLOOKUP(Enhedspriser!$E$145,Nettoprisindeks,4)","v":6139.9857680319519},{"$f":"$G$98*HLOOKUP(Enhedspriser!$E$145,Nettoprisindeks,4)","v":6139.9857680319519},{"$f":"$G$98*HLOOKUP(Enhedspriser!$E$145,Nettoprisindeks,4)","v":6139.9857680319519},{"$f":"$G$98*HLOOKUP(Enhedspriser!$E$145,Nettoprisindeks,4)","v":6139.9857680319519},{"$f":"$G$98*HLOOKUP(Enhedspriser!$E$145,Nettoprisindeks,4)","v":6139.9857680319519},{"$f":"$G$98*HLOOKUP(Enhedspriser!$E$145,Nettoprisindeks,4)","v":6139.9857680319519},{"$f":"$G$98*HLOOKUP(Enhedspriser!$E$145,Nettoprisindeks,4)","v":6139.9857680319519},{"$f":"$G$98*HLOOKUP(Enhedspriser!$E$145,Nettoprisindeks,4)","v":6139.9857680319519},{"$f":"$G$98*HLOOKUP(Enhedspriser!$E$145,Nettoprisindeks,4)","v":6139.9857680319519},{"$f":"$G$98*HLOOKUP(Enhedspriser!$E$145,Nettoprisindeks,4)","v":6139.9857680319519},{"$f":"$G$98*HLOOKUP(Enhedspriser!$E$145,Nettoprisindeks,4)","v":6139.9857680319519},{"$f":"$G$98*HLOOKUP(Enhedspriser!$E$145,Nettoprisindeks,4)","v":6139.9857680319519},{"$f":"$G$98*HLOOKUP(Enhedspriser!$E$145,Nettoprisindeks,4)","v":6139.9857680319519},{"$f":"$G$98*HLOOKUP(Enhedspriser!$E$145,Nettoprisindeks,4)","v":6139.9857680319519},{"$f":"$G$98*HLOOKUP(Enhedspriser!$E$145,Nettoprisindeks,4)","v":6139.9857680319519},{"$f":"$G$98*HLOOKUP(Enhedspriser!$E$145,Nettoprisindeks,4)","v":6139.9857680319519},{"$f":"$G$98*HLOOKUP(Enhedspriser!$E$145,Nettoprisindeks,4)","v":6139.9857680319519},{"$f":"$G$98*HLOOKUP(Enhedspriser!$E$145,Nettoprisindeks,4)","v":6139.9857680319519},{"$f":"$G$98*HLOOKUP(Enhedspriser!$E$145,Nettoprisindeks,4)","v":6139.9857680319519},{"$f":"$G$98*HLOOKUP(Enhedspriser!$E$145,Nettoprisindeks,4)","v":6139.9857680319519},{"$f":"$G$98*HLOOKUP(Enhedspriser!$E$145,Nettoprisindeks,4)","v":6139.9857680319519},{"$f":"$G$98*HLOOKUP(Enhedspriser!$E$145,Nettoprisindeks,4)","v":6139.9857680319519},{"$f":"$G$98*HLOOKUP(Enhedspriser!$E$145,Nettoprisindeks,4)","v":6139.9857680319519},{"$f":"$G$98*HLOOKUP(Enhedspriser!$E$145,Nettoprisindeks,4)","v":6139.9857680319519},{"$f":"$G$98*HLOOKUP(Enhedspriser!$E$145,Nettoprisindeks,4)","v":6139.9857680319519},{"$f":"$G$98*HLOOKUP(Enhedspriser!$E$145,Nettoprisindeks,4)","v":6139.9857680319519},{"$f":"$G$98*HLOOKUP(Enhedspriser!$E$145,Nettoprisindeks,4)","v":6139.9857680319519},{"$f":"$G$98*HLOOKUP(Enhedspriser!$E$145,Nettoprisindeks,4)","v":6139.9857680319519},{"$f":"$G$98*HLOOKUP(Enhedspriser!$E$145,Nettoprisindeks,4)","v":6139.9857680319519},{"$f":"$G$98*HLOOKUP(Enhedspriser!$E$145,Nettoprisindeks,4)","v":6139.9857680319519},{"$f":"$G$98*HLOOKUP(Enhedspriser!$E$145,Nettoprisindeks,4)","v":6139.9857680319519},{"$f":"$G$98*HLOOKUP(Enhedspriser!$E$145,Nettoprisindeks,4)","v":6139.9857680319519},{"$f":"$G$98*HLOOKUP(Enhedspriser!$E$145,Nettoprisindeks,4)","v":6139.9857680319519}]
[null,null,null,"Landbrug"]
[null,null,null,"Husdyr, kvæg","antal kvæg","kr./ko",{"$f":"$G$121*HLOOKUP(Enhedspriser!$E$145,Nettoprisindeks,4)","v":2698.3431892098529},{"$f":"$G$121*HLOOKUP(Enhedspriser!$E$145,Nettoprisindeks,4)","v":2698.3431892098529},{"$f":"$G$121*HLOOKUP(Enhedspriser!$E$145,Nettoprisindeks,4)","v":2698.3431892098529},{"$f":"$G$121*HLOOKUP(Enhedspriser!$E$145,Nettoprisindeks,4)","v":2698.3431892098529},{"$f":"$G$121*HLOOKUP(Enhedspriser!$E$145,Nettoprisindeks,4)","v":2698.3431892098529},{"$f":"$G$121*HLOOKUP(Enhedspriser!$E$145,Nettoprisindeks,4)","v":2698.3431892098529},{"$f":"$G$121*HLOOKUP(Enhedspriser!$E$145,Nettoprisindeks,4)","v":2698.3431892098529},{"$f":"$G$121*HLOOKUP(Enhedspriser!$E$145,Nettoprisindeks,4)","v":2698.3431892098529},{"$f":"$G$121*HLOOKUP(Enhedspriser!$E$145,Nettoprisindeks,4)","v":2698.3431892098529},{"$f":"$G$121*HLOOKUP(Enhedspriser!$E$145,Nettoprisindeks,4)","v":2698.3431892098529},{"$f":"$G$121*HLOOKUP(Enhedspriser!$E$145,Nettoprisindeks,4)","v":2698.3431892098529},{"$f":"$G$121*HLOOKUP(Enhedspriser!$E$145,Nettoprisindeks,4)","v":2698.3431892098529},{"$f":"$G$121*HLOOKUP(Enhedspriser!$E$145,Nettoprisindeks,4)","v":2698.3431892098529},{"$f":"$G$121*HLOOKUP(Enhedspriser!$E$145,Nettoprisindeks,4)","v":2698.3431892098529},{"$f":"$G$121*HLOOKUP(Enhedspriser!$E$145,Nettoprisindeks,4)","v":2698.3431892098529},{"$f":"$G$121*HLOOKUP(Enhedspriser!$E$145,Nettoprisindeks,4)","v":2698.3431892098529},{"$f":"$G$121*HLOOKUP(Enhedspriser!$E$145,Nettoprisindeks,4)","v":2698.3431892098529},{"$f":"$G$121*HLOOKUP(Enhedspriser!$E$145,Nettoprisindeks,4)","v":2698.3431892098529},{"$f":"$G$121*HLOOKUP(Enhedspriser!$E$145,Nettoprisindeks,4)","v":2698.3431892098529},{"$f":"$G$121*HLOOKUP(Enhedspriser!$E$145,Nettoprisindeks,4)","v":2698.3431892098529},{"$f":"$G$121*HLOOKUP(Enhedspriser!$E$145,Nettoprisindeks,4)","v":2698.3431892098529},{"$f":"$G$121*HLOOKUP(Enhedspriser!$E$145,Nettoprisindeks,4)","v":2698.3431892098529},{"$f":"$G$121*HLOOKUP(Enhedspriser!$E$145,Nettoprisindeks,4)","v":2698.3431892098529},{"$f":"$G$121*HLOOKUP(Enhedspriser!$E$145,Nettoprisindeks,4)","v":2698.3431892098529},{"$f":"$G$121*HLOOKUP(Enhedspriser!$E$145,Nettoprisindeks,4)","v":2698.3431892098529},{"$f":"$G$121*HLOOKUP(Enhedspriser!$E$145,Nettoprisindeks,4)","v":2698.3431892098529},{"$f":"$G$121*HLOOKUP(Enhedspriser!$E$145,Nettoprisindeks,4)","v":2698.3431892098529},{"$f":"$G$121*HLOOKUP(Enhedspriser!$E$145,Nettoprisindeks,4)","v":2698.3431892098529},{"$f":"$G$121*HLOOKUP(Enhedspriser!$E$145,Nettoprisindeks,4)","v":2698.3431892098529},{"$f":"$G$121*HLOOKUP(Enhedspriser!$E$145,Nettoprisindeks,4)","v":2698.3431892098529},{"$f":"$G$121*HLOOKUP(Enhedspriser!$E$145,Nettoprisindeks,4)","v":2698.3431892098529},{"$f":"$G$121*HLOOKUP(Enhedspriser!$E$145,Nettoprisindeks,4)","v":2698.3431892098529},{"$f":"$G$121*HLOOKUP(Enhedspriser!$E$145,Nettoprisindeks,4)","v":2698.3431892098529},{"$f":"$G$121*HLOOKUP(Enhedspriser!$E$145,Nettoprisindeks,4)","v":2698.3431892098529},{"$f":"$G$121*HLOOKUP(Enhedspriser!$E$145,Nettoprisindeks,4)","v":2698.3431892098529},{"$f":"$G$121*HLOOKUP(Enhedspriser!$E$145,Nettoprisindeks,4)","v":2698.3431892098529},{"$f":"$G$121*HLOOKUP(Enhedspriser!$E$145,Nettoprisindeks,4)","v":2698.3431892098529},{"$f":"$G$121*HLOOKUP(Enhedspriser!$E$145,Nettoprisindeks,4)","v":2698.3431892098529},{"$f":"$G$121*HLOOKUP(Enhedspriser!$E$145,Nettoprisindeks,4)","v":2698.3431892098529},{"$f":"$G$121*HLOOKUP(Enhedspriser!$E$145,Nettoprisindeks,4)","v":2698.3431892098529},{"$f":"$G$121*HLOOKUP(Enhedspriser!$E$145,Nettoprisindeks,4)","v":2698.3431892098529},{"$f":"$G$121*HLOOKUP(Enhedspriser!$E$145,Nettoprisindeks,4)","v":2698.3431892098529},{"$f":"$G$121*HLOOKUP(Enhedspriser!$E$145,Nettoprisindeks,4)","v":2698.3431892098529},{"$f":"$G$121*HLOOKUP(Enhedspriser!$E$145,Nettoprisindeks,4)","v":2698.3431892098529},{"$f":"$G$121*HLOOKUP(Enhedspriser!$E$145,Nettoprisindeks,4)","v":2698.3431892098529},{"$f":"$G$121*HLOOKUP(Enhedspriser!$E$145,Nettoprisindeks,4)","v":2698.3431892098529},{"$f":"$G$121*HLOOKUP(Enhedspriser!$E$145,Nettoprisindeks,4)","v":2698.3431892098529},{"$f":"$G$121*HLOOKUP(Enhedspriser!$E$145,Nettoprisindeks,4)","v":2698.3431892098529},{"$f":"$G$121*HLOOKUP(Enhedspriser!$E$145,Nettoprisindeks,4)","v":2698.3431892098529},{"$f":"$G$121*HLOOKUP(Enhedspriser!$E$145,Nettoprisindeks,4)","v":2698.3431892098529},{"$f":"$G$121*HLOOKUP(Enhedspriser!$E$145,Nettoprisindeks,4)","v":2698.3431892098529},{"$f":"$G$121*HLOOKUP(Enhedspriser!$E$145,Nettoprisindeks,4)","v":2698.3431892098529},{"$f":"$G$121*HLOOKUP(Enhedspriser!$E$145,Nettoprisindeks,4)","v":2698.3431892098529},{"$f":"$G$121*HLOOKUP(Enhedspriser!$E$145,Nettoprisindeks,4)","v":2698.3431892098529},{"$f":"$G$121*HLOOKUP(Enhedspriser!$E$145,Nettoprisindeks,4)","v":2698.3431892098529},{"$f":"$G$121*HLOOKUP(Enhedspriser!$E$145,Nettoprisindeks,4)","v":2698.3431892098529},{"$f":"$G$121*HLOOKUP(Enhedspriser!$E$145,Nettoprisindeks,4)","v":2698.3431892098529},{"$f":"$G$121*HLOOKUP(Enhedspriser!$E$145,Nettoprisindeks,4)","v":2698.3431892098529},{"$f":"$G$121*HLOOKUP(Enhedspriser!$E$145,Nettoprisindeks,4)","v":2698.3431892098529},{"$f":"$G$121*HLOOKUP(Enhedspriser!$E$145,Nettoprisindeks,4)","v":2698.3431892098529},{"$f":"$G$121*HLOOKUP(Enhedspriser!$E$145,Nettoprisindeks,4)","v":2698.3431892098529},{"$f":"$G$121*HLOOKUP(Enhedspriser!$E$145,Nettoprisindeks,4)","v":2698.3431892098529},{"$f":"$G$121*HLOOKUP(Enhedspriser!$E$145,Nettoprisindeks,4)","v":2698.3431892098529},{"$f":"$G$121*HLOOKUP(Enhedspriser!$E$145,Nettoprisindeks,4)","v":2698.3431892098529},{"$f":"$G$121*HLOOKUP(Enhedspriser!$E$145,Nettoprisindeks,4)","v":2698.3431892098529},{"$f":"$G$121*HLOOKUP(Enhedspriser!$E$145,Nettoprisindeks,4)","v":2698.3431892098529},{"$f":"$G$121*HLOOKUP(Enhedspriser!$E$145,Nettoprisindeks,4)","v":2698.3431892098529},{"$f":"$G$121*HLOOKUP(Enhedspriser!$E$145,Nettoprisindeks,4)","v":2698.3431892098529},{"$f":"$G$121*HLOOKUP(Enhedspriser!$E$145,Nettoprisindeks,4)","v":2698.3431892098529},{"$f":"$G$121*HLOOKUP(Enhedspriser!$E$145,Nettoprisindeks,4)","v":2698.3431892098529},{"$f":"$G$121*HLOOKUP(Enhedspriser!$E$145,Nettoprisindeks,4)","v":2698.3431892098529},{"$f":"$G$121*HLOOKUP(Enhedspriser!$E$145,Nettoprisindeks,4)","v":2698.3431892098529},{"$f":"$G$121*HLOOKUP(Enhedspriser!$E$145,Nettoprisindeks,4)","v":2698.3431892098529},{"$f":"$G$121*HLOOKUP(Enhedspriser!$E$145,Nettoprisindeks,4)","v":2698.3431892098529},{"$f":"$G$121*HLOOKUP(Enhedspriser!$E$145,Nettoprisindeks,4)","v":2698.3431892098529},{"$f":"$G$121*HLOOKUP(Enhedspriser!$E$145,Nettoprisindeks,4)","v":2698.3431892098529},{"$f":"$G$121*HLOOKUP(Enhedspriser!$E$145,Nettoprisindeks,4)","v":2698.3431892098529},{"$f":"$G$121*HLOOKUP(Enhedspriser!$E$145,Nettoprisindeks,4)","v":2698.3431892098529},{"$f":"$G$121*HLOOKUP(Enhedspriser!$E$145,Nettoprisindeks,4)","v":2698.3431892098529},{"$f":"$G$121*HLOOKUP(Enhedspriser!$E$145,Nettoprisindeks,4)","v":2698.3431892098529},{"$f":"$G$121*HLOOKUP(Enhedspriser!$E$145,Nettoprisindeks,4)","v":2698.3431892098529},{"$f":"$G$121*HLOOKUP(Enhedspriser!$E$145,Nettoprisindeks,4)","v":2698.3431892098529},{"$f":"$G$121*HLOOKUP(Enhedspriser!$E$145,Nettoprisindeks,4)","v":2698.3431892098529},{"$f":"$G$121*HLOOKUP(Enhedspriser!$E$145,Nettoprisindeks,4)","v":2698.3431892098529},{"$f":"$G$121*HLOOKUP(Enhedspriser!$E$145,Nettoprisindeks,4)","v":2698.3431892098529},{"$f":"$G$121*HLOOKUP(Enhedspriser!$E$145,Nettoprisindeks,4)","v":2698.3431892098529},{"$f":"$G$121*HLOOKUP(Enhedspriser!$E$145,Nettoprisindeks,4)","v":2698.3431892098529},{"$f":"$G$121*HLOOKUP(Enhedspriser!$E$145,Nettoprisindeks,4)","v":2698.3431892098529},{"$f":"$G$121*HLOOKUP(Enhedspriser!$E$145,Nettoprisindeks,4)","v":2698.3431892098529},{"$f":"$G$121*HLOOKUP(Enhedspriser!$E$145,Nettoprisindeks,4)","v":2698.3431892098529},{"$f":"$G$121*HLOOKUP(Enhedspriser!$E$145,Nettoprisindeks,4)","v":2698.3431892098529},{"$f":"$G$121*HLOOKUP(Enhedspriser!$E$145,Nettoprisindeks,4)","v":2698.3431892098529},{"$f":"$G$121*HLOOKUP(Enhedspriser!$E$145,Nettoprisindeks,4)","v":2698.3431892098529},{"$f":"$G$121*HLOOKUP(Enhedspriser!$E$145,Nettoprisindeks,4)","v":2698.3431892098529},{"$f":"$G$121*HLOOKUP(Enhedspriser!$E$145,Nettoprisindeks,4)","v":2698.3431892098529},{"$f":"$G$121*HLOOKUP(Enhedspriser!$E$145,Nettoprisindeks,4)","v":2698.3431892098529},{"$f":"$G$121*HLOOKUP(Enhedspriser!$E$145,Nettoprisindeks,4)","v":2698.3431892098529},{"$f":"$G$121*HLOOKUP(Enhedspriser!$E$145,Nettoprisindeks,4)","v":2698.3431892098529},{"$f":"$G$121*HLOOKUP(Enhedspriser!$E$145,Nettoprisindeks,4)","v":2698.3431892098529},{"$f":"$G$121*HLOOKUP(Enhedspriser!$E$145,Nettoprisindeks,4)","v":2698.3431892098529},{"$f":"$G$121*HLOOKUP(Enhedspriser!$E$145,Nettoprisindeks,4)","v":2698.3431892098529}]
[null,null,null,"Husdyr, svin","antal svin","kr./gris",{"$f":"$G$122*HLOOKUP(Enhedspriser!$E$145,Nettoprisindeks,4)","v":961.37003551778503},{"$f":"$G$122*HLOOKUP(Enhedspriser!$E$145,Nettoprisindeks,4)","v":961.37003551778503},{"$f":"$G$122*HLOOKUP(Enhedspriser!$E$145,Nettoprisindeks,4)","v":961.37003551778503},{"$f":"$G$122*HLOOKUP(Enhedspriser!$E$145,Nettoprisindeks,4)","v":961.37003551778503},{"$f":"$G$122*HLOOKUP(Enhedspriser!$E$145,Nettoprisindeks,4)","v":961.37003551778503},{"$f":"$G$122*HLOOKUP(Enhedspriser!$E$145,Nettoprisindeks,4)","v":961.37003551778503},{"$f":"$G$122*HLOOKUP(Enhedspriser!$E$145,Nettoprisindeks,4)","v":961.37003551778503},{"$f":"$G$122*HLOOKUP(Enhedspriser!$E$145,Nettoprisindeks,4)","v":961.37003551778503},{"$f":"$G$122*HLOOKUP(Enhedspriser!$E$145,Nettoprisindeks,4)","v":961.37003551778503},{"$f":"$G$122*HLOOKUP(Enhedspriser!$E$145,Nettoprisindeks,4)","v":961.37003551778503},{"$f":"$G$122*HLOOKUP(Enhedspriser!$E$145,Nettoprisindeks,4)","v":961.37003551778503},{"$f":"$G$122*HLOOKUP(Enhedspriser!$E$145,Nettoprisindeks,4)","v":961.37003551778503},{"$f":"$G$122*HLOOKUP(Enhedspriser!$E$145,Nettoprisindeks,4)","v":961.37003551778503},{"$f":"$G$122*HLOOKUP(Enhedspriser!$E$145,Nettoprisindeks,4)","v":961.37003551778503},{"$f":"$G$122*HLOOKUP(Enhedspriser!$E$145,Nettoprisindeks,4)","v":961.37003551778503},{"$f":"$G$122*HLOOKUP(Enhedspriser!$E$145,Nettoprisindeks,4)","v":961.37003551778503},{"$f":"$G$122*HLOOKUP(Enhedspriser!$E$145,Nettoprisindeks,4)","v":961.37003551778503},{"$f":"$G$122*HLOOKUP(Enhedspriser!$E$145,Nettoprisindeks,4)","v":961.37003551778503},{"$f":"$G$122*HLOOKUP(Enhedspriser!$E$145,Nettoprisindeks,4)","v":961.37003551778503},{"$f":"$G$122*HLOOKUP(Enhedspriser!$E$145,Nettoprisindeks,4)","v":961.37003551778503},{"$f":"$G$122*HLOOKUP(Enhedspriser!$E$145,Nettoprisindeks,4)","v":961.37003551778503},{"$f":"$G$122*HLOOKUP(Enhedspriser!$E$145,Nettoprisindeks,4)","v":961.37003551778503},{"$f":"$G$122*HLOOKUP(Enhedspriser!$E$145,Nettoprisindeks,4)","v":961.37003551778503},{"$f":"$G$122*HLOOKUP(Enhedspriser!$E$145,Nettoprisindeks,4)","v":961.37003551778503},{"$f":"$G$122*HLOOKUP(Enhedspriser!$E$145,Nettoprisindeks,4)","v":961.37003551778503},{"$f":"$G$122*HLOOKUP(Enhedspriser!$E$145,Nettoprisindeks,4)","v":961.37003551778503},{"$f":"$G$122*HLOOKUP(Enhedspriser!$E$145,Nettoprisindeks,4)","v":961.37003551778503},{"$f":"$G$122*HLOOKUP(Enhedspriser!$E$145,Nettoprisindeks,4)","v":961.37003551778503},{"$f":"$G$122*HLOOKUP(Enhedspriser!$E$145,Nettoprisindeks,4)","v":961.37003551778503},{"$f":"$G$122*HLOOKUP(Enhedspriser!$E$145,Nettoprisindeks,4)","v":961.37003551778503},{"$f":"$G$122*HLOOKUP(Enhedspriser!$E$145,Nettoprisindeks,4)","v":961.37003551778503},{"$f":"$G$122*HLOOKUP(Enhedspriser!$E$145,Nettoprisindeks,4)","v":961.37003551778503},{"$f":"$G$122*HLOOKUP(Enhedspriser!$E$145,Nettoprisindeks,4)","v":961.37003551778503},{"$f":"$G$122*HLOOKUP(Enhedspriser!$E$145,Nettoprisindeks,4)","v":961.37003551778503},{"$f":"$G$122*HLOOKUP(Enhedspriser!$E$145,Nettoprisindeks,4)","v":961.37003551778503},{"$f":"$G$122*HLOOKUP(Enhedspriser!$E$145,Nettoprisindeks,4)","v":961.37003551778503},{"$f":"$G$122*HLOOKUP(Enhedspriser!$E$145,Nettoprisindeks,4)","v":961.37003551778503},{"$f":"$G$122*HLOOKUP(Enhedspriser!$E$145,Nettoprisindeks,4)","v":961.37003551778503},{"$f":"$G$122*HLOOKUP(Enhedspriser!$E$145,Nettoprisindeks,4)","v":961.37003551778503},{"$f":"$G$122*HLOOKUP(Enhedspriser!$E$145,Nettoprisindeks,4)","v":961.37003551778503},{"$f":"$G$122*HLOOKUP(Enhedspriser!$E$145,Nettoprisindeks,4)","v":961.37003551778503},{"$f":"$G$122*HLOOKUP(Enhedspriser!$E$145,Nettoprisindeks,4)","v":961.37003551778503},{"$f":"$G$122*HLOOKUP(Enhedspriser!$E$145,Nettoprisindeks,4)","v":961.37003551778503},{"$f":"$G$122*HLOOKUP(Enhedspriser!$E$145,Nettoprisindeks,4)","v":961.37003551778503},{"$f":"$G$122*HLOOKUP(Enhedspriser!$E$145,Nettoprisindeks,4)","v":961.37003551778503},{"$f":"$G$122*HLOOKUP(Enhedspriser!$E$145,Nettoprisindeks,4)","v":961.37003551778503},{"$f":"$G$122*HLOOKUP(Enhedspriser!$E$145,Nettoprisindeks,4)","v":961.37003551778503},{"$f":"$G$122*HLOOKUP(Enhedspriser!$E$145,Nettoprisindeks,4)","v":961.37003551778503},{"$f":"$G$122*HLOOKUP(Enhedspriser!$E$145,Nettoprisindeks,4)","v":961.37003551778503},{"$f":"$G$122*HLOOKUP(Enhedspriser!$E$145,Nettoprisindeks,4)","v":961.37003551778503},{"$f":"$G$122*HLOOKUP(Enhedspriser!$E$145,Nettoprisindeks,4)","v":961.37003551778503},{"$f":"$G$122*HLOOKUP(Enhedspriser!$E$145,Nettoprisindeks,4)","v":961.37003551778503},{"$f":"$G$122*HLOOKUP(Enhedspriser!$E$145,Nettoprisindeks,4)","v":961.37003551778503},{"$f":"$G$122*HLOOKUP(Enhedspriser!$E$145,Nettoprisindeks,4)","v":961.37003551778503},{"$f":"$G$122*HLOOKUP(Enhedspriser!$E$145,Nettoprisindeks,4)","v":961.37003551778503},{"$f":"$G$122*HLOOKUP(Enhedspriser!$E$145,Nettoprisindeks,4)","v":961.37003551778503},{"$f":"$G$122*HLOOKUP(Enhedspriser!$E$145,Nettoprisindeks,4)","v":961.37003551778503},{"$f":"$G$122*HLOOKUP(Enhedspriser!$E$145,Nettoprisindeks,4)","v":961.37003551778503},{"$f":"$G$122*HLOOKUP(Enhedspriser!$E$145,Nettoprisindeks,4)","v":961.37003551778503},{"$f":"$G$122*HLOOKUP(Enhedspriser!$E$145,Nettoprisindeks,4)","v":961.37003551778503},{"$f":"$G$122*HLOOKUP(Enhedspriser!$E$145,Nettoprisindeks,4)","v":961.37003551778503},{"$f":"$G$122*HLOOKUP(Enhedspriser!$E$145,Nettoprisindeks,4)","v":961.37003551778503},{"$f":"$G$122*HLOOKUP(Enhedspriser!$E$145,Nettoprisindeks,4)","v":961.37003551778503},{"$f":"$G$122*HLOOKUP(Enhedspriser!$E$145,Nettoprisindeks,4)","v":961.37003551778503},{"$f":"$G$122*HLOOKUP(Enhedspriser!$E$145,Nettoprisindeks,4)","v":961.37003551778503},{"$f":"$G$122*HLOOKUP(Enhedspriser!$E$145,Nettoprisindeks,4)","v":961.37003551778503},{"$f":"$G$122*HLOOKUP(Enhedspriser!$E$145,Nettoprisindeks,4)","v":961.37003551778503},{"$f":"$G$122*HLOOKUP(Enhedspriser!$E$145,Nettoprisindeks,4)","v":961.37003551778503},{"$f":"$G$122*HLOOKUP(Enhedspriser!$E$145,Nettoprisindeks,4)","v":961.37003551778503},{"$f":"$G$122*HLOOKUP(Enhedspriser!$E$145,Nettoprisindeks,4)","v":961.37003551778503},{"$f":"$G$122*HLOOKUP(Enhedspriser!$E$145,Nettoprisindeks,4)","v":961.37003551778503},{"$f":"$G$122*HLOOKUP(Enhedspriser!$E$145,Nettoprisindeks,4)","v":961.37003551778503},{"$f":"$G$122*HLOOKUP(Enhedspriser!$E$145,Nettoprisindeks,4)","v":961.37003551778503},{"$f":"$G$122*HLOOKUP(Enhedspriser!$E$145,Nettoprisindeks,4)","v":961.37003551778503},{"$f":"$G$122*HLOOKUP(Enhedspriser!$E$145,Nettoprisindeks,4)","v":961.37003551778503},{"$f":"$G$122*HLOOKUP(Enhedspriser!$E$145,Nettoprisindeks,4)","v":961.37003551778503},{"$f":"$G$122*HLOOKUP(Enhedspriser!$E$145,Nettoprisindeks,4)","v":961.37003551778503},{"$f":"$G$122*HLOOKUP(Enhedspriser!$E$145,Nettoprisindeks,4)","v":961.37003551778503},{"$f":"$G$122*HLOOKUP(Enhedspriser!$E$145,Nettoprisindeks,4)","v":961.37003551778503},{"$f":"$G$122*HLOOKUP(Enhedspriser!$E$145,Nettoprisindeks,4)","v":961.37003551778503},{"$f":"$G$122*HLOOKUP(Enhedspriser!$E$145,Nettoprisindeks,4)","v":961.37003551778503},{"$f":"$G$122*HLOOKUP(Enhedspriser!$E$145,Nettoprisindeks,4)","v":961.37003551778503},{"$f":"$G$122*HLOOKUP(Enhedspriser!$E$145,Nettoprisindeks,4)","v":961.37003551778503},{"$f":"$G$122*HLOOKUP(Enhedspriser!$E$145,Nettoprisindeks,4)","v":961.37003551778503},{"$f":"$G$122*HLOOKUP(Enhedspriser!$E$145,Nettoprisindeks,4)","v":961.37003551778503},{"$f":"$G$122*HLOOKUP(Enhedspriser!$E$145,Nettoprisindeks,4)","v":961.37003551778503},{"$f":"$G$122*HLOOKUP(Enhedspriser!$E$145,Nettoprisindeks,4)","v":961.37003551778503},{"$f":"$G$122*HLOOKUP(Enhedspriser!$E$145,Nettoprisindeks,4)","v":961.37003551778503},{"$f":"$G$122*HLOOKUP(Enhedspriser!$E$145,Nettoprisindeks,4)","v":961.37003551778503},{"$f":"$G$122*HLOOKUP(Enhedspriser!$E$145,Nettoprisindeks,4)","v":961.37003551778503},{"$f":"$G$122*HLOOKUP(Enhedspriser!$E$145,Nettoprisindeks,4)","v":961.37003551778503},{"$f":"$G$122*HLOOKUP(Enhedspriser!$E$145,Nettoprisindeks,4)","v":961.37003551778503},{"$f":"$G$122*HLOOKUP(Enhedspriser!$E$145,Nettoprisindeks,4)","v":961.37003551778503},{"$f":"$G$122*HLOOKUP(Enhedspriser!$E$145,Nettoprisindeks,4)","v":961.37003551778503},{"$f":"$G$122*HLOOKUP(Enhedspriser!$E$145,Nettoprisindeks,4)","v":961.37003551778503},{"$f":"$G$122*HLOOKUP(Enhedspriser!$E$145,Nettoprisindeks,4)","v":961.37003551778503},{"$f":"$G$122*HLOOKUP(Enhedspriser!$E$145,Nettoprisindeks,4)","v":961.37003551778503},{"$f":"$G$122*HLOOKUP(Enhedspriser!$E$145,Nettoprisindeks,4)","v":961.37003551778503},{"$f":"$G$122*HLOOKUP(Enhedspriser!$E$145,Nettoprisindeks,4)","v":961.37003551778503},{"$f":"$G$122*HLOOKUP(Enhedspriser!$E$145,Nettoprisindeks,4)","v":961.37003551778503},{"$f":"$G$122*HLOOKUP(Enhedspriser!$E$145,Nettoprisindeks,4)","v":961.37003551778503}]
[null,null,null,"Afgrøder","ha","kr./ha",{"$f":"$G$123*HLOOKUP(Enhedspriser!$E$145,Nettoprisindeks,4)","v":3123.403084826341},{"$f":"$G$123*HLOOKUP(Enhedspriser!$E$145,Nettoprisindeks,4)","v":3123.403084826341},{"$f":"$G$123*HLOOKUP(Enhedspriser!$E$145,Nettoprisindeks,4)","v":3123.403084826341},{"$f":"$G$123*HLOOKUP(Enhedspriser!$E$145,Nettoprisindeks,4)","v":3123.403084826341},{"$f":"$G$123*HLOOKUP(Enhedspriser!$E$145,Nettoprisindeks,4)","v":3123.403084826341},{"$f":"$G$123*HLOOKUP(Enhedspriser!$E$145,Nettoprisindeks,4)","v":3123.403084826341},{"$f":"$G$123*HLOOKUP(Enhedspriser!$E$145,Nettoprisindeks,4)","v":3123.403084826341},{"$f":"$G$123*HLOOKUP(Enhedspriser!$E$145,Nettoprisindeks,4)","v":3123.403084826341},{"$f":"$G$123*HLOOKUP(Enhedspriser!$E$145,Nettoprisindeks,4)","v":3123.403084826341},{"$f":"$G$123*HLOOKUP(Enhedspriser!$E$145,Nettoprisindeks,4)","v":3123.403084826341},{"$f":"$G$123*HLOOKUP(Enhedspriser!$E$145,Nettoprisindeks,4)","v":3123.403084826341},{"$f":"$G$123*HLOOKUP(Enhedspriser!$E$145,Nettoprisindeks,4)","v":3123.403084826341},{"$f":"$G$123*HLOOKUP(Enhedspriser!$E$145,Nettoprisindeks,4)","v":3123.403084826341},{"$f":"$G$123*HLOOKUP(Enhedspriser!$E$145,Nettoprisindeks,4)","v":3123.403084826341},{"$f":"$G$123*HLOOKUP(Enhedspriser!$E$145,Nettoprisindeks,4)","v":3123.403084826341},{"$f":"$G$123*HLOOKUP(Enhedspriser!$E$145,Nettoprisindeks,4)","v":3123.403084826341},{"$f":"$G$123*HLOOKUP(Enhedspriser!$E$145,Nettoprisindeks,4)","v":3123.403084826341},{"$f":"$G$123*HLOOKUP(Enhedspriser!$E$145,Nettoprisindeks,4)","v":3123.403084826341},{"$f":"$G$123*HLOOKUP(Enhedspriser!$E$145,Nettoprisindeks,4)","v":3123.403084826341},{"$f":"$G$123*HLOOKUP(Enhedspriser!$E$145,Nettoprisindeks,4)","v":3123.403084826341},{"$f":"$G$123*HLOOKUP(Enhedspriser!$E$145,Nettoprisindeks,4)","v":3123.403084826341},{"$f":"$G$123*HLOOKUP(Enhedspriser!$E$145,Nettoprisindeks,4)","v":3123.403084826341},{"$f":"$G$123*HLOOKUP(Enhedspriser!$E$145,Nettoprisindeks,4)","v":3123.403084826341},{"$f":"$G$123*HLOOKUP(Enhedspriser!$E$145,Nettoprisindeks,4)","v":3123.403084826341},{"$f":"$G$123*HLOOKUP(Enhedspriser!$E$145,Nettoprisindeks,4)","v":3123.403084826341},{"$f":"$G$123*HLOOKUP(Enhedspriser!$E$145,Nettoprisindeks,4)","v":3123.403084826341},{"$f":"$G$123*HLOOKUP(Enhedspriser!$E$145,Nettoprisindeks,4)","v":3123.403084826341},{"$f":"$G$123*HLOOKUP(Enhedspriser!$E$145,Nettoprisindeks,4)","v":3123.403084826341},{"$f":"$G$123*HLOOKUP(Enhedspriser!$E$145,Nettoprisindeks,4)","v":3123.403084826341},{"$f":"$G$123*HLOOKUP(Enhedspriser!$E$145,Nettoprisindeks,4)","v":3123.403084826341},{"$f":"$G$123*HLOOKUP(Enhedspriser!$E$145,Nettoprisindeks,4)","v":3123.403084826341},{"$f":"$G$123*HLOOKUP(Enhedspriser!$E$145,Nettoprisindeks,4)","v":3123.403084826341},{"$f":"$G$123*HLOOKUP(Enhedspriser!$E$145,Nettoprisindeks,4)","v":3123.403084826341},{"$f":"$G$123*HLOOKUP(Enhedspriser!$E$145,Nettoprisindeks,4)","v":3123.403084826341},{"$f":"$G$123*HLOOKUP(Enhedspriser!$E$145,Nettoprisindeks,4)","v":3123.403084826341},{"$f":"$G$123*HLOOKUP(Enhedspriser!$E$145,Nettoprisindeks,4)","v":3123.403084826341},{"$f":"$G$123*HLOOKUP(Enhedspriser!$E$145,Nettoprisindeks,4)","v":3123.403084826341},{"$f":"$G$123*HLOOKUP(Enhedspriser!$E$145,Nettoprisindeks,4)","v":3123.403084826341},{"$f":"$G$123*HLOOKUP(Enhedspriser!$E$145,Nettoprisindeks,4)","v":3123.403084826341},{"$f":"$G$123*HLOOKUP(Enhedspriser!$E$145,Nettoprisindeks,4)","v":3123.403084826341},{"$f":"$G$123*HLOOKUP(Enhedspriser!$E$145,Nettoprisindeks,4)","v":3123.403084826341},{"$f":"$G$123*HLOOKUP(Enhedspriser!$E$145,Nettoprisindeks,4)","v":3123.403084826341},{"$f":"$G$123*HLOOKUP(Enhedspriser!$E$145,Nettoprisindeks,4)","v":3123.403084826341},{"$f":"$G$123*HLOOKUP(Enhedspriser!$E$145,Nettoprisindeks,4)","v":3123.403084826341},{"$f":"$G$123*HLOOKUP(Enhedspriser!$E$145,Nettoprisindeks,4)","v":3123.403084826341},{"$f":"$G$123*HLOOKUP(Enhedspriser!$E$145,Nettoprisindeks,4)","v":3123.403084826341},{"$f":"$G$123*HLOOKUP(Enhedspriser!$E$145,Nettoprisindeks,4)","v":3123.403084826341},{"$f":"$G$123*HLOOKUP(Enhedspriser!$E$145,Nettoprisindeks,4)","v":3123.403084826341},{"$f":"$G$123*HLOOKUP(Enhedspriser!$E$145,Nettoprisindeks,4)","v":3123.403084826341},{"$f":"$G$123*HLOOKUP(Enhedspriser!$E$145,Nettoprisindeks,4)","v":3123.403084826341},{"$f":"$G$123*HLOOKUP(Enhedspriser!$E$145,Nettoprisindeks,4)","v":3123.403084826341},{"$f":"$G$123*HLOOKUP(Enhedspriser!$E$145,Nettoprisindeks,4)","v":3123.403084826341},{"$f":"$G$123*HLOOKUP(Enhedspriser!$E$145,Nettoprisindeks,4)","v":3123.403084826341},{"$f":"$G$123*HLOOKUP(Enhedspriser!$E$145,Nettoprisindeks,4)","v":3123.403084826341},{"$f":"$G$123*HLOOKUP(Enhedspriser!$E$145,Nettoprisindeks,4)","v":3123.403084826341},{"$f":"$G$123*HLOOKUP(Enhedspriser!$E$145,Nettoprisindeks,4)","v":3123.403084826341},{"$f":"$G$123*HLOOKUP(Enhedspriser!$E$145,Nettoprisindeks,4)","v":3123.403084826341},{"$f":"$G$123*HLOOKUP(Enhedspriser!$E$145,Nettoprisindeks,4)","v":3123.403084826341},{"$f":"$G$123*HLOOKUP(Enhedspriser!$E$145,Nettoprisindeks,4)","v":3123.403084826341},{"$f":"$G$123*HLOOKUP(Enhedspriser!$E$145,Nettoprisindeks,4)","v":3123.403084826341},{"$f":"$G$123*HLOOKUP(Enhedspriser!$E$145,Nettoprisindeks,4)","v":3123.403084826341},{"$f":"$G$123*HLOOKUP(Enhedspriser!$E$145,Nettoprisindeks,4)","v":3123.403084826341},{"$f":"$G$123*HLOOKUP(Enhedspriser!$E$145,Nettoprisindeks,4)","v":3123.403084826341},{"$f":"$G$123*HLOOKUP(Enhedspriser!$E$145,Nettoprisindeks,4)","v":3123.403084826341},{"$f":"$G$123*HLOOKUP(Enhedspriser!$E$145,Nettoprisindeks,4)","v":3123.403084826341},{"$f":"$G$123*HLOOKUP(Enhedspriser!$E$145,Nettoprisindeks,4)","v":3123.403084826341},{"$f":"$G$123*HLOOKUP(Enhedspriser!$E$145,Nettoprisindeks,4)","v":3123.403084826341},{"$f":"$G$123*HLOOKUP(Enhedspriser!$E$145,Nettoprisindeks,4)","v":3123.403084826341},{"$f":"$G$123*HLOOKUP(Enhedspriser!$E$145,Nettoprisindeks,4)","v":3123.403084826341},{"$f":"$G$123*HLOOKUP(Enhedspriser!$E$145,Nettoprisindeks,4)","v":3123.403084826341},{"$f":"$G$123*HLOOKUP(Enhedspriser!$E$145,Nettoprisindeks,4)","v":3123.403084826341},{"$f":"$G$123*HLOOKUP(Enhedspriser!$E$145,Nettoprisindeks,4)","v":3123.403084826341},{"$f":"$G$123*HLOOKUP(Enhedspriser!$E$145,Nettoprisindeks,4)","v":3123.403084826341},{"$f":"$G$123*HLOOKUP(Enhedspriser!$E$145,Nettoprisindeks,4)","v":3123.403084826341},{"$f":"$G$123*HLOOKUP(Enhedspriser!$E$145,Nettoprisindeks,4)","v":3123.403084826341},{"$f":"$G$123*HLOOKUP(Enhedspriser!$E$145,Nettoprisindeks,4)","v":3123.403084826341},{"$f":"$G$123*HLOOKUP(Enhedspriser!$E$145,Nettoprisindeks,4)","v":3123.403084826341},{"$f":"$G$123*HLOOKUP(Enhedspriser!$E$145,Nettoprisindeks,4)","v":3123.403084826341},{"$f":"$G$123*HLOOKUP(Enhedspriser!$E$145,Nettoprisindeks,4)","v":3123.403084826341},{"$f":"$G$123*HLOOKUP(Enhedspriser!$E$145,Nettoprisindeks,4)","v":3123.403084826341},{"$f":"$G$123*HLOOKUP(Enhedspriser!$E$145,Nettoprisindeks,4)","v":3123.403084826341},{"$f":"$G$123*HLOOKUP(Enhedspriser!$E$145,Nettoprisindeks,4)","v":3123.403084826341},{"$f":"$G$123*HLOOKUP(Enhedspriser!$E$145,Nettoprisindeks,4)","v":3123.403084826341},{"$f":"$G$123*HLOOKUP(Enhedspriser!$E$145,Nettoprisindeks,4)","v":3123.403084826341},{"$f":"$G$123*HLOOKUP(Enhedspriser!$E$145,Nettoprisindeks,4)","v":3123.403084826341},{"$f":"$G$123*HLOOKUP(Enhedspriser!$E$145,Nettoprisindeks,4)","v":3123.403084826341},{"$f":"$G$123*HLOOKUP(Enhedspriser!$E$145,Nettoprisindeks,4)","v":3123.403084826341},{"$f":"$G$123*HLOOKUP(Enhedspriser!$E$145,Nettoprisindeks,4)","v":3123.403084826341},{"$f":"$G$123*HLOOKUP(Enhedspriser!$E$145,Nettoprisindeks,4)","v":3123.403084826341},{"$f":"$G$123*HLOOKUP(Enhedspriser!$E$145,Nettoprisindeks,4)","v":3123.403084826341},{"$f":"$G$123*HLOOKUP(Enhedspriser!$E$145,Nettoprisindeks,4)","v":3123.403084826341},{"$f":"$G$123*HLOOKUP(Enhedspriser!$E$145,Nettoprisindeks,4)","v":3123.403084826341},{"$f":"$G$123*HLOOKUP(Enhedspriser!$E$145,Nettoprisindeks,4)","v":3123.403084826341},{"$f":"$G$123*HLOOKUP(Enhedspriser!$E$145,Nettoprisindeks,4)","v":3123.403084826341},{"$f":"$G$123*HLOOKUP(Enhedspriser!$E$145,Nettoprisindeks,4)","v":3123.403084826341},{"$f":"$G$123*HLOOKUP(Enhedspriser!$E$145,Nettoprisindeks,4)","v":3123.403084826341},{"$f":"$G$123*HLOOKUP(Enhedspriser!$E$145,Nettoprisindeks,4)","v":3123.403084826341},{"$f":"$G$123*HLOOKUP(Enhedspriser!$E$145,Nettoprisindeks,4)","v":3123.403084826341},{"$f":"$G$123*HLOOKUP(Enhedspriser!$E$145,Nettoprisindeks,4)","v":3123.403084826341},{"$f":"$G$123*HLOOKUP(Enhedspriser!$E$145,Nettoprisindeks,4)","v":3123.403084826341},{"$f":"$G$123*HLOOKUP(Enhedspriser!$E$145,Nettoprisindeks,4)","v":3123.403084826341}]
[null,null,null,"Note: Alle ovenstående enhedspriser er angivet i markedspriser."]
[]
[null,null,null,"Opslag i kolonnenr.",{"$f":"PrisAar-G148","v":2}]
[]
[null,null,null,"Opslag til brugerinputarket"]
[null,null,null,"Oversvømmelse af kælder","Oversvømmelse af stueetage","Erhverv, bygningsskader","Erhverv, drifts-/produktionstab","Erhverv, tab af løsøre"]
[null,null,null,"m² kælder","m² stueetage","antal virksomheder","antal virksomheder","antal virksomheder"]
[null,null,null,{"$f":"INDEX(G150:DC150,,$E$169+1)","v":530.16591277390978},{"$f":"INDEX(G151:DC151,,$E$169+1)","v":1153.0327415338274},{"$f":"INDEX(G152:DC152,,$E$169+1)","v":218732.49839395101},{"$f":"INDEX(G153:DC153,,$E$169+1)","v":166653.33210967697},{"$f":"INDEX(G154:DC154,,$E$169+1)","v":140613.74896753993}]
[]
[null,null,null,"Oprydning","Genopførelse","Trafikforstyrrelse"]
[null,null,null,"m² belægning","meter vej","køretøjstimer"]
[null,null,null,{"$f":"INDEX(G156:DC156,,$E$169+1)","v":3.1485918193813918},{"$f":"INDEX(G157:DC157,,$E$169+1)","v":2938.685698089299},{"$f":"INDEX(G158:DC158,,$E$169+1)","v":276.390606338731}]
[]
[null,null,null,"Elsvigt, private","Elsvigt, offentlige","Elsvigt, erhverv"]
[null,null,null,"antal husstande","antal off. org.","antal virksomheder"]
[null,null,null,{"$f":"INDEX(G160:DC160,,$E$169+1)","v":2046.2932211960208},{"$f":"INDEX(G161:DC161,,$E$169+1)","v":6139.9857680319519},{"$f":"INDEX(G162:DC162,,$E$169+1)","v":6139.9857680319519}]
[]
[null,null,null,"Husdyr, kvæg","Husdyr, svin","Afgrøder"]
[null,null,null,"antal kvæg","antal svin","ha"]
[null,null,null,{"$f":"INDEX(G164:DC164,,$E$169+1)","v":2698.3431892098529},{"$f":"INDEX(G165:DC165,,$E$169+1)","v":961.37003551778503},{"$f":"INDEX(G166:DC166,,$E$169+1)","v":3123.403084826341}]

{"sheet":"Lister","index":13,"n_rows":150,"n_cols":36,"rows_kept":150,"cut":false,"hidden":true,"merged":[]}
[null,{"$f":"MID(CELL(\"filename\",A1),1+FIND(\"]\",CELL(\"filename\",A1)),99)","v":"Lister"}]
[]
[]
[null,null,null,"Valg under trin 1"]
[null,null,null,"Vælg A eller B"]
[null,null,null,"A: Indtast skadesomkostninger i mio. kr."]
[null,null,null,"B: Indtast arealer og antal"]
[]
[null,null,null,"Valgt under trin 1"]
[null,null,null,1]
[]
[null,null,null,"Valg under trin 2"]
[null,null,null,"Vælg A eller B"]
[null,null,null,"A: Indtast tiltagsomkostninger"]
[null,null,null,"B: Indtast antal, længder og arealer",null,null,"Merværdier - forslag",null,null,null,null,null,null,null,null,null,null,null,null,null,"Status: alle de røde skal slettes - men jeg venter til vi får bekræftet at merværdierne er godkendte. "]
[]
[null,null,null,"Valgt under trin 2"]
[null,null,null,1,null,null,"By- og landskabsrum",null,"Tryghed",null,null,"Ophold",null,null,"Æstetik",null,null,"Adgang",null,null,"Grønne kiler/friluftsområder ",null,null,null,null,null,null,null,null,null,null,null,null,null,null,"R10"]
[null,null,null,null,null,null,null,null,"(omhandler menneskers oplevelse af at være trygge, som funktion af udformningen af bymæssige eller landskabelige rum)",null,null,"(mulighed for fysisk ophold af forskellig form i det bymæssige eller landskabelige rum)",null,null,"(omhandler klimatiltagets bidrag til forskønnelse og forbedring af eksisterende eller skabelse af nye bymæssige eller landskabelige kvaliteter, eksempelvis vedrørende arkitektur og egenart)",null,null,"(offentlig adgang i tid og rum)\n",null,null,"Sammenhæng imellem - udpeget i Kommuneplan og/eller fingerplan",null,null,null,null,null,null,null,null,null,null,null,null,null,null,"SR10"]
[null,null,null,null,null,null,null,null,"Vælg fra listen",null,null,"Vælg fra listen",null,null,"Vælg fra listen",null,null,"Vælg fra listen",null,null,"Vælg fra listen",null,null,null,null,null,null,null,null,null,null,null,null,null,null,"Vælg fra listen"]
[null,null,null,"Valg under trin 3",null,null,null,null,"Høj: væsentlig forøgelse af trygheden.",null,null,"Høj: væsentlig forøgelse af mulighederne for ophold (kvalitet), og/eller væsentlig forøgelse af det tilgængelige opholdsareal ",null,null,"Høj: væsentlig forskønnelse af et område",null,null,"Høj: væsentlig forøgelse af adgangsmuligheder",null,null,"1: Ingen sammenhæng",null,null,null,null,null,null,null,null,null,null,null,null,null,null,"1: R10"]
[null,null,null,"Vælg sikringsniveau",null,null,null,null,"Middel: moderat forøgelse af trygheden. ",null,null,"Middel: moderat forøgelse af mulighederne for ophold (kvalitet), og/eller moderat forøgelse af det tilgængelige opholdsareal ",null,null,"Middel: moderat forskønnelse af et område.",null,null,"Middel: moderat forøgelse af adgangsmuligheder",null,null,"2: Mindre sammenhæng",null,null,null,null,null,null,null,null,null,null,null,null,null,null,"2: xxx"]
[null,null,null,5,null,null,null,null,"Lav: mindre forøgelse af trygheden.",null,null,"Lav: mindre forøgelse af mulighederne for ophold (kvalitet), og/eller lille forøgelse af det tilgængelige opholdsareal.",null,null,"Lav: mindre forskønnelse af et område.",null,null,"Lav: mindre forøgelse af adgangsmulighederne",null,null,"3: Moderat sammenhæng",null,null,null,null,null,null,null,null,null,null,null,null,null,null,"3: xxx"]
[null,null,null,10,null,null,null,null,"Ingen/negativ: uændret eller forøgelse af utrygheden ",null,null,"Ingen/negativ: uændret eller forringelse af mulighederne for ophold (kvalitet), og/eller reduktion af det tilgængelige opholdsareal",null,null,"Ingen/negativ: uændret eller forringelse af et områdes æstetiske udtryk",null,null,"Ingen/negativ: uændret eller dårligere adgangsmuligheder",null,null,"4: Stor sammenhæng",null,null,null,null,null,null,null,null,null,null,null,null,null,null,"4: xxx"]
[null,null,null,20,null,null,null,null,null,null,null,null,null,null,null,null,null,null,null,null,null,null,null,null,null,null,null,null,null,null,null,null,null,null,null,"5: xxx"]
[null,null,null,50,null,null,"Hvordan måles det?",null,"Tryghed omhandler oplevelsen af at være beskyttet mod ulykker, utryghed og ubehag. I forhold til trafiksikkerhed handler det især om bløde trafikanter og utrygge forhold kan bestå i smalle fortove og cykelstier, dårlige oversigtsforhold og dårlige rammer for tung trafik osv. Tryghed kræver således gode forhold for de bløde trafikanter.\n \nTryghed handler også om at føle sig tryg, beskyttet eller sikker i et kriminalpræventivt perspektiv. Det drejer sig om den oplevede og reelle tryghed, når man færdes i byen eller i landskabet. Indretningen i forhold til lys, overblik, adgang osv. spiller en væsentlig rolle. Også, at rummene bruges, og at der er mennesker i nærheden, kan være med til at skabe tryghed. Blandt andet multifunktionalitet kan være med til at tiltrække forskellige brugere og understøtte oplevelsen af tryghed.",null,null,"Mulighed for ophold afhænger af den overordnede fysiske udformning af et rum, herunder de tilknyttede funktioner. Her fokuseres alene på muligheden for fysisk ophold. De tilknyttede aktiviteter er beskrevet og vurderes under Friluftsaktiviteter. \n\nUdformningen af byens eller landskabets fysiske rum og kanter er vigtige for ophold, idet mennesker gerne opholder sig gerne langs kanter, ved facader eller i grænsezoner, hvor ryggen er godt beskyttet. Man skal kunne opholde sig og udfolde sig i det bymæssige eller landskabelige rum og anvende det til både passiv og aktiv rekreation. \n\nEt godt by- eller landskabsrum er multifunktionelt. Der behøver ikke nødvendigvis at foregå en masse, men anvendelsesmulighederne skal være fleksible, kunne rumme mange forskellige mennesker, herunder aldersgrupper og gerne invitere til fællesskab og møde. Hvis rammerne er rigtige kan et godt by- eller landskabsrum skabe rammerne om mange forskellige funktioner på én gang: et stilfærdigt bytorv den ene dag, markedsplads eller friluftsbiograf den anden.",null,null,"Klimatilpasningens fysiske tiltag kan anvendes til at forskønne, understøtte og styrke byers og landskabers eksisterende kvaliteter og skabe nye kvaliteter. \nI forhold til byers byggede og groede miljø kan klimatilpasning anvendes til at understøtte, skabe eller øge byrums identitet og fortælling.\n\nDet samme gælder for landskaber, hvor klimatilpasning kan anvendes til at understøtte, skabe eller øge et landskabs identitet og fortælling. Ved at understøtte de positive sider af eksisterende lokale træk, kan bassiner, beplantning mv. anvendes til at forstærke by- eller landskabsrummets design."]
[null,null,null,100]
[null,null,null,null,null,null,null,null,"Aktiviteter og leg",null,null,"Stilhed og fordybelse",null,null,"Natur og landskabsopl.",null,null,"Stisyst. og off. adg."]
[null,null,null,"Valgt under trin 3",null,null,"Friluftsaktiviteter (rekreation)",null,"Sundhed ",null,null,"Fordybelse ",null,null,"Oplevelser ",null,null,"Rekreative forbindelser ",null,null,"Sjældne/truede arter "]
[null,null,null,1,null,null,null,null,"(fysiske udendørsaktiviteter som sport/motion, spil, leg, badning, læring og samvær mange mennesker sammen)",null,null,"(mental sundhed, afslapning og oplevelse af ro i bymæssig eller landskabelige omgivelser)",null,null,"(mulighederne for at opleve landskabet: at opleve  naturgrundlaget, kulturhistorien og arealanvendelsen, samt det, vi sanser eller oplever.",null,null,"(sammenhæng i rekreative forbindelser i bymæssig eller landskabelige omgivelser)",null,null,"(registreret inden for projektområdet)"]
[null,null,null,null,null,null,null,null,"Vælg fra listen",null,null,"Vælg fra listen",null,null,"Vælg fra listen",null,null,"Vælg fra listen",null,null,"Vælg fra listen"]
[null,null,null,null,null,null,null,null,"Høj: væsentlig forbedring af mulighederne",null,null,"Høj: væsentlig forbedring af mulighederne",null,null,"Høj: væsentlig forbedring af mulighederne",null,null,"Høj: væsentlig forbedring af mulighederne",null,null,"1: Ingen"]
[null,null,null,"5:Reducer automatisk skadesomkostningerne  ",null,null,null,null,"Middel: moderat forbedring af mulighederne",null,null,"Middel: moderat forbedring af mulighederne",null,null,"Middel: moderat forbedring af mulighederne",null,null,"Middel: moderat forbedring af mulighederne",null,null,"2: Mindre populationsstørrelse"]
[null,null,null,"Hændelse",null,null,null,null,"Lav: mindre forbedring af mulighederne",null,null,"Lav: mindre forbedring af mulighederne",null,null,"Lav: mindre forbedring af mulighederne",null,null,"Lav: mindre forbedring af mulighederne",null,null,"3: Moderat populationsstørrelse"]
[null,null,null,5,1,null,null,null,"Ingen/negativ: uændret eller færre/dårligere muligheder",null,null,"Ingen/negativ: uændret eller færre/dårligere muligheder",null,null,"Ingen/negativ: uændret eller færre/dårligere muligheder",null,null,"Ingen/negativ: uændret eller  færre/dårligere muligheder",null,null,"4: Stor populationstørrelse"]
[null,null,null,10,{"$f":"IF('Omkostninger og tiltag'!$F$44=0,0,('Omkostninger og tiltag'!$F$42)/'Omkostninger og tiltag'!$F44)","v":0}]
[null,null,null,20,{"$f":"IF('Omkostninger og tiltag'!$F$44=0,0,('Omkostninger og tiltag'!$F$42)/'Omkostninger og tiltag'!$F46)","v":0},null,"Hvordan måles det?",null,"En væsentlig rekreativ værdi er muligheden for at være sammen med andre mennesker og lege, spille og dyrke sport/motion. Det største potentiale for merværdi vil være i områder, hvor der er få af disse muligheder i dag, men hvor der vurderes at være et stort behov, eller hvor de nye faciliteter ligger i nærheden af børne- eller uddannelsesinstitutioner.\n\nEn relevant ambition vil være at opnå markant bedre mulighed for at dyrke udendørs spil/sport/leg/badning og/eller kvaliteten af aktiviteterne forbedres markant. Det kan kræve nye anlæg eller udlæg af arealer, flere forskellige anlægs-/arealtyper  og/eller større istandsættelser. Det kan bl.a. være anlæg/arealer, som er egnede til midlertidige oversvømmelser.",null,null,"En væsentlig rekreativ og mental værdi er muligheden for at opsøge ro og stilhed. Det største potentiale for denne merværdi er, hvor der i dag er få af disse muligheder, men hvor der vurderes at være et stort behov – særligt i tætte bymiljøer eller i landskaber tæt ved beboelser.\n\nEn relevant ambition kan være at opnå markant bedre mulighed for at slappe af i rolige grønne omgivelser og/eller at kvaliteten af aktiviteterne forbedres markant.  Det kan kræve større forbedringer af adgangsforhold, flere nye eller ændrede beplantninger, flere større terrænændringer, nye bænke mv. Det kan typisk være ’rum’ der skabes i forbindelse med ny beplantning, genslyngning af vandløb, etablering af søer og bassiner, regnbede m.v. Det kan også være foranstaltninger der bidrager til støjreduktion. Det kunne f.eks. være anlæg af forsinkelsesbassiner, hvor dele af vejarealet inddrages og hvor dette medfører en reduktion af hastighed eller nedbringer mængden af motoriseret trafik.  Det kunne være projekter hvor vejen ensrettes eller hvor forsinkelsesarealer fungerer som grønne chikaner.",null,null,"En væsentlig oplevelsesværdi er muligheden for at opleve, nyde og bruge naturen og landskabet. Det største potentiale for merværdi vil være i områder, hvor der er et stort uudnyttet potentiale for at opleve naturen og landskabet og hvor der vurderes at være et stort behov – f.eks. nær børneinstitutioner og familieboliger.\n\nDet kan være udsigtspunkter, områder med særlig natur, artsrig natur, lystfiskeri, bær- og svampeplukning mm. og/eller anlæg (fugletårne, shelters m.v.), der øger mulighed for denne type natur- og landskabsoplevelser. I byrummet kan det være vilde hjørner, krat og søer med vild bredvegetation.\n\nAmbitionen kan være at opnå markant bedre mulighed for natur og landskabsoplevelser og/eller at kvaliteten af aktiviteterne forbedres markant. Det kan kræve større forbedringer af adgangsforhold, nye faciliteter som fugletårne/fugleskjul, fiskepladser, informationstavler, etablering af flere nye udsigtspunkter, områder med artsrig natur. Det kan typisk være i forbindelse med større genopretninger af grønne arealer og vandområder.",null,null,"De mest almindelige friluftsaktiviteter er gå-, cykel- og løbeture i grønne omgivelser – alene eller i mindre grupper. Det største potentiale for denne merværdi vil være i områder, hvor der er få af disse muligheder i dag, men hvor der vurderes at være et stort behov eller hvor der er mulighed for at sammenbinde eksisterende stisystemer evt. ved at fjerne barrierer for adgang og forbindelse. Det største potentiale for merværdi vil være i områder, hvor der er få af disse muligheder i dag, men hvor der vurderes at være et stort behov – særligt tæt ved beboelser.\n\nEn relevant ambition kan være at opnå markant bedre mulighed for at foretage rundture i grønne omgivelser og/eller at kvaliteten af aktiviteterne forbedres markant. Forbedringerne kan være i form af sammenbinding af eksisterende stisystemer eller lokaliteter, hvilket samlet set forbedrer mulighederne for adgang og forbindelse i et område.  Det kan kræve større nye stianlæg, anlæg af broer og/eller større istandsættelser. Men det kan også være mindre ændringer som sammenbinding af eksisterende stisystemer eller en ny trampesti, som kan tilføre en væsentlig forbedring til et område. Det kan typisk være stisystemer der anlægges langs åer og over vandflader/vådområder."]
[null,null,null,50,{"$f":"IF('Omkostninger og tiltag'!$F$44=0,0,('Omkostninger og tiltag'!$F$42)/'Omkostninger og tiltag'!$F48)","v":0}]
[null,null,null,100,{"$f":"IF('Omkostninger og tiltag'!$F$44=0,0,('Omkostninger og tiltag'!$F$42)/'Omkostninger og tiltag'!$F50)","v":0},null,null,null,null,null,null,null,null,null,"Øko. Forbindelser"]
[null,null,null,null,null,null,"Natur og biodiversitet",null,"Natur ",null,null,"Levesteder",null,null,"Økologiske forbindelser ",null,null,"Vandkvalitet",null,null,"B5"]
[null,null,null,"10:Reducer automatisk skadesomkostningerne  ",null,null,null,null,"(samlet naturareal og areal samt kvalitet af beskyttet natur)",null,null,"(levesteder for arter med særligt fokus på lokaliteter egnet til stor artsdiversitet)",null,null,"(grønne områder, som kan bidrage til et sammenhængende økologisk netværk)",null,null,"(alle typer overfladevandområder – kystnære og ferske)",null,null,"SB5"]
[null,null,null,"Hændelse",null,null,null,null,"Vælg fra listen",null,null,"Vælg fra listen",null,null,"Vælg fra listen",null,null,"Vælg fra listen",null,null,"Vælg fra listen"]
[null,null,null,5,1,null,null,null,"Høj: Det samlede naturareal og/eller naturkvalitet øges væsentligt uden at arealet eller kvaliteten i eksisterende beskyttet natur reduceres.",null,null,"Høj: Mængden af levesteder øges væsentligt og/eller de forbedres væsentligt.",null,null,"Høj: Væsentlig forbedring af økologiske sammenhænge.",null,null,"Høj: væsentlig forbedring af vandkvalitet i overfladevandområder.",null,null,"1: B5"]
[null,null,null,10,1,null,null,null,"Middel: Det samlede naturareal og/eller naturkvalitet øges moderat uden at arealet eller kvaliteten i eksisterende beskyttet natur reduceres.",null,null,"Middel: Mængden af levesteder øges moderat og/eller de forbedres moderat.",null,null,"Middel: Moderat forbedring af økologiske sammenhænge.",null,null,"Middel: moderat forbedring af vandkvalitet i overfladevandområder.",null,null,"2: Nej"]
[null,null,null,20,{"$f":"IF('Omkostninger og tiltag'!$F$46=0,0,('Omkostninger og tiltag'!$F$44)/'Omkostninger og tiltag'!$F$46)","v":0},null,null,null,"Lav: Det samlede naturareal og/eller naturkvalitet øges i mindre grad uden at arealet eller kvaliteten i eksisterende beskyttet natur reduceres.",null,null,"Lav: Mængden af levesteder øges i mindre grad og/eller de forbedres i mindre grad.",null,null,"Lav: Mindre forbedring af økologiske sammenhænge.",null,null,"Lav: mindre forbedring af vandkvalitet i overfladevandområder."]
[null,null,null,50,{"$f":"IF('Omkostninger og tiltag'!$F$46=0,0,('Omkostninger og tiltag'!$F$44)/'Omkostninger og tiltag'!$F$48)","v":0},null,null,null,"Ingen/negativ: Uændret eller reducering i areal eller kvaliteten af beskyttet natur og/eller reduceret samlet naturareal.",null,null,"Ingen/negativ: Uændret eller reduktion i samlet mængde eller kvalitet af levesteder.",null,null,"Ingen/negativ: Uændret eller forringelse af økologiske sammenhænge.",null,null,"Ingen/negativ: uændret eller forringelse af vandkvalitet i overfladevandområder."]
[null,null,null,100,{"$f":"IF('Omkostninger og tiltag'!$F$46=0,0,('Omkostninger og tiltag'!$F$44)/'Omkostninger og tiltag'!$F$50)","v":0}]
[null,null,null,null,null,null,"Hvordan måles det?",null,"Naturområder med kontinuerlig god/høj naturværdi, har større værdi end nye arealer med god/høj naturværdi. Udgangspunktet bør derfor være, at eksisterende naturområder med høj/god naturtilstand ikke påvirkes negativt og gerne forbedres. Det største potentiale for merværdi vil være på naturarealer med lav naturtilstand og ikke-naturarealer, som ligger i forbindelse med naturarealer med høj/god naturtilstand.\n\nNaturarealet forstås  som både skovområder, §3 naturtyper, habitatnaturtyper og ikke-beskyttet natur (arealer der ikke opdyrkes evt. med ekstensiv pleje), herunder ikke §3 beskyttede søer og vandløb. Græsplæner, grusarealer og andre semipermeable belægninger regnes ikke som naturareal.\n\nBåde arealet, placeringen og tilstanden af de forskellige naturtyper er vigtig ift. naturværdi. Især naturområder med høj/god naturtilstand er værdifulde og bør derfor prioriteres bevaret og om muligt genoprettet og udvidet. \n\nDet vil være relevant at have som ambition, at naturarealet og/eller kvaliteten øges så meget at området bliver egnet for nye arter og så eksisterende populationer af hjemmehørende dyr/planter/svampe har mulighed for at blive mere robuste. \n\nDet vil bl.a. kunne ske i forbindelse med reducering af befæstede arealer, inddragelse af landbrugsarealer, genskabelse af mere naturlig hydrologi samt ændret pleje af naturarealer samt af plæner og andre ikke-naturarealer.",null,null,"Ved levesteder forstås bl.a. krat og hegn, gamle træer og dødt ved, græsland med vilde urter og græs, enge og vandhuller, uregulerede vandløb, mineraljord, diger og volde.\n\nNogle typer levesteder er særligt egnede for mange forskellige almindelige arter og/eller sjældne arter. Forskellige levesteder i kombineres med\nhinanden skaber variation og tilgodeser arter af dyr, planter og svampe, som har forskellige behov gennem deres livscyklus. Det kan også være konstruerede levesteder som fuglekasser/insekthoteller/\nflagermuskasser. Den største merværdi opnås ved at skabe nye levesteder i forbindelse med eksisterende levesteder og udbygge kvaliteten af levesteder, som er små og sårbare.\n\nBåde mængden, placeringen og kvaliteten af levesteder er relevant, idet mange forskellige levesteder med høj kvalitet giver mulighed for mange robuste populationer af flere arter. Det vil være relevant at tilstræbe, at den samlede mængde og kvalitet af levesteder øges så meget, at området bliver egnet for nye arter og så eksisterende populationer af hjemmehørende dyr/planter/svampe bliver mere robuste. \n\nDet kan bl.a. ske gennem genslyngning af vandløb, etablering af bassiner og søer samt andre vådområder, terrænvariationer og ved omlægning af f.eks. plæner eller landbrugsarealer til naturgræs evt. med græsning. Det kan også være etablering af beplantninger med hjemmehørende arter og udlægning til urørt skov.",null,null,"Sammenhængen mellem naturarealer og andre grønne arealer er vigtig for at opretholde levedygtige populationer af mange forskellige arter. Økologiske forbindelser bør derfor prioriteres bevaret og om muligt forbedret. Størst merværdi opnås ved projekter i områder, som har stor betydning for udpegede økologiske forbindelser. Stor merværdi opnås også ved projekter, som forbedrer kvaliteten af de økologiske forbindelser og andre grønne sammenhænge f.eks. ved at mindske væsentlige spredningsbarrierer.\n\nDet er relevant at forbedre de overordnede økologiske forbindelser – herunder for arter med begrænset spredningsevne. Det kan typisk være ved at fjerne eller reducere lokale spredningsbarrierer og ved at skabe fysisk sammenhæng mellem opsplittede naturarealer/grønne arealereller ved at etablere nye naturområder, imellem eksisterende naturområder/grønne arealer, således at afstanden imellem naturområderne reduceres og der opstår flere trædesten for dyr og planter i landskabet. Det kan være i forbindelse med både tør og våd natur. Her kan man også inddrage igangsætning af pleje på eksisterende naturarealer indenfor de økologiske forbindelser. At øge naturkvaliteten af naturarealerne i de økologiske forbindelser, vil medføre en forbedring af kvaliteten og funktionen af den økologiske forbindelse.",null,null,"Vandkvaliteten er afgørende for vandområders økologiske tilstand og egnethed som levested. Størst merværdi opnås ved projekter, som i væsentlig grad forbedrer vandkvaliteten i målsatte vandområder, der ikke i dag lever op til miljømålene.\n\nEn relevant ambition vil være, at vandkvaliteten forbedres markant i alle berørte søer og vandløb inden for projektområdet. Og/eller betydende kilder til forurening af vandområder uden for projektområdet fjernes eller mindskes væsentligt.   \n\nDet kan typisk være genslyngning af vandløb, forbedring af sommervand-føring, forsinkelsesbassiner, randzoner og vådområder."]
[null,null,null,"20:Reducer automatisk skadesomkostningerne  "]
[null,null,null,"Hændelse"]
[null,null,null,5,1,null,"CO2",null,"Vådområder",null,null,"Beplantning",null,null,"Materialevalg",null,null,"Transport af regnvand"]
[null,null,null,10,1,null,null,null,"(vandspejl i eller tæt ved jordoverfladen, eller jorden mættet med vand)",null,null,"(græsarealer, bede, buske og træer. Også langs veje, på tage etc.)",null,null,"(beton og stål, asfalt, belægningssten og andre mere forarbejdede materialer)",null,null,"(gravitation eller pumper)"]
[null,null,null,20,1,null,null,null,"Vælg fra listen",null,null,"Vælg fra listen",null,null,"Vælg fra listen",null,null,"Vælg fra listen"]
[null,null,null,50,{"$f":"IF('Omkostninger og tiltag'!$F$48=0,0,('Omkostninger og tiltag'!$F$46)/'Omkostninger og tiltag'!$F48)","v":0},null,null,null,"Høj: væsentlig forøgelse af arealer med status som vådområde.",null,null,"Høj: Væsentlig forøgelse af det beplantede areal.",null,null,"Høj: ingen beton- og stålkonstruktioner.",null,null,"Høj: alt vand transporteres ved gravitation."]
[null,null,null,100,{"$f":"IF('Omkostninger og tiltag'!$F$48=0,0,('Omkostninger og tiltag'!$F$46)/'Omkostninger og tiltag'!$F50)","v":0},null,null,null,"Middel: moderat forøgelse af arealer med status som vådområde.",null,null,"Middel: Moderat forøgelse af det beplantede areal.",null,null,"Middel: få beton- og stålkonstruktioner, primært lavninger, bassiner og render etableret i terrænet.",null,null,"Middel: vandet transporteres primært ved gravitation."]
[null,null,null,null,null,null,null,null,"Lav: mindre forøgelse af arealer med status som vådområde.",null,null,"Lav: Mindre forøgelse af det beplantede areal.",null,null,"Lav: nogle beton- og stålkonstruktioner, ellers lavninger, bassiner og render etableret i terrænet.",null,null,"Lav: noget vand pumpes, noget vand transporteres ved gravitation."]
[null,null,null,"50:Reducer automatisk skadesomkostningerne  ",null,null,null,null,"Ingen/negativ: Uændret/reduktion af  arealer med status som vådområde.",null,null,"Ingen/negativ: Uændret/reduktion af  det beplantede areal.",null,null,"Ingen/negativ: Uændret/kun beton- og stålkonstruktioner.",null,null,"Ingen/negativ: Uændret/alt vand transporteres ved hjælp af pumper"]
[null,null,null,"Hændelse"]
[null,null,null,5,1,null,"Hvordan måles det?",null,"Oversvømmes arealer der hidtil har været drænede tilføres jorden mindre ilt. Derved omsættes jordens kultstofindhold langsommere, og der udledes færre drivhusgasser. Såfremt de oversvømmede arealer er særligt kulstofrige – f.eks. lavbundsjorde – er reduktionen i udledningen af drivhusgasser særligt stor. I nogle vådområder (f.eks. tørvemoser) kan der tilmed opbygges organisk materiale og derved bindes yderligere CO2.\n\nDa fastholdelse eller etablering af vådområder i mange tilfælde er et omkostningseffektivt tiltag til at reducere udledningen af drivhusgasser, bør ambitionen generelt være at øge antallet af klimatilpasningsprojekter hvori vådområder indgår. Herudover kan vådområder have en række rekreative værdier ligesom vådområder kan fungere som værdifulde levesteder og tilmed forbedre vandkvaliteten i de nærliggende områder.\n\nEksempler på klimatilpasningsprojekter hvor der er etableret mere eller mindre permanente vådområder inkluderer både projekter hvor arealer med skov, landbrugsjord eller naturarealer anvendes til vådområder. Ved projekter hvor der sker en omlægning af landbrugsjord til vådområder kan reduktionen i udledningen af drivhusgasser være særligt stor.",null,null,"Beplantes arealer der hidtil har været befæstede, bebyggede eller på anden vis utilgængelige for planter, vil der på arealet blive mulighed for øget kulstoflagring i jord og planter. Kulstoflagringen kan øges hvis beplantningen er i flere lag, det vil sige der f.eks. er både lave planter, buske og træer på arealet, og/eller der vælges planter med et særligt stort potentiale for at optage CO2.\n\nFordi beplantning ud over at optage CO2 har en række andre fordele for eksempel med hensyn til rekreative aktiviteter, æstetik og forskønnelse, mikroklima med mere vil det ofte være hensigtsmæssigt at tænke beplantningen ind i projektet på et tidligt tidspunkt og forsøge at maksimere det beplantede rum. Forskellig beplantning vil have forskellige fordele, men er udgangspunktet for projektområdet ingen eller meget lidt beplantning vil forbedringen ofte være markant, når ny beplantning etableres.\n\nI mange klimatilpasningsprojekter indgår beplantning. Kombineres beplantning af et areal med etablering af et vådområde, kan der opnås en ’dobbelt-effekt’ i form af at der både udledes færre drivhusgasser, når arealet står oversvømmes, og ved at planter og træer optager CO2.",null,null,"Produktionen af beton fører til udledning af CO2, blandt andet pga. energiforbruget ved fremstilling af cement. I og med at der globalt produceres store mængder beton hvert år, bliver den samlede effekt ganske stor. På samme vis udledes der væsentlige mængder CO2 under fremstillingen af stål, da der bruges kulstof til at fjerne ilt fra jernmalmen med. Kan anvendelsen af beton og stål derfor reduceres, mindskes udledningen af CO2 samtidigt. Alternativer til beton- og stålkonstruktioner kan være etablering af lavninger, bassiner, render mv. i terrænet.\n\nBeton- og stålkonstruktioner vil oftest have en begrænset levetid ligesom nogle konstruktioner vil kræve regelmæssig vedligeholdelse. Lavninger, bassiner og render i terrænet derimod kan have en længere levetid ligesom vedligeholdelsen af disse løsninger kan være nødvendigt knapt så ofte, nemmere og billigere. Derudover kan løsningerne etableret og indbygget i terrænet ofte også æstetisk være at foretrække frem for beton- og stålkonstruktioner, ligesom naturværdien kan være højere. Også på den baggrund bør løsninger indbygget i terrænet hvor det er muligt prioriteres over beton- og stålkonstruktioner.\n\nNår der er behov for at klimasikre mod kraftige regnskyl, har den traditionelle løsning tit og ofte været at etablere større betonrør og –bassiner. I mange tilfælde kan andre og mindre forarbejdede materialer imidlertid benyttes.",null,null,"Transport af det tilbageholdte vand kan ske ved gravitation eller ved at pumpe vandet. Jo mindre vandet pumpes, jo mindre energi og dermed CO2-udledninger vil der være fra transporten af vandet. Udnyttes niveauforskelle i terrænet kan pumpning af vandet i nogle tilfælde helt undgås, og ud over en ofte mere driftssikker løsning opnås lavere CO2-udledninger. Derudover kan der evt. opnås en energibesparelse ved at regnvand ikke længere skal pumpes igennem kloaksystemet.\n\nIsær forsyningsselskaberne vil kunne se en fordel i ikke at skulle pumpe det tilbageholdte vand videre, og pumper kan ofte helt undgås eller minimeres i projektet hvis projektet designes med henblik på dette fra start. Ambitionen bør derfor være at projektet så vidt muligt undgår at vand skal pumpes, uden at det dog altid kan lade sig gøre."]
[null,null,null,10,1]
[null,null,null,20,1]
[null,null,null,50,1]
[null,null,null,100,{"$f":"IF('Omkostninger og tiltag'!$F$50=0,0,('Omkostninger og tiltag'!$F$48)/'Omkostninger og tiltag'!$F$50)","v":0}]
[]
[null,null,null,"100: Reducer automatisk skadesomkostningerne  "]
[null,null,null,"Hændelse"]
[null,null,null,5,1]
[null,null,null,10,1]
[null,null,null,20,1]
[null,null,null,50,1]
[null,null,null,100,1]
[]
[]
[]
[null,null,null,5,"Indtast reduktion i %, bebyggelse (privat)",null,"Indtast reduktion i %, bebyggelse (erhverv og off.)",null,null,"Indtast reduktion i %, Infrastruktur og trafik",null,null,"Indtast reduktion i %, hotspots",null,null,"Indtast reduktion i %, Landbrug"]
[null,null,null,"Enhedpris i 2016-priser","Oversvømmelse af kælder","Oversvømmelse af stueetage",{"$f":"'Omkostninger og tiltag'!F157","v":"Erhverv og off., bygningsskader"},{"$f":"'Omkostninger og tiltag'!G157","v":"Erhverv, drifts-/produktionstab"},{"$f":"'Omkostninger og tiltag'!H157","v":"Erhverv, tab af løsøre"},{"$f":"'Omkostninger og tiltag'!F168","v":"Oprydning"},{"$f":"'Omkostninger og tiltag'!G168","v":"Genopførelse"},{"$f":"'Omkostninger og tiltag'!H168","v":"Trafikforstyrrelse"},{"$f":"'Omkostninger og tiltag'!F179","v":"Elsvigt, private"},{"$f":"'Omkostninger og tiltag'!G179","v":"Elsvigt, offentlige"},{"$f":"'Omkostninger og tiltag'!H179","v":"Elsvigt, erhverv"},{"$f":"'Omkostninger og tiltag'!F190","v":"Husdyr, kvæg"},{"$f":"'Omkostninger og tiltag'!G190","v":"Husdyr, svin"},{"$f":"'Omkostninger og tiltag'!H190","v":"Afgrøder"},{"$f":"'Omkostninger og tiltag'!F201","v":"Kælder"},{"$f":"'Omkostninger og tiltag'!G201","v":">Indtast type 2<"},{"$f":"'Omkostninger og tiltag'!H201","v":">Indtast type 3<"},{"$f":"'Omkostninger og tiltag'!I201","v":">Indtast type 4<"},{"$f":"'Omkostninger og tiltag'!J201","v":">Indtast type 5<"}]
[null,null,null,5,1,1,1,1,1,1,1,1,1,1,1,1,1,1,1,1,1,1,1]
[null,null,null,10,{"$f":"IF('Omkostninger og tiltag'!F$61=0,0,('Omkostninger og tiltag'!F$60)/'Omkostninger og tiltag'!F61)","v":0},{"$f":"IF('Omkostninger og tiltag'!G$61=0,0,('Omkostninger og tiltag'!G$60)/'Omkostninger og tiltag'!G61)","v":0},{"$f":"IF('Omkostninger og tiltag'!F$74=0,0,('Omkostninger og tiltag'!F$73)/'Omkostninger og tiltag'!F74)","v":0},{"$f":"IF('Omkostninger og tiltag'!G$74=0,0,('Omkostninger og tiltag'!G$73)/'Omkostninger og tiltag'!G74)","v":0},{"$f":"IF('Omkostninger og tiltag'!H$74=0,0,('Omkostninger og tiltag'!H$73)/'Omkostninger og tiltag'!H74)","v":0},{"$f":"IF('Omkostninger og tiltag'!F$85=0,0,('Omkostninger og tiltag'!F$84)/'Omkostninger og tiltag'!F85)","v":0},{"$f":"IF('Omkostninger og tiltag'!G$85=0,0,('Omkostninger og tiltag'!G$84)/'Omkostninger og tiltag'!G85)","v":0},{"$f":"IF('Omkostninger og tiltag'!H$85=0,0,('Omkostninger og tiltag'!H$84)/'Omkostninger og tiltag'!H85)","v":0},{"$f":"IF('Omkostninger og tiltag'!F$96=0,0,('Omkostninger og tiltag'!F$95)/'Omkostninger og tiltag'!F96)","v":0},{"$f":"IF('Omkostninger og tiltag'!G$96=0,0,('Omkostninger og tiltag'!G$95)/'Omkostninger og tiltag'!G96)","v":0},{"$f":"IF('Omkostninger og tiltag'!H$96=0,0,('Omkostninger og tiltag'!H$95)/'Omkostninger og tiltag'!H96)","v":0},{"$f":"IF('Omkostninger og tiltag'!F$107=0,0,('Omkostninger og tiltag'!F$106)/'Omkostninger og tiltag'!F107)","v":0},{"$f":"IF('Omkostninger og tiltag'!G$107=0,0,('Omkostninger og tiltag'!G$106)/'Omkostninger og tiltag'!G107)","v":0},{"$f":"IF('Omkostninger og tiltag'!H$107=0,0,('Omkostninger og tiltag'!H$106)/'Omkostninger og tiltag'!H107)","v":0},{"$f":"IF('Omkostninger og tiltag'!F$119=0,0,('Omkostninger og tiltag'!F$118)/'Omkostninger og tiltag'!F119)","v":0},{"$f":"IF('Omkostninger og tiltag'!G$119=0,0,('Omkostninger og tiltag'!G$118)/'Omkostninger og tiltag'!G119)","v":0},{"$f":"IF('Omkostninger og tiltag'!H$119=0,0,('Omkostninger og tiltag'!H$118)/'Omkostninger og tiltag'!H119)","v":0},{"$f":"IF('Omkostninger og tiltag'!I$119=0,0,('Omkostninger og tiltag'!I$118)/'Omkostninger og tiltag'!I119)","v":0},{"$f":"IF('Omkostninger og tiltag'!J$119=0,0,('Omkostninger og tiltag'!J$118)/'Omkostninger og tiltag'!J119)","v":0}]
[null,null,null,20,{"$f":"IF('Omkostninger og tiltag'!$F$61=0,0,('Omkostninger og tiltag'!$F$60)/'Omkostninger og tiltag'!$F62)","v":0},{"$f":"IF('Omkostninger og tiltag'!G$61=0,0,('Omkostninger og tiltag'!G$60)/'Omkostninger og tiltag'!G62)","v":0},{"$f":"IF('Omkostninger og tiltag'!F$74=0,0,('Omkostninger og tiltag'!F$73)/'Omkostninger og tiltag'!F75)","v":0},{"$f":"IF('Omkostninger og tiltag'!G$74=0,0,('Omkostninger og tiltag'!G$73)/'Omkostninger og tiltag'!G75)","v":0},{"$f":"IF('Omkostninger og tiltag'!H$74=0,0,('Omkostninger og tiltag'!H$73)/'Omkostninger og tiltag'!H75)","v":0},{"$f":"IF('Omkostninger og tiltag'!F$85=0,0,('Omkostninger og tiltag'!F$84)/'Omkostninger og tiltag'!F86)","v":0},{"$f":"IF('Omkostninger og tiltag'!G$85=0,0,('Omkostninger og tiltag'!G$84)/'Omkostninger og tiltag'!G86)","v":0},{"$f":"IF('Omkostninger og tiltag'!H$85=0,0,('Omkostninger og tiltag'!H$84)/'Omkostninger og tiltag'!H86)","v":0},{"$f":"IF('Omkostninger og tiltag'!F$96=0,0,('Omkostninger og tiltag'!F$95)/'Omkostninger og tiltag'!F97)","v":0},{"$f":"IF('Omkostninger og tiltag'!G$96=0,0,('Omkostninger og tiltag'!G$95)/'Omkostninger og tiltag'!G97)","v":0},{"$f":"IF('Omkostninger og tiltag'!H$96=0,0,('Omkostninger og tiltag'!H$95)/'Omkostninger og tiltag'!H97)","v":0},{"$f":"IF('Omkostninger og tiltag'!F$107=0,0,('Omkostninger og tiltag'!F$106)/'Omkostninger og tiltag'!F108)","v":0},{"$f":"IF('Omkostninger og tiltag'!G$107=0,0,('Omkostninger og tiltag'!G$106)/'Omkostninger og tiltag'!G108)","v":0},{"$f":"IF('Omkostninger og tiltag'!H$107=0,0,('Omkostninger og tiltag'!H$106)/'Omkostninger og tiltag'!H108)","v":0},{"$f":"IF('Omkostninger og tiltag'!F$119=0,0,('Omkostninger og tiltag'!F$118)/'Omkostninger og tiltag'!F120)","v":0},{"$f":"IF('Omkostninger og tiltag'!G$119=0,0,('Omkostninger og tiltag'!G$118)/'Omkostninger og tiltag'!G120)","v":0},{"$f":"IF('Omkostninger og tiltag'!H$119=0,0,('Omkostninger og tiltag'!H$118)/'Omkostninger og tiltag'!H120)","v":0},{"$f":"IF('Omkostninger og tiltag'!I$119=0,0,('Omkostninger og tiltag'!I$118)/'Omkostninger og tiltag'!I120)","v":0},{"$f":"IF('Omkostninger og tiltag'!J$119=0,0,('Omkostninger og tiltag'!J$118)/'Omkostninger og tiltag'!J120)","v":0}]
[null,null,null,50,{"$f":"IF('Omkostninger og tiltag'!$F$61=0,0,('Omkostninger og tiltag'!$F$60)/'Omkostninger og tiltag'!$F63)","v":0},{"$f":"IF('Omkostninger og tiltag'!G$61=0,0,('Omkostninger og tiltag'!G$60)/'Omkostninger og tiltag'!G63)","v":0},{"$f":"IF('Omkostninger og tiltag'!F$74=0,0,('Omkostninger og tiltag'!F$73)/'Omkostninger og tiltag'!F76)","v":0},{"$f":"IF('Omkostninger og tiltag'!G$74=0,0,('Omkostninger og tiltag'!G$73)/'Omkostninger og tiltag'!G76)","v":0},{"$f":"IF('Omkostninger og tiltag'!H$74=0,0,('Omkostninger og tiltag'!H$73)/'Omkostninger og tiltag'!H76)","v":0},{"$f":"IF('Omkostninger og tiltag'!F$85=0,0,('Omkostninger og tiltag'!F$84)/'Omkostninger og tiltag'!F87)","v":0},{"$f":"IF('Omkostninger og tiltag'!G$85=0,0,('Omkostninger og tiltag'!G$84)/'Omkostninger og tiltag'!G87)","v":0},{"$f":"IF('Omkostninger og tiltag'!H$85=0,0,('Omkostninger og tiltag'!H$84)/'Omkostninger og tiltag'!H87)","v":0},{"$f":"IF('Omkostninger og tiltag'!F$96=0,0,('Omkostninger og tiltag'!F$95)/'Omkostninger og tiltag'!F98)","v":0},{"$f":"IF('Omkostninger og tiltag'!G$96=0,0,('Omkostninger og tiltag'!G$95)/'Omkostninger og tiltag'!G98)","v":0},{"$f":"IF('Omkostninger og tiltag'!H$96=0,0,('Omkostninger og tiltag'!H$95)/'Omkostninger og tiltag'!H98)","v":0},{"$f":"IF('Omkostninger og tiltag'!F$107=0,0,('Omkostninger og tiltag'!F$106)/'Omkostninger og tiltag'!F109)","v":0},{"$f":"IF('Omkostninger og tiltag'!G$107=0,0,('Omkostninger og tiltag'!G$106)/'Omkostninger og tiltag'!G109)","v":0},{"$f":"IF('Omkostninger og tiltag'!H$107=0,0,('Omkostninger og tiltag'!H$106)/'Omkostninger og tiltag'!H109)","v":0},{"$f":"IF('Omkostninger og tiltag'!F$119=0,0,('Omkostninger og tiltag'!F$118)/'Omkostninger og tiltag'!F121)","v":0},{"$f":"IF('Omkostninger og tiltag'!G$119=0,0,('Omkostninger og tiltag'!G$118)/'Omkostninger og tiltag'!G121)","v":0},{"$f":"IF('Omkostninger og tiltag'!H$119=0,0,('Omkostninger og tiltag'!H$118)/'Omkostninger og tiltag'!H121)","v":0},{"$f":"IF('Omkostninger og tiltag'!I$119=0,0,('Omkostninger og tiltag'!I$118)/'Omkostninger og tiltag'!I121)","v":0},{"$f":"IF('Omkostninger og tiltag'!J$119=0,0,('Omkostninger og tiltag'!J$118)/'Omkostninger og tiltag'!J121)","v":0}]
[null,null,null,100,{"$f":"IF('Omkostninger og tiltag'!$F$61=0,0,('Omkostninger og tiltag'!$F$60)/'Omkostninger og tiltag'!$F64)","v":0},{"$f":"IF('Omkostninger og tiltag'!G$61=0,0,('Omkostninger og tiltag'!G$60)/'Omkostninger og tiltag'!G64)","v":0},{"$f":"IF('Omkostninger og tiltag'!F$74=0,0,('Omkostninger og tiltag'!F$73)/'Omkostninger og tiltag'!F77)","v":0},{"$f":"IF('Omkostninger og tiltag'!G$74=0,0,('Omkostninger og tiltag'!G$73)/'Omkostninger og tiltag'!G77)","v":0},{"$f":"IF('Omkostninger og tiltag'!H$74=0,0,('Omkostninger og tiltag'!H$73)/'Omkostninger og tiltag'!H77)","v":0},{"$f":"IF('Omkostninger og tiltag'!F$85=0,0,('Omkostninger og tiltag'!F$84)/'Omkostninger og tiltag'!F88)","v":0},{"$f":"IF('Omkostninger og tiltag'!G$85=0,0,('Omkostninger og tiltag'!G$84)/'Omkostninger og tiltag'!G88)","v":0},{"$f":"IF('Omkostninger og tiltag'!H$85=0,0,('Omkostninger og tiltag'!H$84)/'Omkostninger og tiltag'!H88)","v":0},{"$f":"IF('Omkostninger og tiltag'!F$96=0,0,('Omkostninger og tiltag'!F$95)/'Omkostninger og tiltag'!F99)","v":0},{"$f":"IF('Omkostninger og tiltag'!G$96=0,0,('Omkostninger og tiltag'!G$95)/'Omkostninger og tiltag'!G99)","v":0},{"$f":"IF('Omkostninger og tiltag'!H$96=0,0,('Omkostninger og tiltag'!H$95)/'Omkostninger og tiltag'!H99)","v":0},{"$f":"IF('Omkostninger og tiltag'!F$107=0,0,('Omkostninger og tiltag'!F$106)/'Omkostninger og tiltag'!F110)","v":0},{"$f":"IF('Omkostninger og tiltag'!G$107=0,0,('Omkostninger og tiltag'!G$106)/'Omkostninger og tiltag'!G110)","v":0},{"$f":"IF('Omkostninger og tiltag'!H$107=0,0,('Omkostninger og tiltag'!H$106)/'Omkostninger og tiltag'!H110)","v":0},{"$f":"IF('Omkostninger og tiltag'!F$119=0,0,('Omkostninger og tiltag'!F$118)/'Omkostninger og tiltag'!F122)","v":0},{"$f":"IF('Omkostninger og tiltag'!G$119=0,0,('Omkostninger og tiltag'!G$118)/'Omkostninger og tiltag'!G122)","v":0},{"$f":"IF('Omkostninger og tiltag'!H$119=0,0,('Omkostninger og tiltag'!H$118)/'Omkostninger og tiltag'!H122)","v":0},{"$f":"IF('Omkostninger og tiltag'!I$119=0,0,('Omkostninger og tiltag'!I$118)/'Omkostninger og tiltag'!I122)","v":0},{"$f":"IF('Omkostninger og tiltag'!J$119=0,0,('Omkostninger og tiltag'!J$118)/'Omkostninger og tiltag'!J122)","v":0}]
[]
[null,null,null,10,"Indtast reduktion i %, bebyggelse (privat)",null,"Indtast reduktion i %, bebyggelse (erhverv og off.)",null,null,"Indtast reduktion i %, Infrastruktur og trafik",null,null,"Indtast reduktion i %, hotspots",null,null,"Indtast reduktion i %, Landbrug"]
[null,null,null,"Enhedpris i 2016-priser",{"$f":"E76","v":"Oversvømmelse af kælder"},{"$f":"F76","v":"Oversvømmelse af stueetage"},"Erhverv og off., bygningsskader","Erhverv, drifts-/produktionstab","Erhverv, tab af løsøre","Oprydning","Genopførelse","Trafikforstyrrelse","Elsvigt, private","Elsvigt, offentlige","Elsvigt, erhverv","Husdyr, kvæg","Husdyr, svin","Afgrøder","Kælder",">Indtast type 2<",">Indtast type 3<",">Indtast type 4<",">Indtast type 5<"]
[null,null,null,5,1,1,1,1,1,1,1,1,1,1,1,1,1,1,1,1,1,1,1]
[null,null,null,10,1,1,1,1,1,1,1,1,1,1,1,1,1,1,1,1,1,1,1]
[null,null,null,20,{"$f":"IF('Omkostninger og tiltag'!F$62=0,0,('Omkostninger og tiltag'!F$61)/'Omkostninger og tiltag'!F62)","v":0},{"$f":"IF('Omkostninger og tiltag'!G$62=0,0,('Omkostninger og tiltag'!G$61)/'Omkostninger og tiltag'!G62)","v":0},{"$f":"IF('Omkostninger og tiltag'!F$75=0,0,('Omkostninger og tiltag'!F$74)/'Omkostninger og tiltag'!F75)","v":0},{"$f":"IF('Omkostninger og tiltag'!G$75=0,0,('Omkostninger og tiltag'!G$74)/'Omkostninger og tiltag'!G75)","v":0},{"$f":"IF('Omkostninger og tiltag'!H$75=0,0,('Omkostninger og tiltag'!H$74)/'Omkostninger og tiltag'!H75)","v":0},{"$f":"IF('Omkostninger og tiltag'!F$86=0,0,('Omkostninger og tiltag'!F$85)/'Omkostninger og tiltag'!F86)","v":0},{"$f":"IF('Omkostninger og tiltag'!G$86=0,0,('Omkostninger og tiltag'!G$85)/'Omkostninger og tiltag'!G86)","v":0},{"$f":"IF('Omkostninger og tiltag'!H$86=0,0,('Omkostninger og tiltag'!H$85)/'Omkostninger og tiltag'!H86)","v":0},{"$f":"IF('Omkostninger og tiltag'!F$97=0,0,('Omkostninger og tiltag'!F$96)/'Omkostninger og tiltag'!F97)","v":0},{"$f":"IF('Omkostninger og tiltag'!G$97=0,0,('Omkostninger og tiltag'!G$96)/'Omkostninger og tiltag'!G97)","v":0},{"$f":"IF('Omkostninger og tiltag'!H$97=0,0,('Omkostninger og tiltag'!H$96)/'Omkostninger og tiltag'!H97)","v":0},{"$f":"IF('Omkostninger og tiltag'!F$108=0,0,('Omkostninger og tiltag'!F$107)/'Omkostninger og tiltag'!F108)","v":0},{"$f":"IF('Omkostninger og tiltag'!G$108=0,0,('Omkostninger og tiltag'!G$107)/'Omkostninger og tiltag'!G108)","v":0},{"$f":"IF('Omkostninger og tiltag'!H$108=0,0,('Omkostninger og tiltag'!H$107)/'Omkostninger og tiltag'!H108)","v":0},{"$f":"IF('Omkostninger og tiltag'!F$120=0,0,('Omkostninger og tiltag'!F$119)/'Omkostninger og tiltag'!F120)","v":0},{"$f":"IF('Omkostninger og tiltag'!G$120=0,0,('Omkostninger og tiltag'!G$119)/'Omkostninger og tiltag'!G120)","v":0},{"$f":"IF('Omkostninger og tiltag'!H$120=0,0,('Omkostninger og tiltag'!H$119)/'Omkostninger og tiltag'!H120)","v":0},{"$f":"IF('Omkostninger og tiltag'!I$120=0,0,('Omkostninger og tiltag'!I$119)/'Omkostninger og tiltag'!I120)","v":0},{"$f":"IF('Omkostninger og tiltag'!J$120=0,0,('Omkostninger og tiltag'!J$119)/'Omkostninger og tiltag'!J120)","v":0}]
[null,null,null,50,{"$f":"IF('Omkostninger og tiltag'!F$62=0,0,('Omkostninger og tiltag'!F$61)/'Omkostninger og tiltag'!F63)","v":0},{"$f":"IF('Omkostninger og tiltag'!G$62=0,0,('Omkostninger og tiltag'!G$61)/'Omkostninger og tiltag'!G63)","v":0},{"$f":"IF('Omkostninger og tiltag'!F$75=0,0,('Omkostninger og tiltag'!F$74)/'Omkostninger og tiltag'!F76)","v":0},{"$f":"IF('Omkostninger og tiltag'!G$75=0,0,('Omkostninger og tiltag'!G$74)/'Omkostninger og tiltag'!G76)","v":0},{"$f":"IF('Omkostninger og tiltag'!H$75=0,0,('Omkostninger og tiltag'!H$74)/'Omkostninger og tiltag'!H76)","v":0},{"$f":"IF('Omkostninger og tiltag'!F$86=0,0,('Omkostninger og tiltag'!F$85)/'Omkostninger og tiltag'!F87)","v":0},{"$f":"IF('Omkostninger og tiltag'!G$86=0,0,('Omkostninger og tiltag'!G$85)/'Omkostninger og tiltag'!G87)","v":0},{"$f":"IF('Omkostninger og tiltag'!H$86=0,0,('Omkostninger og tiltag'!H$85)/'Omkostninger og tiltag'!H87)","v":0},{"$f":"IF('Omkostninger og tiltag'!F$97=0,0,('Omkostninger og tiltag'!F$96)/'Omkostninger og tiltag'!F98)","v":0},{"$f":"IF('Omkostninger og tiltag'!G$97=0,0,('Omkostninger og tiltag'!G$96)/'Omkostninger og tiltag'!G98)","v":0},{"$f":"IF('Omkostninger og tiltag'!H$97=0,0,('Omkostninger og tiltag'!H$96)/'Omkostninger og tiltag'!H98)","v":0},{"$f":"IF('Omkostninger og tiltag'!F$108=0,0,('Omkostninger og tiltag'!F$107)/'Omkostninger og tiltag'!F109)","v":0},{"$f":"IF('Omkostninger og tiltag'!G$108=0,0,('Omkostninger og tiltag'!G$107)/'Omkostninger og tiltag'!G109)","v":0},{"$f":"IF('Omkostninger og tiltag'!H$108=0,0,('Omkostninger og tiltag'!H$107)/'Omkostninger og tiltag'!H109)","v":0},{"$f":"IF('Omkostninger og tiltag'!F$120=0,0,('Omkostninger og tiltag'!F$119)/'Omkostninger og tiltag'!F121)","v":0},{"$f":"IF('Omkostninger og tiltag'!G$120=0,0,('Omkostninger og tiltag'!G$119)/'Omkostninger og tiltag'!G121)","v":0},{"$f":"IF('Omkostninger og tiltag'!H$120=0,0,('Omkostninger og tiltag'!H$119)/'Omkostninger og tiltag'!H121)","v":0},{"$f":"IF('Omkostninger og tiltag'!I$120=0,0,('Omkostninger og tiltag'!I$119)/'Omkostninger og tiltag'!I121)","v":0},{"$f":"IF('Omkostninger og tiltag'!J$120=0,0,('Omkostninger og tiltag'!J$119)/'Omkostninger og tiltag'!J121)","v":0}]
[null,null,null,100,{"$f":"IF('Omkostninger og tiltag'!F$62=0,0,('Omkostninger og tiltag'!F$61)/'Omkostninger og tiltag'!F64)","v":0},{"$f":"IF('Omkostninger og tiltag'!G$62=0,0,('Omkostninger og tiltag'!G$61)/'Omkostninger og tiltag'!G64)","v":0},{"$f":"IF('Omkostninger og tiltag'!F$75=0,0,('Omkostninger og tiltag'!F$74)/'Omkostninger og tiltag'!F77)","v":0},{"$f":"IF('Omkostninger og tiltag'!G$75=0,0,('Omkostninger og tiltag'!G$74)/'Omkostninger og tiltag'!G77)","v":0},{"$f":"IF('Omkostninger og tiltag'!H$75=0,0,('Omkostninger og tiltag'!H$74)/'Omkostninger og tiltag'!H77)","v":0},{"$f":"IF('Omkostninger og tiltag'!F$86=0,0,('Omkostninger og tiltag'!F$85)/'Omkostninger og tiltag'!F88)","v":0},{"$f":"IF('Omkostninger og tiltag'!G$86=0,0,('Omkostninger og tiltag'!G$85)/'Omkostninger og tiltag'!G88)","v":0},{"$f":"IF('Omkostninger og tiltag'!H$86=0,0,('Omkostninger og tiltag'!H$85)/'Omkostninger og tiltag'!H88)","v":0},{"$f":"IF('Omkostninger og tiltag'!F$97=0,0,('Omkostninger og tiltag'!F$96)/'Omkostninger og tiltag'!F99)","v":0},{"$f":"IF('Omkostninger og tiltag'!G$97=0,0,('Omkostninger og tiltag'!G$96)/'Omkostninger og tiltag'!G99)","v":0},{"$f":"IF('Omkostninger og tiltag'!H$97=0,0,('Omkostninger og tiltag'!H$96)/'Omkostninger og tiltag'!H99)","v":0},{"$f":"IF('Omkostninger og tiltag'!F$108=0,0,('Omkostninger og tiltag'!F$107)/'Omkostninger og tiltag'!F110)","v":0},{"$f":"IF('Omkostninger og tiltag'!G$108=0,0,('Omkostninger og tiltag'!G$107)/'Omkostninger og tiltag'!G110)","v":0},{"$f":"IF('Omkostninger og tiltag'!H$108=0,0,('Omkostninger og tiltag'!H$107)/'Omkostninger og tiltag'!H110)","v":0},{"$f":"IF('Omkostninger og tiltag'!F$120=0,0,('Omkostninger og tiltag'!F$119)/'Omkostninger og tiltag'!F122)","v":0},{"$f":"IF('Omkostninger og tiltag'!G$120=0,0,('Omkostninger og tiltag'!G$119)/'Omkostninger og tiltag'!G122)","v":0},{"$f":"IF('Omkostninger og tiltag'!H$120=0,0,('Omkostninger og tiltag'!H$119)/'Omkostninger og tiltag'!H122)","v":0},{"$f":"IF('Omkostninger og tiltag'!I$120=0,0,('Omkostninger og tiltag'!I$119)/'Omkostninger og tiltag'!I122)","v":0},{"$f":"IF('Omkostninger og tiltag'!J$120=0,0,('Omkostninger og tiltag'!J$119)/'Omkostninger og tiltag'!J122)","v":0}]
[]
[null,null,null,20,"Indtast reduktion i %, bebyggelse (privat)",null,"Indtast reduktion i %, bebyggelse (erhverv og off.)",null,null,"Indtast reduktion i %, Infrastruktur og trafik",null,null,"Indtast reduktion i %, hotspots",null,null,"Indtast reduktion i %, Landbrug"]
[null,null,null,"Enhedpris i 2016-priser",{"$f":"E84","v":"Oversvømmelse af kælder"},{"$f":"F84","v":"Oversvømmelse af stueetage"},"Erhverv og off., bygningsskader","Erhverv, drifts-/produktionstab","Erhverv, tab af løsøre","Oprydning","Genopførelse","Trafikforstyrrelse","Elsvigt, private","Elsvigt, offentlige","Elsvigt, erhverv","Husdyr, kvæg","Husdyr, svin","Afgrøder","Kælder",">Indtast type 2<",">Indtast type 3<",">Indtast type 4<",">Indtast type 5<"]
[null,null,null,5,1,1,1,1,1,1,1,1,1,1,1,1,1,1,1,1,1,1,1]
[null,null,null,10,1,1,1,1,1,1,1,1,1,1,1,1,1,1,1,1,1,1,1]
[null,null,null,20,1,1,1,1,1,1,1,1,1,1,1,1,1,1,1,1,1,1,1]
[null,null,null,50,{"$f":"IF('Omkostninger og tiltag'!F$63=0,0,('Omkostninger og tiltag'!F$62)/'Omkostninger og tiltag'!F63)","v":0},{"$f":"IF('Omkostninger og tiltag'!G$63=0,0,('Omkostninger og tiltag'!G$62)/'Omkostninger og tiltag'!G63)","v":0},{"$f":"IF('Omkostninger og tiltag'!F$76=0,0,('Omkostninger og tiltag'!F$75)/'Omkostninger og tiltag'!F76)","v":0},{"$f":"IF('Omkostninger og tiltag'!G$76=0,0,('Omkostninger og tiltag'!G$75)/'Omkostninger og tiltag'!G76)","v":0},{"$f":"IF('Omkostninger og tiltag'!H$76=0,0,('Omkostninger og tiltag'!H$75)/'Omkostninger og tiltag'!H76)","v":0},{"$f":"IF('Omkostninger og tiltag'!F$87=0,0,('Omkostninger og tiltag'!F$86)/'Omkostninger og tiltag'!F87)","v":0},{"$f":"IF('Omkostninger og tiltag'!G$87=0,0,('Omkostninger og tiltag'!G$86)/'Omkostninger og tiltag'!G87)","v":0},{"$f":"IF('Omkostninger og tiltag'!H$87=0,0,('Omkostninger og tiltag'!H$86)/'Omkostninger og tiltag'!H87)","v":0},{"$f":"IF('Omkostninger og tiltag'!F$98=0,0,('Omkostninger og tiltag'!F$97)/'Omkostninger og tiltag'!F98)","v":0},{"$f":"IF('Omkostninger og tiltag'!G$98=0,0,('Omkostninger og tiltag'!G$97)/'Omkostninger og tiltag'!G98)","v":0},{"$f":"IF('Omkostninger og tiltag'!H$98=0,0,('Omkostninger og tiltag'!H$97)/'Omkostninger og tiltag'!H98)","v":0},{"$f":"IF('Omkostninger og tiltag'!F$109=0,0,('Omkostninger og tiltag'!F$108)/'Omkostninger og tiltag'!F109)","v":0},{"$f":"IF('Omkostninger og tiltag'!G$109=0,0,('Omkostninger og tiltag'!G$108)/'Omkostninger og tiltag'!G109)","v":0},{"$f":"IF('Omkostninger og tiltag'!H$109=0,0,('Omkostninger og tiltag'!H$108)/'Omkostninger og tiltag'!H109)","v":0},{"$f":"IF('Omkostninger og tiltag'!F$121=0,0,('Omkostninger og tiltag'!F$120)/'Omkostninger og tiltag'!F121)","v":0},{"$f":"IF('Omkostninger og tiltag'!G$121=0,0,('Omkostninger og tiltag'!G$120)/'Omkostninger og tiltag'!G121)","v":0},{"$f":"IF('Omkostninger og tiltag'!H$121=0,0,('Omkostninger og tiltag'!H$120)/'Omkostninger og tiltag'!H121)","v":0},{"$f":"IF('Omkostninger og tiltag'!I$121=0,0,('Omkostninger og tiltag'!I$120)/'Omkostninger og tiltag'!I121)","v":0},{"$f":"IF('Omkostninger og tiltag'!J$121=0,0,('Omkostninger og tiltag'!J$120)/'Omkostninger og tiltag'!J121)","v":0}]
[null,null,null,100,{"$f":"IF('Omkostninger og tiltag'!F$63=0,0,('Omkostninger og tiltag'!F$62)/'Omkostninger og tiltag'!F64)","v":0},{"$f":"IF('Omkostninger og tiltag'!G$63=0,0,('Omkostninger og tiltag'!G$62)/'Omkostninger og tiltag'!G64)","v":0},{"$f":"IF('Omkostninger og tiltag'!F$76=0,0,('Omkostninger og tiltag'!F$75)/'Omkostninger og tiltag'!F77)","v":0},{"$f":"IF('Omkostninger og tiltag'!G$76=0,0,('Omkostninger og tiltag'!G$75)/'Omkostninger og tiltag'!G77)","v":0},{"$f":"IF('Omkostninger og tiltag'!H$76=0,0,('Omkostninger og tiltag'!H$75)/'Omkostninger og tiltag'!H77)","v":0},{"$f":"IF('Omkostninger og tiltag'!F$87=0,0,('Omkostninger og tiltag'!F$86)/'Omkostninger og tiltag'!F88)","v":0},{"$f":"IF('Omkostninger og tiltag'!G$87=0,0,('Omkostninger og tiltag'!G$86)/'Omkostninger og tiltag'!G88)","v":0},{"$f":"IF('Omkostninger og tiltag'!H$87=0,0,('Omkostninger og tiltag'!H$86)/'Omkostninger og tiltag'!H88)","v":0},{"$f":"IF('Omkostninger og tiltag'!F$98=0,0,('Omkostninger og tiltag'!F$97)/'Omkostninger og tiltag'!F99)","v":0},{"$f":"IF('Omkostninger og tiltag'!G$98=0,0,('Omkostninger og tiltag'!G$97)/'Omkostninger og tiltag'!G99)","v":0},{"$f":"IF('Omkostninger og tiltag'!H$98=0,0,('Omkostninger og tiltag'!H$97)/'Omkostninger og tiltag'!H99)","v":0},{"$f":"IF('Omkostninger og tiltag'!F$109=0,0,('Omkostninger og tiltag'!F$108)/'Omkostninger og tiltag'!F110)","v":0},{"$f":"IF('Omkostninger og tiltag'!G$109=0,0,('Omkostninger og tiltag'!G$108)/'Omkostninger og tiltag'!G110)","v":0},{"$f":"IF('Omkostninger og tiltag'!H$109=0,0,('Omkostninger og tiltag'!H$108)/'Omkostninger og tiltag'!H110)","v":0},{"$f":"IF('Omkostninger og tiltag'!F$121=0,0,('Omkostninger og tiltag'!F$120)/'Omkostninger og tiltag'!F122)","v":0},{"$f":"IF('Omkostninger og tiltag'!G$121=0,0,('Omkostninger og tiltag'!G$120)/'Omkostninger og tiltag'!G122)","v":0},{"$f":"IF('Omkostninger og tiltag'!H$121=0,0,('Omkostninger og tiltag'!H$120)/'Omkostninger og tiltag'!H122)","v":0},{"$f":"IF('Omkostninger og tiltag'!I$121=0,0,('Omkostninger og tiltag'!I$120)/'Omkostninger og tiltag'!I122)","v":0},{"$f":"IF('Omkostninger og tiltag'!J$121=0,0,('Omkostninger og tiltag'!J$120)/'Omkostninger og tiltag'!J122)","v":0}]
[]
[null,null,null,50,"Indtast reduktion i %, bebyggelse (privat)",null,"Indtast reduktion i %, bebyggelse (erhverv og off.)",null,null,"Indtast reduktion i %, Infrastruktur og trafik",null,null,"Indtast reduktion i %, hotspots",null,null,"Indtast reduktion i %, Landbrug"]
[null,null,null,"Enhedpris i 2016-priser",{"$f":"E92","v":"Oversvømmelse af kælder"},{"$f":"F92","v":"Oversvømmelse af stueetage"},"Erhverv og off., bygningsskader","Erhverv, drifts-/produktionstab","Erhverv, tab af løsøre","Oprydning","Genopførelse","Trafikforstyrrelse","Elsvigt, private","Elsvigt, offentlige","Elsvigt, erhverv","Husdyr, kvæg","Husdyr, svin","Afgrøder","Kælder",">Indtast type 2<",">Indtast type 3<",">Indtast type 4<",">Indtast type 5<"]
[null,null,null,5,1,1,1,1,1,1,1,1,1,1,1,1,1,1,1,1,1,1,1]
[null,null,null,10,1,1,1,1,1,1,1,1,1,1,1,1,1,1,1,1,1,1,1]
[null,null,null,20,1,1,1,1,1,1,1,1,1,1,1,1,1,1,1,1,1,1,1]
[null,null,null,50,1,1,1,1,1,1,1,1,1,1,1,1,1,1,1,1,1,1,1]
[null,null,null,100,{"$f":"IF('Omkostninger og tiltag'!F$64=0,0,('Omkostninger og tiltag'!F$63)/'Omkostninger og tiltag'!F64)","v":0},{"$f":"IF('Omkostninger og tiltag'!G$64=0,0,('Omkostninger og tiltag'!G$63)/'Omkostninger og tiltag'!G64)","v":0},{"$f":"IF('Omkostninger og tiltag'!F$77=0,0,('Omkostninger og tiltag'!F$76)/'Omkostninger og tiltag'!F77)","v":0},{"$f":"IF('Omkostninger og tiltag'!G$77=0,0,('Omkostninger og tiltag'!G$76)/'Omkostninger og tiltag'!G77)","v":0},{"$f":"IF('Omkostninger og tiltag'!H$77=0,0,('Omkostninger og tiltag'!H$76)/'Omkostninger og tiltag'!H77)","v":0},{"$f":"IF('Omkostninger og tiltag'!F$88=0,0,('Omkostninger og tiltag'!F$87)/'Omkostninger og tiltag'!F88)","v":0},{"$f":"IF('Omkostninger og tiltag'!G$88=0,0,('Omkostninger og tiltag'!G$87)/'Omkostninger og tiltag'!G88)","v":0},{"$f":"IF('Omkostninger og tiltag'!H$88=0,0,('Omkostninger og tiltag'!H$87)/'Omkostninger og tiltag'!H88)","v":0},{"$f":"IF('Omkostninger og tiltag'!F$99=0,0,('Omkostninger og tiltag'!F$98)/'Omkostninger og tiltag'!F99)","v":0},{"$f":"IF('Omkostninger og tiltag'!G$99=0,0,('Omkostninger og tiltag'!G$98)/'Omkostninger og tiltag'!G99)","v":0},{"$f":"IF('Omkostninger og tiltag'!H$99=0,0,('Omkostninger og tiltag'!H$98)/'Omkostninger og tiltag'!H99)","v":0},{"$f":"IF('Omkostninger og tiltag'!F$110=0,0,('Omkostninger og tiltag'!F$109)/'Omkostninger og tiltag'!F110)","v":0},{"$f":"IF('Omkostninger og tiltag'!G$110=0,0,('Omkostninger og tiltag'!G$109)/'Omkostninger og tiltag'!G110)","v":0},{"$f":"IF('Omkostninger og tiltag'!H$110=0,0,('Omkostninger og tiltag'!H$109)/'Omkostninger og tiltag'!H110)","v":0},{"$f":"IF('Omkostninger og tiltag'!F$122=0,0,('Omkostninger og tiltag'!F$121)/'Omkostninger og tiltag'!F122)","v":0},{"$f":"IF('Omkostninger og tiltag'!G$122=0,0,('Omkostninger og tiltag'!G$121)/'Omkostninger og tiltag'!G122)","v":0},{"$f":"IF('Omkostninger og tiltag'!H$122=0,0,('Omkostninger og tiltag'!H$121)/'Omkostninger og tiltag'!H122)","v":0},{"$f":"IF('Omkostninger og tiltag'!I$122=0,0,('Omkostninger og tiltag'!I$121)/'Omkostninger og tiltag'!I122)","v":0},{"$f":"IF('Omkostninger og tiltag'!J$122=0,0,('Omkostninger og tiltag'!J$121)/'Omkostninger og tiltag'!J122)","v":0}]
[]
[null,null,null,100,"Indtast reduktion i %, bebyggelse (privat)",null,"Indtast reduktion i %, bebyggelse (erhverv og off.)",null,null,"Indtast reduktion i %, Infrastruktur og trafik",null,null,"Indtast reduktion i %, hotspots",null,null,"Indtast reduktion i %, Landbrug"]
[null,null,null,"Enhedpris i 2016-priser",{"$f":"E100","v":"Oversvømmelse af kælder"},{"$f":"F100","v":"Oversvømmelse af stueetage"},"Erhverv og off., bygningsskader","Erhverv, drifts-/produktionstab","Erhverv, tab af løsøre","Oprydning","Genopførelse","Trafikforstyrrelse","Elsvigt, private","Elsvigt, offentlige","Elsvigt, erhverv","Husdyr, kvæg","Husdyr, svin","Afgrøder","Kælder",">Indtast type 2<",">Indtast type 3<",">Indtast type 4<",">Indtast type 5<"]
[null,null,null,5,1,1,1,1,1,1,1,1,1,1,1,1,1,1,1,1,1,1,1]
[null,null,null,10,1,1,1,1,1,1,1,1,1,1,1,1,1,1,1,1,1,1,1]
[null,null,null,20,1,1,1,1,1,1,1,1,1,1,1,1,1,1,1,1,1,1,1]
[null,null,null,50,1,1,1,1,1,1,1,1,1,1,1,1,1,1,1,1,1,1,1]
[null,null,null,100,1,1,1,1,1,1,1,1,1,1,1,1,1,1,1,1,1,1,1]
[]
[]
[]
[]
[null,null,{"$f":"'Detaljerede resultater'!B1","v":0}]
[]
[null,"Til følsomhedsberegningerne:"]
[]
["  ",null,null,"Aktiv følsomhedsberegning:",1]
[null,null,null,null,null,null,null,"Følsomhedsfaktorer"]
[null,null,"Nr.","Følsomhed","Faktor",null,null,"Faktor",null,"Basisværdi","Aktiv værdi"]
[null,null,1,"Den valgte løsning",null,{"$f":"IF(C125=$E$122,1,0)","v":1},null,"Tiltagsomkostninger",null,1,{"$f":"J125+IF(F126=1,'Detaljerede resultater'!E257,IF(F127=1,'Detaljerede resultater'!E258,0))","v":1}]
[null,null,2,"Tiltagsomkostninger + 25 %",{"$f":"'Detaljerede resultater'!E257","v":0.25},0,null,"Skadesomkostninger",null,1,{"$f":"J126+IF(F128=1,'Detaljerede resultater'!E259,IF(F129=1,'Detaljerede resultater'!E260,0))","v":1}]
[null,null,3,"Tiltagsomkostninger - 25 %",{"$f":"'Detaljerede resultater'!E258","v":-0.25},0,null,"Skadesreduktioner",null,1,{"$f":"J127+IF(F130=1,'Detaljerede resultater'!E261,IF(F131=1,'Detaljerede resultater'!E262,0))","v":1}]
[null,null,4,"Skadesomkostninger + 25 %",{"$f":"'Detaljerede resultater'!E259","v":0.25},0,null,"Regnintensitet",null,1,{"$f":"J128+IF(F132=1,'Detaljerede resultater'!E263,IF(F133=1,'Detaljerede resultater'!E264,0))","v":1}]
[null,null,5,"Skadesomkostninger - 25 %",{"$f":"'Detaljerede resultater'!E260","v":-0.25},0,null,"Implementeringsudskydelse",null,0,{"$f":"J129+IF(F134=1,'Detaljerede resultater'!E265,IF(F135=1,'Detaljerede resultater'!E266,0))","v":0}]
[null,null,6,"Skadesreduktioner + 25 %",{"$f":"'Detaljerede resultater'!E261","v":0.25},0]
[null,null,7,"Skadesreduktioner - 25 %",{"$f":"'Detaljerede resultater'!E262","v":-0.25},0]
[null,null,8,"Regnintensitet + 10 %",{"$f":"'Detaljerede resultater'!E263","v":0.05},0]
[null,null,9,"Regnintensitet - 10 %",{"$f":"'Detaljerede resultater'!E264","v":-0.05},0]
[null,null,10,"Udskydelse af implementering med 10 år",{"$f":"'Detaljerede resultater'!E265","v":10},0,null,"tjek op på om beregningen virker! "]
[null,null,11,"Udskydelse af implementering med 20 år",{"$f":"'Detaljerede resultater'!E266","v":20},0]
[null,null,12,null,null,0]
[null,null,13,null,null,0]
[null,null,14,null,null,0]
[null,null,15,null,null,0]
[null,null,16,null,null,0]
[null,null,17,null,null,0]
[null,null,18,null,null,0]
[]
[]
[null,null,{"$f":"Tiltagsomkostninger!B1","v":0}]
[]
[null,"Til beregningerne:"]
[null,null,null,"Anlægsarbejde første gang"]
[null,null,null,"År for anlægsarbejde",null,{"$f":"IFERROR('Omkostninger og tiltag'!F18+FolsFaktorImplementering,0)","v":0}]
[null,null,null,"Første år for effekter",null,{"$f":"F149+1","v":1}]

{"sheet":"Piechart_udregning","index":14,"n_rows":68,"n_cols":368,"rows_kept":68,"cut":false,"hidden":true,"merged":[]}
[null,null,{"$f":"1*22.5*(3/4)*(1/3)","v":5.625},{"$f":"1.5*22.5*0.5*(1/3)","v":5.625},{"$f":"22.5*(1/4)*3*(1/3)","v":5.625}]
[null,null,"værdier i lagkagestykkerne:",null,null,null,null,null,null,null,"Den røde er sat fast til tre (maksimal mulig værdi) for at sikre, at diagrammet ikke ændre størrelse på trods evt. lave valgte værdier. Dette er til for at sikre en lige sammenligning. "]
[null,null,"høj","middel","lav"]
[null,null,5.625,4.5,3]
[]
[null,null,"Nuværende","vægte","% af 360","Start ","Slut",0,1,2,3,4,5,6,7,8,9,10,11,12,13,14,15,16,17,18,19,20,21,22,23,24,25,26,27,28,29,30,31,32,33,34,35,36,37,38,39,40,41,42,43,44,45,46,47,48,49,50,51,52,53,54,55,56,57,58,59,60,61,62,63,64,65,66,67,68,69,70,71,72,73,74,75,76,77,78,79,80,81,82,83,84,85,86,87,88,89,90,91,92,93,94,95,96,97,98,99,100,101,102,103,104,105,106,107,108,109,110,111,112,113,114,115,116,117,118,119,120,121,122,123,124,125,126,127,128,129,130,131,132,133,134,135,136,137,138,139,140,141,142,143,144,145,146,147,148,149,150,151,152,153,154,155,156,157,158,159,160,161,162,163,164,165,166,167,168,169,170,171,172,173,174,175,176,177,178,179,180,181,182,183,184,185,186,187,188,189,190,191,192,193,194,195,196,197,198,199,200,201,202,203,204,205,206,207,208,209,210,211,212,213,214,215,216,217,218,219,220,221,222,223,224,225,226,227,228,229,230,231,232,233,234,235,236,237,238,239,240,241,242,243,244,245,246,247,248,249,250,251,252,253,254,255,256,257,258,259,260,261,262,263,264,265,266,267,268,269,270,271,272,273,274,275,276,277,278,279,280,281,282,283,284,285,286,287,288,289,290,291,292,293,294,295,296,297,298,299,300,301,302,303,304,305,306,307,308,309,310,311,312,313,314,315,316,317,318,319,320,321,322,323,324,325,326,327,328,329,330,331,332,333,334,335,336,337,338,339,340,341,342,343,344,345,346,347,348,349,350,351,352,353,354,355,356,357,358,359,360]
[null,null,null,"1=indgår, 0=indgår ikke"]
["Sikre størrelse",null,null,null,null,null,null,"indsæt max-værdi"]
[null,"Størrelse",null,null,null,null,null,{"$f":"C4","v":5.625}]
[{"$f":"Lister!$G$18","v":"By- og landskabsrum"},{"$f":"Lister!$I$18","v":"Tryghed"},{"$f":"IF(Merværdier!F52=Lister!$I$21,C4,IF(Merværdier!F52=Lister!$I$22,D4,IF(Merværdier!F52=Lister!$I$23,E4,IF(Merværdier!F52=Lister!I24,0,\"\"))))","v":""},1,{"$f":"D10/SUM($D$10:$D$25)","v":6.25E-2},0,{"$f":"360*SUM(E10)","v":22.5},{"$f":"IF(AND(H$6>=$F10,H$6<=$G10),$C10,0)","v":""},{"$f":"IF(AND(I$6>=$F10,I$6<=$G10),$C10,0)","v":""},{"$f":"IF(AND(J$6>=$F10,J$6<=$G10),$C10,0)","v":""},"","","","","","","",{"$f":"IF(AND(R$6>=$F10,R$6<=$G10),$C10,0)","v":""},"","","","","","","","","",{"$f":"IF(AND(AB$6>=$F10,AB$6<=$G10),$C10,0)","v":""},"","",0,0,0,0,0,0,0,{"$f":"IF(AND(AL$6>=$F10,AL$6<=$G10),$C10,0)","v":0},0,0,0,0,0,0,0,0,0,{"$f":"IF(AND(AV$6>=$F10,AV$6<=$G10),$C10,0)","v":0},0,0,0,0,0,0,0,0,0,{"$f":"IF(AND(BF$6>=$F10,BF$6<=$G10),$C10,0)","v":0},0,0,0,0,0,0,0,0,0,{"$f":"IF(AND(BP$6>=$F10,BP$6<=$G10),$C10,0)","v":0},0,0,0,0,0,0,0,0,0,{"$f":"IF(AND(BZ$6>=$F10,BZ$6<=$G10),$C10,0)","v":0},0,0,0,0,0,0,0,0,0,{"$f":"IF(AND(CJ$6>=$F10,CJ$6<=$G10),$C10,0)","v":0},0,0,0,0,0,0,0,0,0,{"$f":"IF(AND(CT$6>=$F10,CT$6<=$G10),$C10,0)","v":0},0,0,0,0,0,0,0,0,0,{"$f":"IF(AND(DD$6>=$F10,DD$6<=$G10),$C10,0)","v":0},0,0,0,0,0,0,0,0,0,{"$f":"IF(AND(DN$6>=$F10,DN$6<=$G10),$C10,0)","v":0},0,0,0,0,0,0,0,0,0,{"$f":"IF(AND(DX$6>=$F10,DX$6<=$G10),$C10,0)","v":0},0,0,0,0,0,0,0,0,0,{"$f":"IF(AND(EH$6>=$F10,EH$6<=$G10),$C10,0)","v":0},0,0,0,0,0,0,0,0,0,{"$f":"IF(AND(ER$6>=$F10,ER$6<=$G10),$C10,0)","v":0},0,0,0,0,0,0,0,0,0,{"$f":"IF(AND(FB$6>=$F10,FB$6<=$G10),$C10,0)","v":0},0,0,0,0,0,0,0,0,0,{"$f":"IF(AND(FL$6>=$F10,FL$6<=$G10),$C10,0)","v":0},0,0,0,0,0,0,0,0,0,{"$f":"IF(AND(FV$6>=$F10,FV$6<=$G10),$C10,0)","v":0},0,0,0,0,0,0,0,0,0,{"$f":"IF(AND(GF$6>=$F10,GF$6<=$G10),$C10,0)","v":0},0,0,0,0,0,0,0,0,0,{"$f":"IF(AND(GP$6>=$F10,GP$6<=$G10),$C10,0)","v":0},0,0,0,0,0,0,0,0,0,{"$f":"IF(AND(GZ$6>=$F10,GZ$6<=$G10),$C10,0)","v":0},0,0,0,0,0,0,0,0,0,{"$f":"IF(AND(HJ$6>=$F10,HJ$6<=$G10),$C10,0)","v":0},0,0,0,0,0,0,0,0,0,{"$f":"IF(AND(HT$6>=$F10,HT$6<=$G10),$C10,0)","v":0},0,0,0,0,0,0,0,0,0,{"$f":"IF(AND(ID$6>=$F10,ID$6<=$G10),$C10,0)","v":0},0,0,0,0,0,0,0,0,0,{"$f":"IF(AND(IN$6>=$F10,IN$6<=$G10),$C10,0)","v":0},0,0,0,0,0,0,0,0,0,{"$f":"IF(AND(IX$6>=$F10,IX$6<=$G10),$C10,0)","v":0},0,0,0,0,0,0,0,0,0,{"$f":"IF(AND(JH$6>=$F10,JH$6<=$G10),$C10,0)","v":0},0,0,0,0,0,0,0,0,0,{"$f":"IF(AND(JR$6>=$F10,JR$6<=$G10),$C10,0)","v":0},0,0,0,0,0,0,0,0,0,{"$f":"IF(AND(KB$6>=$F10,KB$6<=$G10),$C10,0)","v":0},0,0,0,0,0,0,0,0,0,{"$f":"IF(AND(KL$6>=$F10,KL$6<=$G10),$C10,0)","v":0},0,0,0,0,0,0,0,0,0,{"$f":"IF(AND(KV$6>=$F10,KV$6<=$G10),$C10,0)","v":0},0,0,0,0,0,0,0,0,0,{"$f":"IF(AND(LF$6>=$F10,LF$6<=$G10),$C10,0)","v":0},0,0,0,0,0,0,0,0,0,{"$f":"IF(AND(LP$6>=$F10,LP$6<=$G10),$C10,0)","v":0},0,0,0,0,0,0,0,0,0,{"$f":"IF(AND(LZ$6>=$F10,LZ$6<=$G10),$C10,0)","v":0},0,0,0,0,0,0,0,0,0,{"$f":"IF(AND(MJ$6>=$F10,MJ$6<=$G10),$C10,0)","v":0},0,0,0,0,0,0,0,0,0,{"$f":"IF(AND(MT$6>=$F10,MT$6<=$G10),$C10,0)","v":0},0,0,0,0,0,0,0,0,0,0]
[null,{"$f":"Lister!$L$18","v":"Ophold"},{"$f":"IF(Merværdier!F58=Lister!$L$21,C4,IF(Merværdier!F58=Lister!$L$22,D4,IF(Merværdier!F58=Lister!$L$23,E4,IF(Merværdier!F58=Lister!$L$24,0,\"\"))))","v":""},1,6.25E-2,{"$f":"G10","v":22.5},{"$f":"360*SUM($E$10:E11)","v":45},0,{"$f":"IF(AND(I$6>=$F11,I$6<=$G11),$C11,0)","v":0},0,0,0,0,0,0,0,0,0,0,0,0,0,0,0,0,0,0,0,0,0,"",{"$f":"IF(AND(AF$6>=$F11,AF$6<=$G11),$C11,0)","v":""},"","","","","","","","","","","","","","","","","","","","","",0,0,0,0,0,0,0,0,0,0,0,0,0,0,0,0,0,0,0,0,0,0,0,0,0,0,0,0,0,0,0,0,0,0,0,0,0,0,0,0,0,0,0,0,0,0,0,0,0,0,0,0,0,0,0,0,0,0,0,0,0,0,0,0,0,0,0,0,0,0,0,0,0,0,0,0,0,0,0,0,0,0,0,0,0,0,0,0,0,0,0,0,0,0,0,0,0,0,0,0,0,0,0,0,0,0,0,0,0,0,0,0,0,0,0,0,0,0,0,0,0,0,0,0,0,0,0,0,0,0,0,0,0,0,0,0,0,0,0,0,0,0,0,0,0,0,0,0,0,0,0,0,0,0,0,0,0,0,0,0,0,0,0,0,0,0,0,0,0,0,0,0,0,0,0,0,0,0,0,0,0,0,0,0,0,0,0,0,0,0,0,0,0,0,0,0,0,0,0,0,0,0,0,0,0,0,0,0,0,0,0,0,0,0,0,0,0,0,0,0,0,0,0,0,0,0,0,0,0,0,0,0,0,0,0,0,0,0,0,0,0,0,0,0,0,0,0,0,0,0,0,0,0,0,0,0,0,0,0,0,0,0,0,0,0,0,0,0,0,0,0,0,0,0,0,0,0,0,0,0,0,0,0,0,0,0,0,0,0,0,0,0,0,0,0,0,0,0,0,0,0,0,0,0,0,0,0,0,0,0,0,0,0,0,0]
[null,{"$f":"Lister!$O$18","v":"Æstetik"},{"$f":"IF(Merværdier!F64=Lister!$O$21,C4,IF(Merværdier!F64=Lister!$O$22,D4,IF(Merværdier!F64=Lister!$O$23,E4,IF(Merværdier!F64=Lister!$O$24,0,\"\"))))","v":""},1,6.25E-2,{"$f":"G11","v":45},{"$f":"360*SUM($E$10:E12)","v":67.5},{"$f":"IF(AND(H$6>=$F12,H$6<=$G12),$C12,0)","v":0},0,0,0,0,0,0,0,0,0,0,0,0,0,0,0,0,0,0,0,0,0,0,0,0,0,0,0,0,0,0,0,0,0,0,0,0,0,0,0,0,0,0,0,0,"","","","","","","","","","","","","","","","","","","","","","","",0,0,0,0,0,0,0,0,0,0,0,0,0,0,0,0,0,0,0,0,0,0,0,0,0,0,0,0,0,0,0,0,0,0,0,0,0,0,0,0,0,0,0,0,0,0,0,0,0,0,0,0,0,0,0,0,0,0,0,0,0,0,0,0,0,0,0,0,0,0,0,0,0,0,0,0,0,0,0,0,0,0,0,0,0,0,0,0,0,0,0,0,0,0,0,0,0,0,0,0,0,0,0,0,0,0,0,0,0,0,0,0,0,0,0,0,0,0,0,0,0,0,0,0,0,0,0,0,0,0,0,0,0,0,0,0,0,0,0,0,0,0,0,0,0,0,0,0,0,0,0,0,0,0,0,0,0,0,0,0,0,0,0,0,0,0,0,0,0,0,0,0,0,0,0,0,0,0,0,0,0,0,0,0,0,0,0,0,0,0,0,0,0,0,0,0,0,0,0,0,0,0,0,0,0,0,0,0,0,0,0,0,0,0,0,0,0,0,0,0,0,0,0,0,0,0,0,0,0,0,0,0,0,0,0,0,0,0,0,0,0,0,0,0,0,0,0,0,0,0,0,0,0,0,0,0,0,0,0,0,0,0,0,0,0,0,0,0,0,0,0,0,0,0,0,0,0,0,0,0,0,0,0,0,0,0,0,0,0,0,0,0,0]
[null,{"$f":"Lister!$R$18","v":"Adgang"},{"$f":"IF(Merværdier!F70=Lister!$R$21,C4,IF(Merværdier!F70=Lister!$R$22,D4,IF(Merværdier!F70=Lister!$R$23,E4,IF(Merværdier!F70=Lister!$R$24,0,\"\"))))","v":""},1,6.25E-2,{"$f":"G12","v":67.5},{"$f":"360*SUM($E$10:E13)","v":90},{"$f":"IF(AND(H$6>=$F13,H$6<=$G13),$C13,0)","v":0},0,0,0,0,0,0,0,0,0,0,0,0,0,0,0,0,0,0,0,0,0,0,0,0,0,0,0,0,0,0,0,0,0,0,0,0,0,0,0,0,0,0,0,0,0,0,0,0,0,0,0,0,0,0,0,0,0,0,0,0,0,0,0,0,0,0,0,"","","","","","","","","","","","","","","","","","","","","","","",0,0,0,0,0,0,0,0,0,0,0,0,0,0,0,0,0,0,0,0,0,0,0,0,0,0,0,0,0,0,0,0,0,0,0,0,0,0,0,0,0,0,0,0,0,0,0,0,0,0,0,0,0,0,0,0,0,0,0,0,0,0,0,0,0,0,0,0,0,0,0,0,0,0,0,0,0,0,0,0,0,0,0,0,0,0,0,0,0,0,0,0,0,0,0,0,0,0,0,0,0,0,0,0,0,0,0,0,0,0,0,0,0,0,0,0,0,0,0,0,0,0,0,0,0,0,0,0,0,0,0,0,0,0,0,0,0,0,0,0,0,0,0,0,0,0,0,0,0,0,0,0,0,0,0,0,0,0,0,0,0,0,0,0,0,0,0,0,0,0,0,0,0,0,0,0,0,0,0,0,0,0,0,0,0,0,0,0,0,0,0,0,0,0,0,0,0,0,0,0,0,0,0,0,0,0,0,0,0,0,0,0,0,0,0,0,0,0,0,0,0,0,0,0,0,0,0,0,0,0,0,0,0,0,0,0,0,0,0,0,0,0,0,0,0,0,0,0,0,0,0,0,0,0,0,0,0,0,0,0,0,0,0,0,0,0,0,0,0,0]
[{"$f":"Lister!$G$29","v":"Friluftsaktiviteter (rekreation)"},{"$f":"Lister!$I$29","v":"Sundhed "},{"$f":"IF(Merværdier!F82=Lister!$I$32,C4,IF(Merværdier!F82=Lister!$I$33,D4,IF(Merværdier!F82=Lister!$I$34,E4,IF(Merværdier!F82=Lister!$I$35,0,\"\"))))","v":""},1,6.25E-2,{"$f":"G13","v":90},{"$f":"360*SUM($E$10:E14)","v":112.5},0,0,0,0,0,0,0,0,0,0,0,0,0,0,0,0,0,0,0,0,0,0,0,0,0,0,0,0,0,0,0,0,0,0,0,0,0,0,0,0,0,0,0,0,0,0,0,0,0,0,0,0,0,0,0,0,0,0,0,0,0,0,0,0,0,0,0,0,0,0,0,0,0,0,0,0,0,0,0,0,0,0,0,0,0,0,0,0,0,0,"","","","","","","","","","","","","","","","","","","","","","","",0,0,0,0,0,0,0,0,0,0,0,0,0,0,0,0,0,0,0,0,0,0,0,0,0,0,0,0,0,0,0,0,0,0,0,0,0,0,0,0,0,0,0,0,0,0,0,0,0,0,0,0,0,0,0,0,0,0,0,0,0,0,0,0,0,0,0,0,0,0,0,0,0,0,0,0,0,0,0,0,0,0,0,0,0,0,0,0,0,0,0,0,0,0,0,0,0,0,0,0,0,0,0,0,0,0,0,0,0,0,0,0,0,0,0,0,0,0,0,0,0,0,0,0,0,0,0,0,0,0,0,0,0,0,0,0,0,0,0,0,0,0,0,0,0,0,0,0,0,0,0,0,0,0,0,0,0,0,0,0,0,0,0,0,0,0,0,0,0,0,0,0,0,0,0,0,0,0,0,0,0,0,0,0,0,0,0,0,0,0,0,0,0,0,0,0,0,0,0,0,0,0,0,0,0,0,0,0,0,0,0,0,0,0,0,0,0,0,0,0,0,0,0,0,0,0,0,0,0,0,0,0,0,0,0,0,0,0,0,0,0,0,0,0,0,0,0,0]
[null,{"$f":"Lister!$L$29","v":"Fordybelse "},{"$f":"IF(Merværdier!F88=Lister!$L$32,C4,IF(Merværdier!F88=Lister!$L$33,D4,IF(Merværdier!F88=Lister!$L$34,E4,IF(Merværdier!F88=Lister!$L$35,0,\"\"))))","v":""},1,6.25E-2,{"$f":"G14","v":112.5},{"$f":"360*SUM($E$10:E15)","v":135},0,{"$f":"IF(AND(I$6>=$F15,I$6<=$G15),$C15,0)","v":0},0,0,0,0,0,0,0,0,0,0,0,0,0,0,0,0,0,0,0,0,0,0,0,0,0,0,0,0,0,0,0,0,0,0,0,0,0,0,0,0,0,0,0,0,0,0,0,0,0,0,0,0,0,0,0,0,0,0,0,0,0,0,0,0,0,0,0,0,0,0,0,0,0,0,0,0,0,0,0,0,0,0,0,0,0,0,0,0,0,0,0,0,0,0,0,0,0,0,0,0,0,0,0,0,0,0,0,0,0,0,0,"","","","","","","","","","","","","","","","","","","","","","","",0,0,0,0,0,0,0,0,0,0,0,0,0,0,0,0,0,0,0,0,0,0,0,0,0,0,0,0,0,0,0,0,0,0,0,0,0,0,0,0,0,0,0,0,0,0,0,0,0,0,0,0,0,0,0,0,0,0,0,0,0,0,0,0,0,0,0,0,0,0,0,0,0,0,0,0,0,0,0,0,0,0,0,0,0,0,0,0,0,0,0,0,0,0,0,0,0,0,0,0,0,0,0,0,0,0,0,0,0,0,0,0,0,0,0,0,0,0,0,0,0,0,0,0,0,0,0,0,0,0,0,0,0,0,0,0,0,0,0,0,0,0,0,0,0,0,0,0,0,0,0,0,0,0,0,0,0,0,0,0,0,0,0,0,0,0,0,0,0,0,0,0,0,0,0,0,0,0,0,0,0,0,0,0,0,0,0,0,0,0,0,0,0,0,0,0,0,0,0,0,0,0,0,0,0,0,0,0,0,0,0,0,0,0,0,0,0,0,0,0,0,0,0,0,0]
[null,{"$f":"Lister!$O$29","v":"Oplevelser "},{"$f":"IF(Merværdier!F94=Lister!$O$32,C4,IF(Merværdier!F94=Lister!$O$33,D4,IF(Merværdier!F94=Lister!$O$34,E4,IF(Merværdier!F94=Lister!$O$35,0,\"\"))))","v":""},1,6.25E-2,135,{"$f":"360*SUM($E$10:E16)","v":157.5},0,0,0,0,0,0,0,0,0,0,0,0,0,0,0,0,0,0,0,0,0,0,0,0,0,0,0,0,0,0,0,0,0,0,0,0,0,0,0,0,0,0,0,0,0,0,0,0,0,0,0,0,0,0,0,0,0,0,0,0,0,0,0,0,0,0,0,0,0,0,0,0,0,0,0,0,0,0,0,0,0,0,0,0,0,0,0,0,0,0,0,0,0,0,0,0,0,0,0,0,0,0,0,0,0,0,0,0,0,0,0,0,0,0,0,0,0,0,0,0,0,0,0,0,0,0,0,0,0,0,0,0,0,0,0,"","","","","","","","","","","","","","","","","","","","","","","",0,0,0,0,0,0,0,0,0,0,0,0,0,0,0,0,0,0,0,0,0,0,0,0,0,0,0,0,0,0,0,0,0,0,0,0,0,0,0,0,0,0,0,0,0,0,0,0,0,0,0,0,0,0,0,0,0,0,0,0,0,0,0,0,0,0,0,0,0,0,0,0,0,0,0,0,0,0,0,0,0,0,0,0,0,0,0,0,0,0,0,0,0,0,0,0,0,0,0,0,0,0,0,0,0,0,0,0,0,0,0,0,0,0,0,0,0,0,0,0,0,0,0,0,0,0,0,0,0,0,0,0,0,0,0,0,0,0,0,0,0,0,0,0,0,0,0,0,0,0,0,0,0,0,0,0,0,0,0,0,0,0,0,0,0,0,0,0,0,0,0,0,0,0,0,0,0,0,0,0,0,0,0,0,0,0,0,0,0,0,0,0,0,0,0,0,0,0,0,0,0,0,0]
[null,{"$f":"Lister!$R$29","v":"Rekreative forbindelser "},{"$f":"IF(Merværdier!F100=Lister!$R$32,C4,IF(Merværdier!F100=Lister!$R$33,D4,IF(Merværdier!F100=Lister!$R$34,E4,IF(Merværdier!F100=Lister!$R$35,0,\"\"))))","v":""},1,6.25E-2,157.5,{"$f":"360*SUM($E$10:E17)","v":180},0,0,0,0,0,0,0,0,0,0,0,0,0,0,0,0,0,0,0,0,0,0,0,0,0,0,0,0,0,0,0,0,0,0,0,0,0,0,0,0,0,0,0,0,0,0,0,0,0,0,0,0,0,0,0,0,0,0,0,0,0,0,0,0,0,0,0,0,0,0,0,0,0,0,0,0,0,0,0,0,0,0,0,0,0,0,0,0,0,0,0,0,0,0,0,0,0,0,0,0,0,0,0,0,0,0,0,0,0,0,0,0,0,0,0,0,0,0,0,0,0,0,0,0,0,0,0,0,0,0,0,0,0,0,0,0,0,0,0,0,0,0,0,0,0,0,0,0,0,0,0,0,0,0,0,0,0,0,"","","","","","","","","","","","","","","","","","","","","","","",0,0,0,0,0,0,0,0,0,0,0,0,0,0,0,0,0,0,0,0,0,0,0,0,0,0,0,0,0,0,0,0,0,0,0,0,0,0,0,0,0,0,0,0,0,0,0,0,0,0,0,0,0,0,0,0,0,0,0,0,0,0,0,0,0,0,0,0,0,0,0,0,0,0,0,0,0,0,0,0,0,0,0,0,0,0,0,0,0,0,0,0,0,0,0,0,0,0,0,0,0,0,0,0,0,0,0,0,0,0,0,0,0,0,0,0,0,0,0,0,0,0,0,0,0,0,0,0,0,0,0,0,0,0,0,0,0,0,0,0,0,0,0,0,0,0,0,0,0,0,0,0,0,0,0,0,0,0,0,0,0,0,0,0,0,0,0,0,0,0,0,0,0,0,0,0,0,0,0,0]
[{"$f":"Lister!$G$40","v":"Natur og biodiversitet"},{"$f":"Lister!$I$40","v":"Natur "},{"$f":"IF(Merværdier!F110=Lister!$I$43,C4,IF(Merværdier!F110=Lister!$I$44,D4,IF(Merværdier!F110=Lister!$I$45,E4,IF(Merværdier!F110=Lister!$I$46,0,\"\"))))","v":""},1,6.25E-2,180,{"$f":"360*SUM($E$10:E18)","v":202.5},0,0,0,0,0,0,0,0,0,0,0,0,0,0,0,0,0,0,0,0,0,0,0,0,0,0,0,0,0,0,0,0,0,0,0,0,0,0,0,0,0,0,0,0,0,0,0,0,0,0,0,0,0,0,0,0,0,0,0,0,0,0,0,0,{"$f":"IF(AND(BT$6>=$F18,BT$6<=$G18),$C18,0)","v":0},0,0,0,0,0,0,0,0,0,0,0,0,0,0,0,0,0,0,0,0,0,0,0,0,0,0,0,0,0,0,0,0,0,0,0,0,0,0,0,0,0,0,0,0,0,0,0,0,0,0,0,0,0,0,0,0,0,0,0,0,0,0,0,0,0,0,0,0,0,0,0,0,0,0,0,0,0,0,0,0,0,0,0,0,0,0,0,0,0,0,0,0,0,0,0,0,0,0,0,0,0,0,0,0,0,0,0,0,0,0,0,0,0,0,0,"","","","","","","","","","","","","","","","","","","","","","","",0,0,0,0,0,0,0,0,0,0,0,0,0,0,0,0,0,0,0,0,0,0,0,0,0,0,0,0,0,0,0,0,0,0,0,0,0,0,0,0,0,0,0,0,0,0,0,0,0,0,0,0,0,0,0,0,0,0,0,0,0,0,0,0,0,0,0,0,0,0,0,0,0,0,0,0,0,0,0,0,0,0,0,0,0,0,0,0,0,0,0,0,0,0,0,0,0,0,0,0,0,0,0,0,0,0,0,0,0,0,0,0,0,0,0,0,0,0,0,0,0,0,0,0,0,0,0,0,0,0,0,0,0,0,0,0,0,0,0,0,0,0,0,0,0,0,0,0,0,0,0,0,0,0,0,0,0,0]
[null,{"$f":"Lister!$L$40","v":"Levesteder"},{"$f":"IF(Merværdier!F117=Lister!$L$43,C4,IF(Merværdier!F117=Lister!$L$44,D4,IF(Merværdier!F117=Lister!$L$45,E4,IF(Merværdier!F117=Lister!$L$46,0,\"\"))))","v":""},1,6.25E-2,202.5,{"$f":"360*SUM($E$10:E19)","v":225},0,{"$f":"IF(AND(I$6>=$F19,I$6<=$G19),$C19,0)","v":0},0,0,0,0,0,0,0,0,0,0,0,0,0,0,0,0,0,0,0,0,0,0,0,0,0,0,0,0,0,0,0,0,0,0,0,0,0,0,0,0,0,0,0,0,0,0,0,0,0,0,0,0,0,0,0,0,0,0,0,0,0,0,0,0,0,0,0,0,0,0,0,0,0,0,0,0,0,0,0,0,0,0,0,0,0,0,0,0,0,0,0,0,0,0,0,0,0,0,0,0,0,0,0,0,0,0,0,0,0,0,0,0,0,0,0,0,0,0,0,0,0,0,0,0,0,0,0,0,0,0,0,0,0,0,0,0,0,0,0,0,0,0,0,0,0,0,0,0,0,0,0,0,0,0,0,0,0,0,0,0,0,0,0,0,0,0,0,0,0,0,0,0,0,0,0,0,0,0,0,0,0,0,0,0,0,0,0,0,0,0,0,0,0,0,0,0,0,0,0,0,0,"","","","","","","","","","","","","","","","","","","","","","","",0,0,0,0,0,0,0,0,0,0,0,0,0,0,0,0,0,0,0,0,0,0,0,0,0,0,0,0,0,0,0,0,0,0,0,0,0,0,0,0,0,0,0,0,0,0,0,0,0,0,0,0,0,0,0,0,0,0,0,0,0,0,0,0,0,0,0,0,0,0,0,0,0,0,0,0,0,0,0,0,0,0,0,0,0,0,0,0,0,0,0,0,0,0,0,0,0,0,0,0,0,0,0,0,0,0,0,0,0,0,0,0,0,0,0,0,0,0,0,0,0,0,0,0,0,0,0,0,0,0,0,0,0,0,0]
[null,{"$f":"Lister!$O$40","v":"Økologiske forbindelser "},{"$f":"IF(Merværdier!F123=Lister!$O$43,C4,IF(Merværdier!F123=Lister!$O$44,D4,IF(Merværdier!F123=Lister!$O$45,E4,IF(Merværdier!F123=Lister!$O$46,0,\"\"))))","v":""},1,6.25E-2,225,{"$f":"360*SUM($E$10:E20)","v":247.5},0,0,0,0,0,0,0,0,0,0,0,0,0,0,0,0,0,0,0,0,0,0,0,0,0,0,0,0,0,0,0,0,0,0,0,0,0,0,0,0,0,0,0,0,0,0,0,0,0,0,0,0,0,0,0,0,0,0,0,0,0,0,0,0,0,0,0,0,0,0,0,0,0,0,0,0,0,0,0,0,0,0,0,0,0,0,0,0,0,0,0,0,0,0,0,0,0,0,0,0,0,0,0,0,0,0,0,0,0,0,0,0,0,0,0,0,0,0,0,0,0,0,0,0,0,0,0,0,0,0,0,0,0,0,0,0,0,0,0,0,0,0,0,0,0,0,0,0,0,0,0,0,0,0,0,0,0,0,0,0,0,0,0,0,0,0,0,0,0,0,0,0,0,0,0,0,0,0,0,0,0,0,0,0,0,0,0,0,0,0,0,0,0,0,0,0,0,0,0,0,0,0,0,0,0,0,0,0,0,0,0,0,0,0,0,0,0,0,0,0,0,0,0,0,0,"","","","","","","","","","","","","","","","","","","","","","","",0,0,0,0,0,0,0,0,0,0,0,0,0,0,0,0,0,0,0,0,0,0,0,0,0,0,0,0,0,0,0,0,0,0,0,0,0,0,0,0,0,0,0,0,0,0,0,0,0,0,0,0,0,0,0,0,0,0,0,0,0,0,0,0,0,0,0,0,0,0,0,0,0,0,0,0,0,0,0,0,0,0,0,0,0,0,0,0,0,0,0,0,0,0,0,0,0,0,0,0,0,0,0,0,0,0,0,0,0,0,0,0,0]
[null,{"$f":"Lister!$R$40","v":"Vandkvalitet"},{"$f":"IF(Merværdier!F130=Lister!$R$43,C4,IF(Merværdier!F130=Lister!$R$44,D4,IF(Merværdier!F130=Lister!$R$45,E4,IF(Merværdier!F130=Lister!$R$46,0,\"\"))))","v":""},1,6.25E-2,247.5,{"$f":"360*SUM($E$10:E21)","v":270},{"$f":"IF(AND(H$6>=$F21,H$6<=$G21),$C21,0)","v":0},0,0,0,0,0,0,0,0,0,0,0,0,0,0,0,0,0,0,0,0,0,0,0,0,0,0,0,0,0,0,0,0,0,0,0,0,0,0,0,0,0,0,0,0,0,0,0,0,0,0,0,0,0,0,0,0,0,0,0,0,0,0,0,0,0,0,0,0,0,0,0,0,0,0,0,0,0,0,0,0,0,0,0,0,0,0,0,0,0,0,0,0,0,0,0,0,0,0,0,0,0,0,0,0,0,0,0,0,0,0,0,0,0,0,0,0,0,0,0,0,0,0,0,0,0,0,0,0,0,0,0,0,0,0,0,0,0,0,0,0,0,0,0,0,0,0,0,0,0,0,0,0,0,0,0,0,0,0,0,0,0,0,0,0,0,0,0,0,0,0,0,0,0,0,0,0,0,0,0,0,0,0,0,0,0,0,0,0,0,0,0,0,0,0,0,0,0,0,0,0,0,0,0,0,0,0,0,0,0,0,0,0,0,0,0,0,0,0,0,0,0,0,0,0,0,0,0,0,0,0,0,0,0,0,0,0,0,0,0,0,0,0,0,0,0,0,0,"","","","","","","","","","","","","","","","","","","","","","","",0,0,0,0,0,0,0,0,0,0,0,0,0,0,0,0,0,0,0,0,0,0,0,0,0,0,0,0,0,0,0,0,0,0,0,0,0,0,0,0,0,0,0,0,0,0,0,0,0,0,0,0,0,0,0,0,0,0,0,0,0,0,0,0,0,0,0,0,0,0,0,0,0,0,0,0,0,0,0,0,0,0,0,0,0,0,0,0,0,0]
[{"$f":"Lister!$G$51","v":"CO2"},{"$f":"Lister!$I$51","v":"Vådområder"},{"$f":"IF(Merværdier!F141=Lister!$I$54,C4,IF(Merværdier!F141=Lister!$I$55,D4,IF(Merværdier!F141=Lister!$I$56,E4,IF(Merværdier!F141=Lister!$I$57,0,\"\"))))","v":""},1,6.25E-2,270,{"$f":"360*SUM($E$10:E22)","v":292.5},0,{"$f":"IF(AND(I$6>=$F22,I$6<=$G22),$C22,0)","v":0},0,0,0,0,0,0,0,0,0,0,0,0,0,0,0,0,0,0,0,0,0,0,0,0,0,0,0,0,0,0,0,0,0,0,0,0,0,0,0,0,0,0,0,0,0,0,0,0,0,0,0,0,0,0,0,0,0,0,0,0,0,0,0,0,0,{"$f":"IF(AND(BW$6>=$F22,BW$6<=$G22),$C22,0)","v":0},0,0,0,0,0,0,0,0,0,0,0,0,0,0,0,0,0,0,0,0,0,0,0,0,0,0,0,0,0,0,0,0,0,0,0,0,0,0,0,0,0,0,0,0,0,0,0,0,0,0,0,0,0,0,0,0,0,0,0,0,0,0,0,0,0,0,0,0,0,0,0,0,0,0,0,0,0,0,0,0,0,0,0,0,0,0,0,0,0,0,0,0,0,0,0,0,0,0,0,0,0,0,0,0,0,0,0,0,0,0,0,0,0,0,0,0,0,0,0,0,0,0,0,0,0,0,0,0,0,0,0,0,0,0,0,0,0,0,0,0,0,0,0,0,0,0,0,0,0,0,0,0,0,0,0,0,0,0,0,0,0,0,0,0,0,0,0,0,0,0,0,0,0,0,0,0,0,0,0,0,0,0,0,0,0,0,0,0,0,0,0,0,0,0,0,0,0,0,0,0,0,0,"","","","","","","","","","","","","","","","","","","","","","","",0,0,0,0,0,0,0,0,0,0,0,0,0,0,0,0,0,0,0,0,0,0,0,0,0,0,0,0,0,0,0,0,0,0,0,0,0,0,0,0,0,0,0,0,0,0,0,0,0,0,0,0,0,0,0,0,0,0,0,0,0,0,0,0,0,0,0,0]
[null,{"$f":"Lister!$L$51","v":"Beplantning"},{"$f":"IF(Merværdier!F147=Lister!$L$54,C4,IF(Merværdier!F147=Lister!$L$55,D4,IF(Merværdier!F147=Lister!$L$56,E4,IF(Merværdier!F147=Lister!$L$57,0,\"\"))))","v":""},1,6.25E-2,292.5,{"$f":"360*SUM($E$10:E23)","v":315},0,0,0,0,0,0,0,0,0,0,0,0,0,0,0,0,0,0,0,0,0,0,0,0,0,0,0,0,0,0,0,0,0,0,0,0,0,0,0,0,0,0,0,0,0,0,0,0,0,0,0,0,0,0,0,0,0,0,0,0,0,0,0,0,0,{"$f":"IF(AND(BU$6>=$F23,BU$6<=$G23),$C23,0)","v":0},0,0,0,0,0,0,0,0,0,0,0,0,0,0,0,0,0,0,0,0,0,0,0,0,0,0,0,0,0,0,0,0,0,0,0,0,0,0,0,0,0,0,0,0,0,0,0,0,0,0,0,0,0,0,0,0,0,0,0,0,0,0,0,0,0,0,0,0,0,0,0,0,0,0,0,0,0,0,0,0,0,0,0,0,0,0,0,0,0,0,0,0,0,0,0,0,0,0,0,0,0,0,0,0,0,0,0,0,0,0,0,0,0,0,0,0,0,0,0,0,0,0,0,0,0,0,0,0,0,0,0,0,0,0,0,0,0,0,0,0,0,0,0,0,0,0,0,0,0,0,0,0,0,0,0,0,0,0,0,0,0,0,0,0,0,0,0,0,0,0,0,0,0,0,0,0,0,0,0,0,0,0,0,0,0,0,0,0,0,0,0,0,0,0,0,0,0,0,0,0,0,0,0,0,0,0,0,0,0,0,0,0,0,0,0,0,0,0,0,0,0,0,0,0,0,0,0,"","","","","","","","","","","","","","","","","","","","","","","",0,0,0,0,0,0,0,0,0,0,0,0,0,0,0,0,0,0,0,0,0,0,0,0,0,0,0,0,0,0,0,0,0,0,0,0,0,0,0,0,0,0,0,0,0]
[null,{"$f":"Lister!$O$51","v":"Materialevalg"},{"$f":"IF(Merværdier!F153=Lister!$O$54,C4,IF(Merværdier!F153=Lister!$O$55,D4,IF(Merværdier!F153=Lister!$O$56,E4,IF(Merværdier!F153=Lister!$O$57,0,\"\"))))","v":""},1,6.25E-2,315,{"$f":"360*SUM($E$10:E24)","v":337.5},0,0,0,0,0,0,0,0,0,0,0,0,0,0,0,0,0,0,0,0,0,0,0,0,0,0,0,0,0,0,0,0,0,0,0,0,0,0,0,0,0,0,0,0,0,0,0,0,0,0,0,0,0,0,0,0,0,0,0,0,0,0,0,0,0,0,0,0,0,0,0,0,0,0,0,0,0,0,0,0,0,0,0,0,0,0,0,0,0,0,0,0,0,0,0,0,0,0,0,0,0,0,0,0,0,0,0,0,0,0,0,0,0,0,0,0,0,0,0,0,0,0,0,0,0,0,0,0,0,0,0,0,0,0,0,0,0,0,0,0,0,0,0,0,0,0,0,0,0,0,0,0,0,0,0,0,0,0,0,0,0,0,0,0,0,0,0,0,0,0,0,0,0,0,0,0,0,0,0,0,0,0,0,0,0,0,0,0,0,0,0,0,0,0,0,0,0,0,0,0,0,0,0,0,0,0,0,0,0,0,0,0,0,0,0,0,0,0,0,0,0,0,0,0,0,0,0,0,0,0,0,0,0,0,0,0,0,0,0,0,0,0,0,0,0,0,0,0,0,0,0,0,0,0,0,0,0,0,0,0,0,0,0,0,0,0,0,0,0,0,0,0,0,0,0,0,0,0,0,0,0,0,0,0,0,0,0,0,0,0,0,0,0,0,0,0,0,0,0,0,0,0,0,0,0,0,0,0,0,0,0,0,0,0,0,"","","","","","","","","","","","","","","","","","","","","","","",0,0,0,0,0,0,0,0,0,0,0,0,0,0,0,0,0,0,0,0,0,0,0]
[null,{"$f":"Lister!$R$51","v":"Transport af regnvand"},{"$f":"IF(Merværdier!F159=Lister!$R$54,C4,IF(Merværdier!F159=Lister!$R$55,D4,IF(Merværdier!F159=Lister!$R$56,E4,IF(Merværdier!F159=Lister!$R$57,0,\"\"))))","v":""},1,6.25E-2,337.5,{"$f":"360*SUM($E$10:E25)","v":360},0,0,0,0,0,0,0,0,0,0,0,0,0,0,0,0,0,0,0,0,0,0,0,0,0,0,0,0,0,0,0,0,0,0,0,0,0,0,0,0,0,0,0,0,0,0,0,0,0,0,0,0,0,0,0,0,0,0,0,0,0,0,0,0,{"$f":"IF(AND(BT$6>=$F25,BT$6<=$G25),$C25,0)","v":0},0,0,0,0,0,0,0,0,0,0,0,0,0,0,0,0,0,0,0,0,0,0,0,0,0,0,0,0,0,0,0,0,0,0,0,0,0,0,0,0,0,0,0,0,0,0,0,0,0,0,0,0,0,0,0,0,0,0,0,0,0,0,0,0,0,0,0,0,0,0,0,0,0,0,0,0,0,0,0,0,0,0,0,0,0,0,0,0,0,0,0,0,0,0,0,0,0,0,0,0,0,0,0,0,0,0,0,0,0,0,0,0,0,0,0,0,0,0,0,0,0,0,0,0,0,0,0,0,0,0,0,0,0,0,0,0,0,0,0,0,0,0,0,0,0,0,0,0,0,0,0,0,0,0,0,0,0,0,0,0,0,0,0,0,0,0,0,0,0,0,0,0,0,0,0,0,0,0,0,0,0,0,0,0,0,0,0,0,0,0,0,0,0,0,0,0,0,0,0,0,0,0,0,0,0,0,0,0,0,0,0,0,0,0,0,0,0,0,0,0,0,0,0,0,0,0,0,0,0,0,0,0,0,0,0,0,0,0,0,0,0,0,0,0,0,0,0,0,0,0,0,0,0,0,0,0,0,0,0,0,0,0,0,0,0,0,0,0,0,0,0,0,0,"","","","","","","","","","","","","","","","","","","","","","",""]
[]
[null,null,"Klimatilpasningsprojekt 1","vægte","% af 360","Start ","Slut",0,1,2,3,4,5,6,7,8,9,10,11,12,13,14,15,16,17,18,19,20,21,22,23,24,25,26,27,28,29,30,31,32,33,34,35,36,37,38,39,40,41,42,43,44,45,46,47,48,49,50,51,52,53,54,55,56,57,58,59,60,61,62,63,64,65,66,67,68,69,70,71,72,73,74,75,76,77,78,79,80,81,82,83,84,85,86,87,88,89,90,91,92,93,94,95,96,97,98,99,100,101,102,103,104,105,106,107,108,109,110,111,112,113,114,115,116,117,118,119,120,121,122,123,124,125,126,127,128,129,130,131,132,133,134,135,136,137,138,139,140,141,142,143,144,145,146,147,148,149,150,151,152,153,154,155,156,157,158,159,160,161,162,163,164,165,166,167,168,169,170,171,172,173,174,175,176,177,178,179,180,181,182,183,184,185,186,187,188,189,190,191,192,193,194,195,196,197,198,199,200,201,202,203,204,205,206,207,208,209,210,211,212,213,214,215,216,217,218,219,220,221,222,223,224,225,226,227,228,229,230,231,232,233,234,235,236,237,238,239,240,241,242,243,244,245,246,247,248,249,250,251,252,253,254,255,256,257,258,259,260,261,262,263,264,265,266,267,268,269,270,271,272,273,274,275,276,277,278,279,280,281,282,283,284,285,286,287,288,289,290,291,292,293,294,295,296,297,298,299,300,301,302,303,304,305,306,307,308,309,310,311,312,313,314,315,316,317,318,319,320,321,322,323,324,325,326,327,328,329,330,331,332,333,334,335,336,337,338,339,340,341,342,343,344,345,346,347,348,349,350,351,352,353,354,355,356,357,358,359,360]
[null,null,null,"1=indgår, 0=indgår ikke"]
["Sikre størrelse",null,null,null,null,null,null,"indsæt max-værdi"]
[null,"Størrelse",null,null,null,null,null,{"$f":"C4","v":5.625}]
[{"$f":"Lister!$G$18","v":"By- og landskabsrum"},{"$f":"Lister!$I$18","v":"Tryghed"},{"$f":"IF(Merværdier!I52=Lister!$I$21,C4,IF(Merværdier!I52=Lister!$I$22,D4,IF(Merværdier!I52=Lister!$I$23,E4,IF(Merværdier!I52=Lister!I24,0,\"\"))))","v":""},1,{"$f":"D31/SUM($D$31:$D$46)","v":6.25E-2},0,{"$f":"360*SUM(E31)","v":22.5},{"$f":"IF(AND(H$6>=$F31,H$6<=$G31),$C31,0)","v":""},"","","","","","","","","","","","","","","",{"$f":"IF(AND(X$6>=$F31,X$6<=$G31),$C31,0)","v":""},"","","","","","",0,0,0,0,0,0,0,0,0,{"$f":"IF(AND(AN$6>=$F31,AN$6<=$G31),$C31,0)","v":0},0,0,0,0,0,0,0,0,0,0,0,0,0,0,0,{"$f":"IF(AND(BD$6>=$F31,BD$6<=$G31),$C31,0)","v":0},0,0,0,0,0,0,0,0,0,0,0,0,0,0,0,{"$f":"IF(AND(BT$6>=$F31,BT$6<=$G31),$C31,0)","v":0},0,0,0,0,0,0,0,0,0,0,0,0,0,0,0,{"$f":"IF(AND(CJ$6>=$F31,CJ$6<=$G31),$C31,0)","v":0},0,0,0,0,0,0,0,0,0,0,0,0,0,0,0,{"$f":"IF(AND(CZ$6>=$F31,CZ$6<=$G31),$C31,0)","v":0},0,0,0,0,0,0,0,0,0,0,0,0,0,0,0,{"$f":"IF(AND(DP$6>=$F31,DP$6<=$G31),$C31,0)","v":0},0,0,0,0,0,0,0,0,0,0,0,0,0,0,0,{"$f":"IF(AND(EF$6>=$F31,EF$6<=$G31),$C31,0)","v":0},0,0,0,0,0,0,0,0,0,0,0,0,0,0,0,{"$f":"IF(AND(EV$6>=$F31,EV$6<=$G31),$C31,0)","v":0},0,0,0,0,0,0,0,0,0,0,0,0,0,0,0,{"$f":"IF(AND(FL$6>=$F31,FL$6<=$G31),$C31,0)","v":0},0,0,0,0,0,0,0,0,0,0,0,0,0,0,0,{"$f":"IF(AND(GB$6>=$F31,GB$6<=$G31),$C31,0)","v":0},0,0,0,0,0,0,0,0,0,0,0,0,0,0,0,{"$f":"IF(AND(GR$6>=$F31,GR$6<=$G31),$C31,0)","v":0},0,0,0,0,0,0,0,0,0,0,0,0,0,0,0,{"$f":"IF(AND(HH$6>=$F31,HH$6<=$G31),$C31,0)","v":0},0,0,0,0,0,0,0,0,0,0,0,0,0,0,0,{"$f":"IF(AND(HX$6>=$F31,HX$6<=$G31),$C31,0)","v":0},0,0,0,0,0,0,0,0,0,0,0,0,0,0,0,{"$f":"IF(AND(IN$6>=$F31,IN$6<=$G31),$C31,0)","v":0},0,0,0,0,0,0,0,0,0,0,0,0,0,0,0,{"$f":"IF(AND(JD$6>=$F31,JD$6<=$G31),$C31,0)","v":0},0,0,0,0,0,0,0,0,0,0,0,0,0,0,0,{"$f":"IF(AND(JT$6>=$F31,JT$6<=$G31),$C31,0)","v":0},0,0,0,0,0,0,0,0,0,0,0,0,0,0,0,{"$f":"IF(AND(KJ$6>=$F31,KJ$6<=$G31),$C31,0)","v":0},0,0,0,0,0,0,0,0,0,0,0,0,0,0,0,{"$f":"IF(AND(KZ$6>=$F31,KZ$6<=$G31),$C31,0)","v":0},0,0,0,0,0,0,0,0,0,0,0,0,0,0,0,{"$f":"IF(AND(LP$6>=$F31,LP$6<=$G31),$C31,0)","v":0},0,0,0,0,0,0,0,0,0,0,0,0,0,0,0,{"$f":"IF(AND(MF$6>=$F31,MF$6<=$G31),$C31,0)","v":0},0,0,0,0,0,0,0,0,0,0,0,0,0,0,0,{"$f":"IF(AND(MV$6>=$F31,MV$6<=$G31),$C31,0)","v":0},0,0,0,0,0,0,0,0]
[null,{"$f":"Lister!$L$18","v":"Ophold"},{"$f":"IF(Merværdier!I58=Lister!$L$21,C4,IF(Merværdier!I58=Lister!$L$22,D4,IF(Merværdier!I58=Lister!$L$23,E4,IF(Merværdier!I58=Lister!$L$24,0,\"\"))))","v":""},1,6.25E-2,{"$f":"G31","v":22.5},{"$f":"360*SUM($E$31:E32)","v":45},0,{"$f":"IF(AND(I$6>=$F32,I$6<=$G32),$C32,0)","v":0},0,0,0,0,0,0,0,0,0,0,0,0,0,0,0,0,0,0,0,0,0,"","","","","","","","","","","","","","","","","","","","","","","",0,0,0,0,0,0,0,0,0,0,0,0,0,0,0,0,0,0,0,0,0,0,0,0,0,0,0,0,0,0,0,0,0,0,0,0,0,0,0,0,0,0,0,0,0,0,0,0,0,0,0,0,0,0,0,0,0,0,0,0,0,0,0,0,0,0,0,0,0,0,0,0,0,0,0,0,0,0,0,0,0,0,0,0,0,0,0,0,0,0,0,0,0,0,0,0,0,0,0,0,0,0,0,0,0,0,0,0,0,0,0,0,0,0,0,0,0,0,0,0,0,0,0,0,0,0,0,0,0,0,0,0,0,0,0,0,0,0,0,0,0,0,0,0,0,0,0,0,0,0,0,0,0,0,0,0,0,0,0,0,0,0,0,0,0,0,0,0,0,0,0,0,0,0,0,0,0,0,0,0,0,0,0,0,0,0,0,0,0,0,0,0,0,0,0,0,0,0,0,0,0,0,0,0,0,0,0,0,0,0,0,0,0,0,0,0,0,0,0,0,0,0,0,0,0,0,0,0,0,0,0,0,0,0,0,0,0,0,0,0,0,0,0,0,0,0,0,0,0,0,0,0,0,0,0,0,0,0,0,0,0,0,0,0,0,0,0,0,0,0,0,0,0,0,0,0,0,0,0,0,0,0,0,0,0,0,0,0,0,0,0,0,0,0,0,0,0,0,0,0,0,0,0,0,0,0,0,0,0,0,0,0,0,0,0]
[null,{"$f":"Lister!$O$18","v":"Æstetik"},{"$f":"IF(Merværdier!I64=Lister!$O$21,C4,IF(Merværdier!I64=Lister!$O$22,D4,IF(Merværdier!I64=Lister!$O$23,E4,IF(Merværdier!I64=Lister!$O$24,0,\"\"))))","v":""},1,6.25E-2,{"$f":"G32","v":45},{"$f":"360*SUM($E$31:E33)","v":67.5},0,0,0,0,0,0,0,0,0,0,0,0,0,0,0,0,0,0,0,0,0,0,0,0,0,0,0,0,0,0,0,0,0,0,0,0,0,0,0,0,0,0,0,0,0,"","","","","","","","","","","","","","","","","","","","","","","",0,0,0,0,0,0,0,0,0,0,0,0,0,0,0,0,0,0,0,0,0,0,0,0,0,0,0,0,0,0,0,0,0,0,0,0,0,0,0,0,0,0,0,0,0,0,0,0,0,0,0,0,0,0,0,0,0,0,0,0,0,0,0,0,0,0,0,0,0,0,0,0,0,0,0,0,0,0,0,0,0,0,0,0,0,0,0,0,0,0,0,0,0,0,0,0,0,0,0,0,0,0,0,0,0,0,0,0,0,0,0,0,0,0,0,0,0,0,0,0,0,0,0,0,0,0,0,0,0,0,0,0,0,0,0,0,0,0,0,0,0,0,0,0,0,0,0,0,0,0,0,0,0,0,0,0,0,0,0,0,0,0,0,0,0,0,0,0,0,0,0,0,0,0,0,0,0,0,0,0,0,0,0,0,0,0,0,0,0,0,0,0,0,0,0,0,0,0,0,0,0,0,0,0,0,0,0,0,0,0,0,0,0,0,0,0,0,0,0,0,0,0,0,0,0,0,0,0,0,0,0,0,0,0,0,0,0,0,0,0,0,0,0,0,0,0,0,0,0,0,0,0,0,0,0,0,0,0,0,0,0,0,0,0,0,0,0,0,0,0,0,0,0,0,0,0,0,0,0,0,0,0,0,0,0,0,0,0,0,0,0,0,0]
[null,{"$f":"Lister!$R$18","v":"Adgang"},{"$f":"IF(Merværdier!I70=Lister!$R$21,C4,IF(Merværdier!I70=Lister!$R$22,D4,IF(Merværdier!I70=Lister!$R$23,E4,IF(Merværdier!I70=Lister!$R$24,0,\"\"))))","v":""},1,6.25E-2,{"$f":"G33","v":67.5},{"$f":"360*SUM($E$31:E34)","v":90},0,0,0,0,0,0,0,0,0,0,0,0,0,0,0,0,0,0,0,0,0,0,0,0,0,0,0,0,0,0,0,{"$f":"IF(AND(AM$6>=$F34,AM$6<=$G34),$C34,0)","v":0},0,0,0,0,0,0,0,0,0,0,0,0,0,0,0,{"$f":"IF(AND(BC$6>=$F34,BC$6<=$G34),$C34,0)","v":0},0,0,0,0,0,0,0,0,0,0,0,0,0,0,0,{"$f":"IF(AND(BS$6>=$F34,BS$6<=$G34),$C34,0)","v":0},0,0,0,0,"","","","","","","","","","","",{"$f":"IF(AND(CI$6>=$F34,CI$6<=$G34),$C34,0)","v":""},"","","","","","","","","","","",0,0,0,0,{"$f":"IF(AND(CY$6>=$F34,CY$6<=$G34),$C34,0)","v":0},0,0,0,0,0,0,0,0,0,0,0,0,0,0,0,{"$f":"IF(AND(DO$6>=$F34,DO$6<=$G34),$C34,0)","v":0},0,0,0,0,0,0,0,0,0,0,0,0,0,0,0,{"$f":"IF(AND(EE$6>=$F34,EE$6<=$G34),$C34,0)","v":0},0,0,0,0,0,0,0,0,0,0,0,0,0,0,0,{"$f":"IF(AND(EU$6>=$F34,EU$6<=$G34),$C34,0)","v":0},0,0,0,0,0,0,0,0,0,0,0,0,0,0,0,{"$f":"IF(AND(FK$6>=$F34,FK$6<=$G34),$C34,0)","v":0},0,0,0,0,0,0,0,0,0,0,0,0,0,0,0,{"$f":"IF(AND(GA$6>=$F34,GA$6<=$G34),$C34,0)","v":0},0,0,0,0,0,0,0,0,0,0,0,0,0,0,0,{"$f":"IF(AND(GQ$6>=$F34,GQ$6<=$G34),$C34,0)","v":0},0,0,0,0,0,0,0,0,0,0,0,0,0,0,0,{"$f":"IF(AND(HG$6>=$F34,HG$6<=$G34),$C34,0)","v":0},0,0,0,0,0,0,0,0,0,0,0,0,0,0,0,{"$f":"IF(AND(HW$6>=$F34,HW$6<=$G34),$C34,0)","v":0},0,0,0,0,0,0,0,0,0,0,0,0,0,0,0,{"$f":"IF(AND(IM$6>=$F34,IM$6<=$G34),$C34,0)","v":0},0,0,0,0,0,0,0,0,0,0,0,0,0,0,0,{"$f":"IF(AND(JC$6>=$F34,JC$6<=$G34),$C34,0)","v":0},0,0,0,0,0,0,0,0,0,0,0,0,0,0,0,{"$f":"IF(AND(JS$6>=$F34,JS$6<=$G34),$C34,0)","v":0},0,0,0,0,0,0,0,0,0,0,0,0,0,0,0,{"$f":"IF(AND(KI$6>=$F34,KI$6<=$G34),$C34,0)","v":0},0,0,0,0,0,0,0,0,0,0,0,0,0,0,0,{"$f":"IF(AND(KY$6>=$F34,KY$6<=$G34),$C34,0)","v":0},0,0,0,0,0,0,0,0,0,0,0,0,0,0,0,{"$f":"IF(AND(LO$6>=$F34,LO$6<=$G34),$C34,0)","v":0},0,0,0,0,0,0,0,0,0,0,0,0,0,0,0,{"$f":"IF(AND(ME$6>=$F34,ME$6<=$G34),$C34,0)","v":0},0,0,0,0,0,0,0,0,0,0,0,0,0,0,0,0,0,0,0,0,0,0,0,0,0]
[{"$f":"Lister!$G$29","v":"Friluftsaktiviteter (rekreation)"},{"$f":"Lister!$I$29","v":"Sundhed "},{"$f":"IF(Merværdier!I82=Lister!$I$32,C4,IF(Merværdier!I82=Lister!$I$33,D4,IF(Merværdier!I82=Lister!$I$34,E4,IF(Merværdier!I82=Lister!$I$35,0,\"\"))))","v":""},1,6.25E-2,{"$f":"G34","v":90},{"$f":"360*SUM($E$31:E35)","v":112.5},0,0,0,0,0,0,0,0,0,0,0,0,0,0,0,0,0,0,0,0,0,0,0,0,0,0,0,0,0,0,0,0,0,0,0,0,0,0,0,0,0,0,0,0,0,0,0,0,0,0,0,0,0,0,0,0,0,0,0,0,0,0,0,0,0,0,0,0,0,0,0,0,0,0,0,0,0,0,0,0,0,0,0,0,0,0,0,0,0,0,"","","","","","","","","","","","","","","","","","","","","","","",0,0,0,0,0,0,0,0,0,0,0,0,0,0,0,0,0,0,0,0,0,0,0,0,0,0,0,0,0,0,0,0,0,0,0,0,0,0,0,0,0,0,0,0,0,0,0,0,0,0,0,0,0,0,0,0,0,0,0,0,0,0,0,0,0,0,0,0,0,0,0,0,0,0,0,0,0,0,0,0,0,0,0,0,0,0,0,0,0,0,0,0,0,0,0,0,0,0,0,0,0,0,0,0,0,0,0,0,0,0,0,0,0,0,0,0,0,0,0,0,0,0,0,0,0,0,0,0,0,0,0,0,0,0,0,0,0,0,0,0,0,0,0,0,0,0,0,0,0,0,0,0,0,0,0,0,0,0,0,0,0,0,0,0,0,0,0,0,0,0,0,0,0,0,0,0,0,0,0,0,0,0,0,0,0,0,0,0,0,0,0,0,0,0,0,0,0,0,0,0,0,0,0,0,0,0,0,0,0,0,0,0,0,0,0,0,0,0,0,0,0,0,0,0,0,0,0,0,0,0,0,0,0,0,0,0,0,0,0,0,0,0,0,0,0,0,0,0]
[null,{"$f":"Lister!$L$29","v":"Fordybelse "},{"$f":"IF(Merværdier!I88=Lister!$L$32,C4,IF(Merværdier!I88=Lister!$L$33,D4,IF(Merværdier!I88=Lister!$L$34,E4,IF(Merværdier!I88=Lister!$L$35,0,\"\"))))","v":""},1,6.25E-2,{"$f":"G35","v":112.5},{"$f":"360*SUM($E$31:E36)","v":135},0,0,0,0,0,0,0,0,0,0,0,0,0,0,0,0,0,0,0,0,0,0,0,0,0,0,0,0,0,0,0,0,0,0,0,0,0,0,0,0,0,0,0,0,0,0,0,0,0,0,0,0,0,0,0,0,0,0,0,0,0,0,0,0,0,0,0,0,0,0,0,0,0,0,0,0,0,0,0,0,0,0,0,0,0,0,0,0,0,0,0,0,0,0,0,0,0,0,0,0,0,0,0,0,0,0,0,0,0,0,0,0,0,"","","","","","","","","","","","","","","","","","","","","","","",0,0,0,0,0,0,0,0,0,0,0,0,0,0,0,0,0,0,0,0,0,0,0,0,0,0,0,0,0,0,0,0,0,0,0,0,0,0,0,0,0,0,0,0,0,0,0,0,0,0,0,0,0,0,0,0,0,0,0,0,0,0,0,0,0,0,0,0,0,0,0,0,0,0,0,0,0,0,0,0,0,0,0,0,0,0,0,0,0,0,0,0,0,0,0,0,0,0,0,0,0,0,0,0,0,0,0,0,0,0,0,0,0,0,0,0,0,0,0,0,0,0,0,0,0,0,0,0,0,0,0,0,0,0,0,0,0,0,0,0,0,0,0,0,0,0,0,0,0,0,0,0,0,0,0,0,0,0,0,0,0,0,0,0,0,0,0,0,0,0,0,0,0,0,0,0,0,0,0,0,0,0,0,0,0,0,0,0,0,0,0,0,0,0,0,0,0,0,0,0,0,0,0,0,0,0,0,0,0,0,0,0,0,0,0,0,0,0,0,0,0,0,0,0,0]
[null,{"$f":"Lister!$O$29","v":"Oplevelser "},{"$f":"IF(Merværdier!I94=Lister!$O$32,C4,IF(Merværdier!I94=Lister!$O$33,D4,IF(Merværdier!I94=Lister!$O$34,E4,IF(Merværdier!I94=Lister!$O$35,0,\"\"))))","v":""},1,6.25E-2,135,{"$f":"360*SUM($E$31:E37)","v":157.5},0,0,0,0,0,0,0,0,0,0,0,0,0,0,0,0,0,0,0,0,0,0,0,0,0,0,0,0,0,0,0,0,0,0,0,0,0,0,0,0,0,0,0,0,0,0,0,0,0,0,0,0,0,0,0,0,0,0,0,0,0,0,0,0,0,0,0,0,0,0,0,0,0,0,0,0,0,0,0,0,0,0,0,0,0,0,0,0,0,0,0,0,0,0,0,0,0,0,0,0,0,0,0,0,0,0,0,0,0,0,0,0,0,0,0,0,0,0,0,0,0,0,0,0,0,0,0,0,0,0,0,0,0,0,0,"","","","","","","","","","","","","","","","","","","","","","","",0,0,0,0,0,0,0,0,0,0,0,0,0,0,0,0,0,0,0,0,0,0,0,0,0,0,0,0,0,0,0,0,0,0,0,0,0,0,0,0,0,0,0,0,0,0,0,0,0,0,0,0,0,0,0,0,0,0,0,0,0,0,0,0,0,0,0,0,0,0,0,0,0,0,0,0,0,0,0,0,0,0,0,0,0,0,0,0,0,0,0,0,0,0,0,0,0,0,0,0,0,0,0,0,0,0,0,0,0,0,0,0,0,0,0,0,0,0,0,0,0,0,0,0,0,0,0,0,0,0,0,0,0,0,0,0,0,0,0,0,0,0,0,0,0,0,0,0,0,0,0,0,0,0,0,0,0,0,0,0,0,0,0,0,0,0,0,0,0,0,0,0,0,0,0,0,0,0,0,0,0,0,0,0,0,0,0,0,0,0,0,0,0,0,0,0,0,0,0,0,0,0,0]
[null,{"$f":"Lister!$R$29","v":"Rekreative forbindelser "},{"$f":"IF(Merværdier!I100=Lister!$R$32,C4,IF(Merværdier!I100=Lister!$R$33,D4,IF(Merværdier!I100=Lister!$R$34,E4,IF(Merværdier!I100=Lister!$R$35,0,\"\"))))","v":""},1,6.25E-2,157.5,{"$f":"360*SUM($E$31:E38)","v":180},0,0,0,0,0,0,0,0,0,0,0,0,0,0,0,0,0,0,0,0,0,0,0,0,0,0,0,0,0,0,0,0,0,0,0,0,0,0,0,0,0,0,0,0,0,0,0,0,0,0,0,0,0,0,0,0,0,0,0,0,0,0,0,0,0,0,0,0,0,0,0,0,0,0,0,0,0,0,0,0,0,0,0,0,0,0,0,0,0,0,0,0,0,0,0,0,0,0,0,0,0,0,0,0,0,0,0,0,0,0,0,0,0,0,0,0,0,0,0,0,0,0,0,0,0,0,0,0,0,0,0,0,0,0,0,0,0,0,0,0,0,0,0,0,0,0,0,0,0,0,0,0,0,0,0,0,0,0,"","","","","","","","","","","","","","","","","","","","","","","",0,0,0,0,0,0,0,0,0,0,0,0,0,0,0,0,0,0,0,0,0,0,0,0,0,0,0,0,0,0,0,0,0,0,0,0,0,0,0,0,0,0,0,0,0,0,0,0,0,0,0,0,0,0,0,0,0,0,0,0,0,0,0,0,0,0,0,0,0,0,0,0,0,0,0,0,0,0,0,0,0,0,0,0,0,0,0,0,0,0,0,0,0,0,0,0,0,0,0,0,0,0,0,0,0,0,0,0,0,0,0,0,0,0,0,0,0,0,0,0,0,0,0,0,0,0,0,0,0,0,0,0,0,0,0,0,0,0,0,0,0,0,0,0,0,0,0,0,0,0,0,0,0,0,0,0,0,0,0,0,0,0,0,0,0,0,0,0,0,0,0,0,0,0,0,0,0,0,0,0]
[{"$f":"Lister!$G$40","v":"Natur og biodiversitet"},{"$f":"Lister!$I$40","v":"Natur "},{"$f":"IF(Merværdier!I110=Lister!$I$43,C4,IF(Merværdier!I110=Lister!$I$44,D4,IF(Merværdier!I110=Lister!$I$45,E4,IF(Merværdier!I110=Lister!$I$46,0,\"\"))))","v":""},1,6.25E-2,180,{"$f":"360*SUM($E$31:E39)","v":202.5},0,0,0,0,0,0,0,0,0,0,0,0,0,0,0,0,0,0,0,0,0,0,0,0,0,0,0,0,0,0,0,0,0,0,0,0,0,0,0,0,0,0,0,0,0,0,0,0,0,0,0,0,0,0,0,0,0,0,0,0,0,0,0,0,0,0,0,0,0,0,0,0,0,0,0,0,0,0,0,0,0,0,0,0,0,0,0,0,0,0,0,0,0,0,0,0,0,0,0,0,0,0,0,0,0,0,0,0,0,0,0,0,0,0,0,0,0,0,0,0,0,0,0,0,0,0,0,0,0,0,0,0,0,0,0,0,0,0,0,0,0,0,0,0,0,0,0,0,0,0,0,0,0,0,0,0,0,0,0,0,0,0,0,0,0,0,0,0,0,0,0,0,0,0,0,0,0,0,0,0,"","","","","","","","","","","","","","","","","","","","","","","",0,0,0,0,0,0,0,0,0,0,0,0,0,0,0,0,0,0,0,0,0,0,0,0,0,0,0,0,0,0,0,0,0,0,0,0,0,0,0,0,0,0,0,0,0,0,0,0,0,0,0,0,0,0,0,0,0,0,0,0,0,0,0,0,0,0,0,0,0,0,0,0,0,0,0,0,0,0,0,0,0,0,0,0,0,0,0,0,0,0,0,0,0,0,0,0,0,0,0,0,0,0,0,0,0,0,0,0,0,0,0,0,0,0,0,0,0,0,0,0,0,0,0,0,0,0,0,0,0,0,0,0,0,0,0,0,0,0,0,0,0,0,0,0,0,0,0,0,0,0,0,0,0,0,0,0,0,0]
[null,{"$f":"Lister!$L$40","v":"Levesteder"},{"$f":"IF(Merværdier!I117=Lister!$L$43,C4,IF(Merværdier!I117=Lister!$L$44,D4,IF(Merværdier!I117=Lister!$L$45,E4,IF(Merværdier!I117=Lister!$L$46,0,\"\"))))","v":""},1,6.25E-2,202.5,{"$f":"360*SUM($E$31:E40)","v":225},0,0,0,0,0,0,0,0,0,0,0,0,0,0,0,0,0,0,0,0,0,0,0,0,0,0,0,0,0,0,0,0,0,0,0,0,0,0,0,0,0,0,0,0,0,0,0,0,0,0,0,0,0,0,0,0,0,0,0,0,0,0,0,0,0,0,0,0,0,0,0,0,0,0,0,0,0,0,0,0,0,0,0,0,0,0,0,0,0,0,0,0,0,0,0,0,0,0,0,0,0,0,0,0,0,0,0,0,0,0,0,0,0,0,0,0,0,0,0,0,0,0,0,0,0,0,0,0,0,0,0,0,0,0,0,0,0,0,0,0,0,0,0,0,0,0,0,0,0,0,0,0,0,0,0,0,0,0,0,0,0,0,0,0,0,0,0,0,0,0,0,0,0,0,0,0,0,0,0,0,0,0,0,0,0,0,0,0,0,0,0,0,0,0,0,0,0,0,0,0,0,0,0,"","","","","","","","","","","","","","","","","","","","","","","",0,0,0,0,0,0,0,0,0,0,0,0,0,0,0,0,0,0,0,0,0,0,0,0,0,0,0,0,0,0,0,0,0,0,0,0,0,0,0,0,0,0,0,0,0,0,0,0,0,0,0,0,0,0,0,0,0,0,0,0,0,0,0,0,0,0,0,0,0,0,0,0,0,0,0,0,0,0,0,0,0,0,0,0,0,0,0,0,0,0,0,0,0,0,0,0,0,0,0,0,0,0,0,0,0,0,0,0,0,0,0,0,0,0,0,0,0,0,0,0,0,0,0,0,0,0,0,0,0,0,0,0,0,0,0]
[null,{"$f":"Lister!$O$40","v":"Økologiske forbindelser "},{"$f":"IF(Merværdier!I123=Lister!$O$43,C4,IF(Merværdier!I123=Lister!$O$44,D4,IF(Merværdier!I123=Lister!$O$45,E4,IF(Merværdier!I123=Lister!$O$46,0,\"\"))))","v":""},1,6.25E-2,225,{"$f":"360*SUM($E$31:E41)","v":247.5},0,0,0,0,0,0,0,0,0,0,0,0,0,0,0,0,0,0,0,0,0,0,0,0,0,0,0,0,0,0,0,0,0,0,0,0,0,0,0,0,0,0,0,0,0,0,0,0,0,0,0,0,0,0,0,0,0,0,0,0,0,0,0,0,0,0,0,0,0,0,0,0,0,0,0,0,0,0,0,0,0,0,0,0,0,0,0,0,0,0,0,0,0,0,0,0,0,0,0,0,0,0,0,0,0,0,0,0,0,0,0,0,0,0,0,0,0,0,0,0,0,0,0,0,0,0,0,0,0,0,0,0,0,0,0,0,0,0,0,0,0,0,0,0,0,0,0,0,0,0,0,0,0,0,0,0,0,0,0,0,0,0,0,0,0,0,0,0,0,0,0,0,0,0,0,0,0,0,0,0,0,0,0,0,0,0,0,0,0,0,0,0,0,0,0,0,0,0,0,0,0,0,0,0,0,0,0,0,0,0,0,0,0,0,0,0,0,0,0,0,0,0,0,0,0,"","","","","","","","","","","","","","","","","","","","","","","",0,0,0,0,0,0,0,0,0,0,0,0,0,0,0,0,0,0,0,0,0,0,0,0,0,0,0,0,0,0,0,0,0,0,0,0,0,0,0,0,0,0,0,0,0,0,0,0,0,0,0,0,0,0,0,0,0,0,0,0,0,0,0,0,0,0,0,0,0,0,0,0,0,0,0,0,0,0,0,0,0,0,0,0,0,0,0,0,0,0,0,0,0,0,0,0,0,0,0,0,0,0,0,0,0,0,0,0,0,0,0,0,0]
[null,{"$f":"Lister!$R$40","v":"Vandkvalitet"},{"$f":"IF(Merværdier!I130=Lister!$R$43,C4,IF(Merværdier!I130=Lister!$R$44,D4,IF(Merværdier!I130=Lister!$R$45,E4,IF(Merværdier!I130=Lister!$R$46,0,\"\"))))","v":""},1,6.25E-2,247.5,{"$f":"360*SUM($E$31:E42)","v":270},0,0,0,0,0,0,0,0,0,0,0,0,0,0,0,0,0,0,0,0,0,0,0,0,0,0,0,0,0,0,0,0,0,0,0,0,0,0,0,0,0,0,0,0,0,0,0,0,0,0,0,0,0,0,0,0,0,0,0,0,0,0,0,0,0,0,0,0,0,0,0,0,0,0,0,0,0,0,0,0,0,0,0,0,0,0,0,0,0,0,0,0,0,0,0,0,0,0,0,0,0,0,0,0,0,0,0,0,0,0,0,0,0,0,0,0,0,0,0,0,0,0,0,0,0,0,0,0,0,0,0,0,0,0,0,0,0,0,0,0,0,0,0,0,0,0,0,0,0,0,0,0,0,0,0,0,0,0,0,0,0,0,0,0,0,0,0,0,0,0,0,0,0,0,0,0,0,0,0,0,0,0,0,0,0,0,0,0,0,0,0,0,0,0,0,0,0,0,0,0,0,0,0,0,0,0,0,0,0,0,0,0,0,0,0,0,0,0,0,0,0,0,0,0,0,0,0,0,0,0,0,0,0,0,0,0,0,0,0,0,0,0,0,0,0,0,0,0,"","","","","","","","","","","","","","","","","","","","","","","",0,0,0,0,0,0,0,0,0,0,0,0,0,0,0,0,0,0,0,0,0,0,0,0,0,0,0,0,0,0,0,0,0,0,0,0,0,0,0,0,0,0,0,0,0,0,0,0,0,0,0,0,0,0,0,0,0,0,0,0,0,0,0,0,0,0,0,0,0,0,0,0,0,0,0,0,0,0,0,0,0,0,0,0,0,0,0,0,0,0]
[{"$f":"Lister!$G$51","v":"CO2"},{"$f":"Lister!$I$51","v":"Vådområder"},{"$f":"IF(Merværdier!I141=Lister!$I$54,C4,IF(Merværdier!I141=Lister!$I$55,D4,IF(Merværdier!I141=Lister!$I$56,E4,IF(Merværdier!I141=Lister!$I$57,0,\"\"))))","v":""},1,6.25E-2,270,{"$f":"360*SUM($E$31:E43)","v":292.5},0,0,0,0,0,0,0,0,0,0,0,0,0,0,0,0,0,0,0,0,0,0,0,0,0,0,0,0,0,0,0,0,0,0,0,0,0,0,0,0,0,0,0,0,0,0,0,0,0,0,0,0,0,0,0,0,0,0,0,0,0,0,0,0,0,0,0,0,0,0,0,0,0,0,0,0,0,0,0,0,0,0,0,0,0,0,0,0,0,0,0,0,0,0,0,0,0,0,0,0,0,0,0,0,0,0,0,0,0,0,0,0,0,0,0,0,0,0,0,0,0,0,0,0,0,0,0,0,0,0,0,0,0,0,0,0,0,0,0,0,0,0,0,0,0,0,0,0,0,0,0,0,0,0,0,0,0,0,0,0,0,0,0,0,0,0,0,0,0,0,0,0,0,0,0,0,0,0,0,0,0,0,0,0,0,0,0,0,0,0,0,0,0,0,0,0,0,0,0,0,0,0,0,0,0,0,0,0,0,0,0,0,0,0,0,0,0,0,0,0,0,0,0,0,0,0,0,0,0,0,0,0,0,0,0,0,0,0,0,0,0,0,0,0,0,0,0,0,0,0,0,0,0,0,0,0,0,0,0,0,0,0,0,0,0,0,0,0,0,0,"","","","","","","","","","","","","","","","","","","","","","","",0,0,0,0,0,0,0,0,0,0,0,0,0,0,0,0,0,0,0,0,0,0,0,0,0,0,0,0,0,0,0,0,0,0,0,0,0,0,0,0,0,0,0,0,0,0,0,0,0,0,0,0,0,0,0,0,0,0,0,0,0,0,0,0,0,0,0,0]
[null,{"$f":"Lister!$L$51","v":"Beplantning"},{"$f":"IF(Merværdier!I147=Lister!$L$54,C4,IF(Merværdier!I147=Lister!$L$55,D4,IF(Merværdier!I147=Lister!$L$56,E4,IF(Merværdier!I147=Lister!$L$57,0,\"\"))))","v":""},1,6.25E-2,292.5,{"$f":"360*SUM($E$31:E44)","v":315},0,0,0,0,0,0,0,0,0,0,0,0,0,0,0,0,0,0,0,0,0,0,0,0,0,0,0,0,0,0,0,0,0,0,0,0,0,0,0,0,0,0,0,0,0,0,0,0,0,0,0,0,0,0,0,0,0,0,0,0,0,0,0,0,0,0,0,0,0,0,0,0,0,0,0,0,0,0,0,0,0,0,0,0,0,0,0,0,0,0,0,0,0,0,0,0,0,0,0,0,0,0,0,0,0,0,0,0,0,0,0,0,0,0,0,0,0,0,0,0,0,0,0,0,0,0,0,0,0,0,0,0,0,0,0,0,0,0,0,0,0,0,0,0,0,0,0,0,0,0,0,0,0,0,0,0,0,0,0,0,0,0,0,0,0,0,0,0,0,0,0,0,0,0,0,0,0,0,0,0,0,0,0,0,0,0,0,0,0,0,0,0,0,0,0,0,0,0,0,0,0,0,0,0,0,0,0,0,0,0,0,0,0,0,0,0,0,0,0,0,0,0,0,0,0,0,0,0,0,0,0,0,0,0,0,0,0,0,0,0,0,0,0,0,0,0,0,0,0,0,0,0,0,0,0,0,0,0,0,0,0,0,0,0,0,0,0,0,0,0,0,0,0,0,0,0,0,0,0,0,0,0,0,0,0,0,0,0,0,0,0,0,0,"","","","","","","","","","","","","","","","","","","","","","","",0,0,0,0,0,0,0,0,0,0,0,0,0,0,0,0,0,0,0,0,0,0,0,0,0,0,0,0,0,0,0,0,0,0,0,0,0,0,0,0,0,0,0,0,0]
[null,{"$f":"Lister!$O$51","v":"Materialevalg"},{"$f":"IF(Merværdier!I153=Lister!$O$54,C4,IF(Merværdier!I153=Lister!$O$55,D4,IF(Merværdier!I153=Lister!$O$56,E4,IF(Merværdier!I153=Lister!$O$57,0,\"\"))))","v":""},1,6.25E-2,315,{"$f":"360*SUM($E$31:E45)","v":337.5},0,0,0,0,0,0,0,0,0,0,0,0,0,0,0,0,0,0,0,0,0,0,0,0,0,0,0,0,0,0,0,0,0,0,0,0,0,0,0,0,0,0,0,0,0,0,0,0,0,0,0,0,0,0,0,0,0,0,0,0,0,0,0,0,0,0,0,0,0,0,0,0,0,0,0,0,0,0,0,0,0,0,0,0,0,0,0,0,0,0,0,0,0,0,0,0,0,0,0,0,0,0,0,0,0,0,0,0,0,0,0,0,0,0,0,0,0,0,0,0,0,0,0,0,0,0,0,0,0,0,0,0,0,0,0,0,0,0,0,0,0,0,0,0,0,0,0,0,0,0,0,0,0,0,0,0,0,0,0,0,0,0,0,0,0,0,0,0,0,0,0,0,0,0,0,0,0,0,0,0,0,0,0,0,0,0,0,0,0,0,0,0,0,0,0,0,0,0,0,0,0,0,0,0,0,0,0,0,0,0,0,0,0,0,0,0,0,0,0,0,0,0,0,0,0,0,0,0,0,0,0,0,0,0,0,0,0,0,0,0,0,0,0,0,0,0,0,0,0,0,0,0,0,0,0,0,0,0,0,0,0,0,0,0,0,0,0,0,0,0,0,0,0,0,0,0,0,0,0,0,0,0,0,0,0,0,0,0,0,0,0,0,0,0,0,0,0,0,0,0,0,0,0,0,0,0,0,0,0,0,0,0,0,0,0,"","","","","","","","","","","","","","","","","","","","","","","",0,0,0,0,0,0,0,0,0,0,0,0,0,0,0,0,0,0,0,0,0,0,0]
[null,{"$f":"Lister!$R$51","v":"Transport af regnvand"},{"$f":"IF(Merværdier!I159=Lister!$R$54,C4,IF(Merværdier!I159=Lister!$R$55,D4,IF(Merværdier!I159=Lister!$R$56,E4,IF(Merværdier!I159=Lister!$R$57,0,\"\"))))","v":""},1,6.25E-2,337.5,{"$f":"360*SUM($E$31:E46)","v":360},0,0,0,0,0,0,0,0,0,0,0,0,0,0,0,0,0,0,0,0,0,0,0,0,0,0,0,0,0,0,0,0,0,0,0,0,0,0,0,0,0,0,0,0,0,0,0,0,0,0,0,0,0,0,0,0,0,0,0,0,0,0,0,0,0,0,0,0,0,0,0,0,0,0,0,0,0,0,0,0,0,0,0,0,0,0,0,0,0,0,0,0,0,0,0,0,0,0,0,0,0,0,0,0,0,0,0,0,0,0,0,0,0,0,0,0,0,0,0,0,0,0,0,0,0,0,0,0,0,0,0,0,0,0,0,0,0,0,0,0,0,0,0,0,0,0,0,0,0,0,0,0,0,0,0,0,0,0,0,0,0,0,0,0,0,0,0,0,0,0,0,0,0,0,0,0,0,0,0,0,0,0,0,0,0,0,0,0,0,0,0,0,0,0,0,0,0,0,0,0,0,0,0,0,0,0,0,0,0,0,0,0,0,0,0,0,0,0,0,0,0,0,0,0,0,0,0,0,0,0,0,0,0,0,0,0,0,0,0,0,0,0,0,0,0,0,0,0,0,0,0,0,0,0,0,0,0,0,0,0,0,0,0,0,0,0,0,0,0,0,0,0,0,0,0,0,0,0,0,0,0,0,0,0,0,0,0,0,0,0,0,0,0,0,0,0,0,0,0,0,0,0,0,0,0,0,0,0,0,0,0,0,0,0,0,0,0,0,0,0,0,0,0,0,0,0,0,0,0,0,0,0,0,0,0,0,0,0,"","","","","","","","","","","","","","","","","","","","","","",""]
[]
[]
[null,null,"Alm. Afhjælpning","vægte","% af 360","Start ","Slut",0,1,2,3,4,5,6,7,8,9,10,11,12,13,14,15,16,17,18,19,20,21,22,23,24,25,26,27,28,29,30,31,32,33,34,35,36,37,38,39,40,41,42,43,44,45,46,47,48,49,50,51,52,53,54,55,56,57,58,59,60,61,62,63,64,65,66,67,68,69,70,71,72,73,74,75,76,77,78,79,80,81,82,83,84,85,86,87,88,89,90,91,92,93,94,95,96,97,98,99,100,101,102,103,104,105,106,107,108,109,110,111,112,113,114,115,116,117,118,119,120,121,122,123,124,125,126,127,128,129,130,131,132,133,134,135,136,137,138,139,140,141,142,143,144,145,146,147,148,149,150,151,152,153,154,155,156,157,158,159,160,161,162,163,164,165,166,167,168,169,170,171,172,173,174,175,176,177,178,179,180,181,182,183,184,185,186,187,188,189,190,191,192,193,194,195,196,197,198,199,200,201,202,203,204,205,206,207,208,209,210,211,212,213,214,215,216,217,218,219,220,221,222,223,224,225,226,227,228,229,230,231,232,233,234,235,236,237,238,239,240,241,242,243,244,245,246,247,248,249,250,251,252,253,254,255,256,257,258,259,260,261,262,263,264,265,266,267,268,269,270,271,272,273,274,275,276,277,278,279,280,281,282,283,284,285,286,287,288,289,290,291,292,293,294,295,296,297,298,299,300,301,302,303,304,305,306,307,308,309,310,311,312,313,314,315,316,317,318,319,320,321,322,323,324,325,326,327,328,329,330,331,332,333,334,335,336,337,338,339,340,341,342,343,344,345,346,347,348,349,350,351,352,353,354,355,356,357,358,359,360]
[null,null,null,"1=indgår, 0=indgår ikke"]
["Sikre størrelse",null,null,null,null,null,null,"indsæt max-værdi"]
[null,"Størrelse",null,null,null,null,null,{"$f":"C4","v":5.625}]
[{"$f":"Lister!$G$18","v":"By- og landskabsrum"},{"$f":"Lister!$I$18","v":"Tryghed"},{"$f":"IF(Merværdier!L52=Lister!$I$21,C4,IF(Merværdier!L52=Lister!$I$22,D4,IF(Merværdier!L52=Lister!$I$23,E4,IF(Merværdier!L52=Lister!I24,0,\"\"))))","v":""},1,{"$f":"D53/SUM($D$53:$D$68)","v":6.25E-2},0,{"$f":"360*SUM(E53)","v":22.5},{"$f":"IF(AND(H$6>=$F53,H$6<=$G53),$C53,0)","v":""},"","","","","","","","","","","","","","","",{"$f":"IF(AND(X$6>=$F53,X$6<=$G53),$C53,0)","v":""},"","","","","","",0,0,0,0,0,0,0,0,0,{"$f":"IF(AND(AN$6>=$F53,AN$6<=$G53),$C53,0)","v":0},0,0,0,0,0,0,0,0,0,0,0,0,0,0,0,{"$f":"IF(AND(BD$6>=$F53,BD$6<=$G53),$C53,0)","v":0},0,0,0,0,0,0,0,0,0,0,0,0,0,0,0,{"$f":"IF(AND(BT$6>=$F53,BT$6<=$G53),$C53,0)","v":0},0,0,0,0,0,0,0,0,0,0,0,0,0,0,0,{"$f":"IF(AND(CJ$6>=$F53,CJ$6<=$G53),$C53,0)","v":0},0,0,0,0,0,0,0,0,0,0,0,0,0,0,0,{"$f":"IF(AND(CZ$6>=$F53,CZ$6<=$G53),$C53,0)","v":0},0,0,0,0,0,0,0,0,0,0,0,0,0,0,0,{"$f":"IF(AND(DP$6>=$F53,DP$6<=$G53),$C53,0)","v":0},0,0,0,0,0,0,0,0,0,0,0,0,0,0,0,{"$f":"IF(AND(EF$6>=$F53,EF$6<=$G53),$C53,0)","v":0},0,0,0,0,0,0,0,0,0,0,0,0,0,0,0,{"$f":"IF(AND(EV$6>=$F53,EV$6<=$G53),$C53,0)","v":0},0,0,0,0,0,0,0,0,0,0,0,0,0,0,0,{"$f":"IF(AND(FL$6>=$F53,FL$6<=$G53),$C53,0)","v":0},0,0,0,0,0,0,0,0,0,0,0,0,0,0,0,{"$f":"IF(AND(GB$6>=$F53,GB$6<=$G53),$C53,0)","v":0},0,0,0,0,0,0,0,0,0,0,0,0,0,0,0,{"$f":"IF(AND(GR$6>=$F53,GR$6<=$G53),$C53,0)","v":0},0,0,0,0,0,0,0,0,0,0,0,0,0,0,0,{"$f":"IF(AND(HH$6>=$F53,HH$6<=$G53),$C53,0)","v":0},0,0,0,0,0,0,0,0,0,0,0,0,0,0,0,{"$f":"IF(AND(HX$6>=$F53,HX$6<=$G53),$C53,0)","v":0},0,0,0,0,0,0,0,0,0,0,0,0,0,0,0,{"$f":"IF(AND(IN$6>=$F53,IN$6<=$G53),$C53,0)","v":0},0,0,0,0,0,0,0,0,0,0,0,0,0,0,0,{"$f":"IF(AND(JD$6>=$F53,JD$6<=$G53),$C53,0)","v":0},0,0,0,0,0,0,0,0,0,0,0,0,0,0,0,{"$f":"IF(AND(JT$6>=$F53,JT$6<=$G53),$C53,0)","v":0},0,0,0,0,0,0,0,0,0,0,0,0,0,0,0,{"$f":"IF(AND(KJ$6>=$F53,KJ$6<=$G53),$C53,0)","v":0},0,0,0,0,0,0,0,0,0,0,0,0,0,0,0,{"$f":"IF(AND(KZ$6>=$F53,KZ$6<=$G53),$C53,0)","v":0},0,0,0,0,0,0,0,0,0,0,0,0,0,0,0,{"$f":"IF(AND(LP$6>=$F53,LP$6<=$G53),$C53,0)","v":0},0,0,0,0,0,0,0,0,0,0,0,0,0,0,0,{"$f":"IF(AND(MF$6>=$F53,MF$6<=$G53),$C53,0)","v":0},0,0,0,0,0,0,0,0,0,0,0,0,0,0,0,{"$f":"IF(AND(MV$6>=$F53,MV$6<=$G53),$C53,0)","v":0},0,0,0,0,0,0,0,0]
[null,{"$f":"Lister!$L$18","v":"Ophold"},{"$f":"IF(Merværdier!L58=Lister!$L$21,C4,IF(Merværdier!L58=Lister!$L$22,D4,IF(Merværdier!L58=Lister!$L$23,E4,IF(Merværdier!L58=Lister!$L$24,0,\"\"))))","v":""},1,6.25E-2,{"$f":"G53","v":22.5},{"$f":"360*SUM($E$53:E54)","v":45},0,{"$f":"IF(AND(I$6>=$F54,I$6<=$G54),$C54,0)","v":0},0,0,0,0,0,0,0,0,0,0,0,0,0,0,0,0,0,0,0,0,0,"","","","","","","","","","","","","","","","","","","","","","","",0,0,0,0,0,0,0,0,0,0,0,0,0,0,0,0,0,0,0,0,0,0,0,0,0,0,0,0,0,0,0,0,0,0,0,0,0,0,0,0,0,0,0,0,0,0,0,0,0,0,0,0,0,0,0,0,0,0,0,0,0,0,0,0,0,0,0,0,0,0,0,0,0,0,0,0,0,0,0,0,0,0,0,0,0,0,0,0,0,0,0,0,0,0,0,0,0,0,0,0,0,0,0,0,0,0,0,0,0,0,0,0,0,0,0,0,0,0,0,0,0,0,0,0,0,0,0,0,0,0,0,0,0,0,0,0,0,0,0,0,0,0,0,0,0,0,0,0,0,0,0,0,0,0,0,0,0,0,0,0,0,0,0,0,0,0,0,0,0,0,0,0,0,0,0,0,0,0,0,0,0,0,0,0,0,0,0,0,0,0,0,0,0,0,0,0,0,0,0,0,0,0,0,0,0,0,0,0,0,0,0,0,0,0,0,0,0,0,0,0,0,0,0,0,0,0,0,0,0,0,0,0,0,0,0,0,0,0,0,0,0,0,0,0,0,0,0,0,0,0,0,0,0,0,0,0,0,0,0,0,0,0,0,0,0,0,0,0,0,0,0,0,0,0,0,0,0,0,0,0,0,0,0,0,0,0,0,0,0,0,0,0,0,0,0,0,0,0,0,0,0,0,0,0,0,0,0,0,0,0,0,0,0,0,0]
[null,{"$f":"Lister!$O$18","v":"Æstetik"},{"$f":"IF(Merværdier!L64=Lister!$O$21,C4,IF(Merværdier!L64=Lister!$O$22,D4,IF(Merværdier!L64=Lister!$O$23,E4,IF(Merværdier!L64=Lister!$O$24,0,\"\"))))","v":""},1,6.25E-2,{"$f":"G54","v":45},{"$f":"360*SUM($E$53:E55)","v":67.5},0,0,0,0,0,0,0,0,0,0,0,0,0,0,0,0,0,0,0,0,0,0,0,0,0,0,0,0,0,0,0,0,0,0,0,0,0,0,0,0,0,0,0,0,0,"","","","","","","","","","","","","","","","","","","","","","","",0,0,0,0,0,0,0,0,0,0,0,0,0,0,0,0,0,0,0,0,0,0,0,0,0,0,0,0,0,0,0,0,0,0,0,0,0,0,0,0,0,0,0,0,0,0,0,0,0,0,0,0,0,0,0,0,0,0,0,0,0,0,0,0,0,0,0,0,0,0,0,0,0,0,0,0,0,0,0,0,0,0,0,0,0,0,0,0,0,0,0,0,0,0,0,0,0,0,0,0,0,0,0,0,0,0,0,0,0,0,0,0,0,0,0,0,0,0,0,0,0,0,0,0,0,0,0,0,0,0,0,0,0,0,0,0,0,0,0,0,0,0,0,0,0,0,0,0,0,0,0,0,0,0,0,0,0,0,0,0,0,0,0,0,0,0,0,0,0,0,0,0,0,0,0,0,0,0,0,0,0,0,0,0,0,0,0,0,0,0,0,0,0,0,0,0,0,0,0,0,0,0,0,0,0,0,0,0,0,0,0,0,0,0,0,0,0,0,0,0,0,0,0,0,0,0,0,0,0,0,0,0,0,0,0,0,0,0,0,0,0,0,0,0,0,0,0,0,0,0,0,0,0,0,0,0,0,0,0,0,0,0,0,0,0,0,0,0,0,0,0,0,0,0,0,0,0,0,0,0,0,0,0,0,0,0,0,0,0,0,0,0,0]
[null,{"$f":"Lister!$R$18","v":"Adgang"},{"$f":"IF(Merværdier!L70=Lister!$R$21,C4,IF(Merværdier!L70=Lister!$R$22,D4,IF(Merværdier!L70=Lister!$R$23,E4,IF(Merværdier!L70=Lister!$R$24,0,\"\"))))","v":""},1,6.25E-2,{"$f":"G55","v":67.5},{"$f":"360*SUM($E$53:E56)","v":90},0,0,0,0,0,0,0,0,0,0,0,0,0,0,0,0,0,0,0,0,0,0,0,0,0,0,0,0,0,0,0,{"$f":"IF(AND(AM$6>=$F56,AM$6<=$G56),$C56,0)","v":0},0,0,0,0,0,0,0,0,0,0,0,0,0,0,0,{"$f":"IF(AND(BC$6>=$F56,BC$6<=$G56),$C56,0)","v":0},0,0,0,0,0,0,0,0,0,0,0,0,0,0,0,{"$f":"IF(AND(BS$6>=$F56,BS$6<=$G56),$C56,0)","v":0},0,0,0,0,"","","","","","","","","","","",{"$f":"IF(AND(CI$6>=$F56,CI$6<=$G56),$C56,0)","v":""},"","","","","","","","","","","",0,0,0,0,{"$f":"IF(AND(CY$6>=$F56,CY$6<=$G56),$C56,0)","v":0},0,0,0,0,0,0,0,0,0,0,0,0,0,0,0,{"$f":"IF(AND(DO$6>=$F56,DO$6<=$G56),$C56,0)","v":0},0,0,0,0,0,0,0,0,0,0,0,0,0,0,0,{"$f":"IF(AND(EE$6>=$F56,EE$6<=$G56),$C56,0)","v":0},0,0,0,0,0,0,0,0,0,0,0,0,0,0,0,{"$f":"IF(AND(EU$6>=$F56,EU$6<=$G56),$C56,0)","v":0},0,0,0,0,0,0,0,0,0,0,0,0,0,0,0,{"$f":"IF(AND(FK$6>=$F56,FK$6<=$G56),$C56,0)","v":0},0,0,0,0,0,0,0,0,0,0,0,0,0,0,0,{"$f":"IF(AND(GA$6>=$F56,GA$6<=$G56),$C56,0)","v":0},0,0,0,0,0,0,0,0,0,0,0,0,0,0,0,{"$f":"IF(AND(GQ$6>=$F56,GQ$6<=$G56),$C56,0)","v":0},0,0,0,0,0,0,0,0,0,0,0,0,0,0,0,{"$f":"IF(AND(HG$6>=$F56,HG$6<=$G56),$C56,0)","v":0},0,0,0,0,0,0,0,0,0,0,0,0,0,0,0,{"$f":"IF(AND(HW$6>=$F56,HW$6<=$G56),$C56,0)","v":0},0,0,0,0,0,0,0,0,0,0,0,0,0,0,0,{"$f":"IF(AND(IM$6>=$F56,IM$6<=$G56),$C56,0)","v":0},0,0,0,0,0,0,0,0,0,0,0,0,0,0,0,{"$f":"IF(AND(JC$6>=$F56,JC$6<=$G56),$C56,0)","v":0},0,0,0,0,0,0,0,0,0,0,0,0,0,0,0,{"$f":"IF(AND(JS$6>=$F56,JS$6<=$G56),$C56,0)","v":0},0,0,0,0,0,0,0,0,0,0,0,0,0,0,0,{"$f":"IF(AND(KI$6>=$F56,KI$6<=$G56),$C56,0)","v":0},0,0,0,0,0,0,0,0,0,0,0,0,0,0,0,{"$f":"IF(AND(KY$6>=$F56,KY$6<=$G56),$C56,0)","v":0},0,0,0,0,0,0,0,0,0,0,0,0,0,0,0,{"$f":"IF(AND(LO$6>=$F56,LO$6<=$G56),$C56,0)","v":0},0,0,0,0,0,0,0,0,0,0,0,0,0,0,0,{"$f":"IF(AND(ME$6>=$F56,ME$6<=$G56),$C56,0)","v":0},0,0,0,0,0,0,0,0,0,0,0,0,0,0,0,0,0,0,0,0,0,0,0,0,0]
[{"$f":"Lister!$G$29","v":"Friluftsaktiviteter (rekreation)"},{"$f":"Lister!$I$29","v":"Sundhed "},{"$f":"IF(Merværdier!L82=Lister!$I$32,C4,IF(Merværdier!L82=Lister!$I$33,D4,IF(Merværdier!L82=Lister!$I$34,E4,IF(Merværdier!L82=Lister!$I$35,0,\"\"))))","v":""},1,6.25E-2,{"$f":"G56","v":90},{"$f":"360*SUM($E$53:E57)","v":112.5},0,0,0,0,0,0,0,0,0,0,0,0,0,0,0,0,0,0,0,0,0,0,0,0,0,0,0,0,0,0,0,0,0,0,0,0,0,0,0,0,0,0,0,0,0,0,0,0,0,0,0,0,0,0,0,0,0,0,0,0,0,0,0,0,0,0,0,0,0,0,0,0,0,0,0,0,0,0,0,0,0,0,0,0,0,0,0,0,0,0,"","","","","","","","","","","","","","","","","","","","","","","",0,0,0,0,0,0,0,0,0,0,0,0,0,0,0,0,0,0,0,0,0,0,0,0,0,0,0,0,0,0,0,0,0,0,0,0,0,0,0,0,0,0,0,0,0,0,0,0,0,0,0,0,0,0,0,0,0,0,0,0,0,0,0,0,0,0,0,0,0,0,0,0,0,0,0,0,0,0,0,0,0,0,0,0,0,0,0,0,0,0,0,0,0,0,0,0,0,0,0,0,0,0,0,0,0,0,0,0,0,0,0,0,0,0,0,0,0,0,0,0,0,0,0,0,0,0,0,0,0,0,0,0,0,0,0,0,0,0,0,0,0,0,0,0,0,0,0,0,0,0,0,0,0,0,0,0,0,0,0,0,0,0,0,0,0,0,0,0,0,0,0,0,0,0,0,0,0,0,0,0,0,0,0,0,0,0,0,0,0,0,0,0,0,0,0,0,0,0,0,0,0,0,0,0,0,0,0,0,0,0,0,0,0,0,0,0,0,0,0,0,0,0,0,0,0,0,0,0,0,0,0,0,0,0,0,0,0,0,0,0,0,0,0,0,0,0,0,0]
[null,{"$f":"Lister!$L$29","v":"Fordybelse "},{"$f":"IF(Merværdier!L88=Lister!$L$32,C4,IF(Merværdier!L88=Lister!$L$33,D4,IF(Merværdier!L88=Lister!$L$34,E4,IF(Merværdier!L88=Lister!$L$35,0,\"\"))))","v":""},1,6.25E-2,{"$f":"G57","v":112.5},{"$f":"360*SUM($E$53:E58)","v":135},0,0,0,0,0,0,0,0,0,0,0,0,0,0,0,0,0,0,0,0,0,0,0,0,0,0,0,0,0,0,0,0,0,0,0,0,0,0,0,0,0,0,0,0,0,0,0,0,0,0,0,0,0,0,0,0,0,0,0,0,0,0,0,0,0,0,0,0,0,0,0,0,0,0,0,0,0,0,0,0,0,0,0,0,0,0,0,0,0,0,0,0,0,0,0,0,0,0,0,0,0,0,0,0,0,0,0,0,0,0,0,0,0,"","","","","","","","","","","","","","","","","","","","","","","",0,0,0,0,0,0,0,0,0,0,0,0,0,0,0,0,0,0,0,0,0,0,0,0,0,0,0,0,0,0,0,0,0,0,0,0,0,0,0,0,0,0,0,0,0,0,0,0,0,0,0,0,0,0,0,0,0,0,0,0,0,0,0,0,0,0,0,0,0,0,0,0,0,0,0,0,0,0,0,0,0,0,0,0,0,0,0,0,0,0,0,0,0,0,0,0,0,0,0,0,0,0,0,0,0,0,0,0,0,0,0,0,0,0,0,0,0,0,0,0,0,0,0,0,0,0,0,0,0,0,0,0,0,0,0,0,0,0,0,0,0,0,0,0,0,0,0,0,0,0,0,0,0,0,0,0,0,0,0,0,0,0,0,0,0,0,0,0,0,0,0,0,0,0,0,0,0,0,0,0,0,0,0,0,0,0,0,0,0,0,0,0,0,0,0,0,0,0,0,0,0,0,0,0,0,0,0,0,0,0,0,0,0,0,0,0,0,0,0,0,0,0,0,0,0]
[null,{"$f":"Lister!$O$29","v":"Oplevelser "},{"$f":"IF(Merværdier!L94=Lister!$O$32,C4,IF(Merværdier!L94=Lister!$O$33,D4,IF(Merværdier!L94=Lister!$O$34,E4,IF(Merværdier!L94=Lister!$O$35,0,\"\"))))","v":""},1,6.25E-2,135,{"$f":"360*SUM($E$53:E59)","v":157.5},0,0,0,0,0,0,0,0,0,0,0,0,0,0,0,0,0,0,0,0,0,0,0,0,0,0,0,0,0,0,0,0,0,0,0,0,0,0,0,0,0,0,0,0,0,0,0,0,0,0,0,0,0,0,0,0,0,0,0,0,0,0,0,0,0,0,0,0,0,0,0,0,0,0,0,0,0,0,0,0,0,0,0,0,0,0,0,0,0,0,0,0,0,0,0,0,0,0,0,0,0,0,0,0,0,0,0,0,0,0,0,0,0,0,0,0,0,0,0,0,0,0,0,0,0,0,0,0,0,0,0,0,0,0,0,"","","","","","","","","","","","","","","","","","","","","","","",0,0,0,0,0,0,0,0,0,0,0,0,0,0,0,0,0,0,0,0,0,0,0,0,0,0,0,0,0,0,0,0,0,0,0,0,0,0,0,0,0,0,0,0,0,0,0,0,0,0,0,0,0,0,0,0,0,0,0,0,0,0,0,0,0,0,0,0,0,0,0,0,0,0,0,0,0,0,0,0,0,0,0,0,0,0,0,0,0,0,0,0,0,0,0,0,0,0,0,0,0,0,0,0,0,0,0,0,0,0,0,0,0,0,0,0,0,0,0,0,0,0,0,0,0,0,0,0,0,0,0,0,0,0,0,0,0,0,0,0,0,0,0,0,0,0,0,0,0,0,0,0,0,0,0,0,0,0,0,0,0,0,0,0,0,0,0,0,0,0,0,0,0,0,0,0,0,0,0,0,0,0,0,0,0,0,0,0,0,0,0,0,0,0,0,0,0,0,0,0,0,0,0]
[null,{"$f":"Lister!$R$29","v":"Rekreative forbindelser "},{"$f":"IF(Merværdier!L100=Lister!$R$32,C4,IF(Merværdier!L100=Lister!$R$33,D4,IF(Merværdier!L100=Lister!$R$34,E4,IF(Merværdier!L100=Lister!$R$35,0,\"\"))))","v":""},1,6.25E-2,157.5,{"$f":"360*SUM($E$53:E60)","v":180},0,0,0,0,0,0,0,0,0,0,0,0,0,0,0,0,0,0,0,0,0,0,0,0,0,0,0,0,0,0,0,0,0,0,0,0,0,0,0,0,0,0,0,0,0,0,0,0,0,0,0,0,0,0,0,0,0,0,0,0,0,0,0,0,0,0,0,0,0,0,0,0,0,0,0,0,0,0,0,0,0,0,0,0,0,0,0,0,0,0,0,0,0,0,0,0,0,0,0,0,0,0,0,0,0,0,0,0,0,0,0,0,0,0,0,0,0,0,0,0,0,0,0,0,0,0,0,0,0,0,0,0,0,0,0,0,0,0,0,0,0,0,0,0,0,0,0,0,0,0,0,0,0,0,0,0,0,0,"","","","","","","","","","","","","","","","","","","","","","","",0,0,0,0,0,0,0,0,0,0,0,0,0,0,0,0,0,0,0,0,0,0,0,0,0,0,0,0,0,0,0,0,0,0,0,0,0,0,0,0,0,0,0,0,0,0,0,0,0,0,0,0,0,0,0,0,0,0,0,0,0,0,0,0,0,0,0,0,0,0,0,0,0,0,0,0,0,0,0,0,0,0,0,0,0,0,0,0,0,0,0,0,0,0,0,0,0,0,0,0,0,0,0,0,0,0,0,0,0,0,0,0,0,0,0,0,0,0,0,0,0,0,0,0,0,0,0,0,0,0,0,0,0,0,0,0,0,0,0,0,0,0,0,0,0,0,0,0,0,0,0,0,0,0,0,0,0,0,0,0,0,0,0,0,0,0,0,0,0,0,0,0,0,0,0,0,0,0,0,0]
[{"$f":"Lister!$G$40","v":"Natur og biodiversitet"},{"$f":"Lister!$I$40","v":"Natur "},{"$f":"IF(Merværdier!L110=Lister!$I$43,C4,IF(Merværdier!L110=Lister!$I$44,D4,IF(Merværdier!L110=Lister!$I$45,E4,IF(Merværdier!L110=Lister!$I$46,0,\"\"))))","v":""},1,6.25E-2,180,{"$f":"360*SUM($E$53:E61)","v":202.5},0,0,0,0,0,0,0,0,0,0,0,0,0,0,0,0,0,0,0,0,0,0,0,0,0,0,0,0,0,0,0,0,0,0,0,0,0,0,0,0,0,0,0,0,0,0,0,0,0,0,0,0,0,0,0,0,0,0,0,0,0,0,0,0,0,0,0,0,0,0,0,0,0,0,0,0,0,0,0,0,0,0,0,0,0,0,0,0,0,0,0,0,0,0,0,0,0,0,0,0,0,0,0,0,0,0,0,0,0,0,0,0,0,0,0,0,0,0,0,0,0,0,0,0,0,0,0,0,0,0,0,0,0,0,0,0,0,0,0,0,0,0,0,0,0,0,0,0,0,0,0,0,0,0,0,0,0,0,0,0,0,0,0,0,0,0,0,0,0,0,0,0,0,0,0,0,0,0,0,0,"","","","","","","","","","","","","","","","","","","","","","","",0,0,0,0,0,0,0,0,0,0,0,0,0,0,0,0,0,0,0,0,0,0,0,0,0,0,0,0,0,0,0,0,0,0,0,0,0,0,0,0,0,0,0,0,0,0,0,0,0,0,0,0,0,0,0,0,0,0,0,0,0,0,0,0,0,0,0,0,0,0,0,0,0,0,0,0,0,0,0,0,0,0,0,0,0,0,0,0,0,0,0,0,0,0,0,0,0,0,0,0,0,0,0,0,0,0,0,0,0,0,0,0,0,0,0,0,0,0,0,0,0,0,0,0,0,0,0,0,0,0,0,0,0,0,0,0,0,0,0,0,0,0,0,0,0,0,0,0,0,0,0,0,0,0,0,0,0,0]
[null,{"$f":"Lister!$L$40","v":"Levesteder"},{"$f":"IF(Merværdier!L117=Lister!$L$43,C4,IF(Merværdier!L117=Lister!$L$44,D4,IF(Merværdier!L117=Lister!$L$45,E4,IF(Merværdier!L117=Lister!$L$46,0,\"\"))))","v":""},1,6.25E-2,202.5,{"$f":"360*SUM($E$53:E62)","v":225},0,0,0,0,0,0,0,0,0,0,0,0,0,0,0,0,0,0,0,0,0,0,0,0,0,0,0,0,0,0,0,0,0,0,0,0,0,0,0,0,0,0,0,0,0,0,0,0,0,0,0,0,0,0,0,0,0,0,0,0,0,0,0,0,0,0,0,0,0,0,0,0,0,0,0,0,0,0,0,0,0,0,0,0,0,0,0,0,0,0,0,0,0,0,0,0,0,0,0,0,0,0,0,0,0,0,0,0,0,0,0,0,0,0,0,0,0,0,0,0,0,0,0,0,0,0,0,0,0,0,0,0,0,0,0,0,0,0,0,0,0,0,0,0,0,0,0,0,0,0,0,0,0,0,0,0,0,0,0,0,0,0,0,0,0,0,0,0,0,0,0,0,0,0,0,0,0,0,0,0,0,0,0,0,0,0,0,0,0,0,0,0,0,0,0,0,0,0,0,0,0,0,0,"","","","","","","","","","","","","","","","","","","","","","","",0,0,0,0,0,0,0,0,0,0,0,0,0,0,0,0,0,0,0,0,0,0,0,0,0,0,0,0,0,0,0,0,0,0,0,0,0,0,0,0,0,0,0,0,0,0,0,0,0,0,0,0,0,0,0,0,0,0,0,0,0,0,0,0,0,0,0,0,0,0,0,0,0,0,0,0,0,0,0,0,0,0,0,0,0,0,0,0,0,0,0,0,0,0,0,0,0,0,0,0,0,0,0,0,0,0,0,0,0,0,0,0,0,0,0,0,0,0,0,0,0,0,0,0,0,0,0,0,0,0,0,0,0,0,0]
[null,{"$f":"Lister!$O$40","v":"Økologiske forbindelser "},{"$f":"IF(Merværdier!L123=Lister!$O$43,C4,IF(Merværdier!L123=Lister!$O$44,D4,IF(Merværdier!L123=Lister!$O$45,E4,IF(Merværdier!L123=Lister!$O$46,0,\"\"))))","v":""},1,6.25E-2,225,{"$f":"360*SUM($E$53:E63)","v":247.5},0,0,0,0,0,0,0,0,0,0,0,0,0,0,0,0,0,0,0,0,0,0,0,0,0,0,0,0,0,0,0,0,0,0,0,0,0,0,0,0,0,0,0,0,0,0,0,0,0,0,0,0,0,0,0,0,0,0,0,0,0,0,0,0,0,0,0,0,0,0,0,0,0,0,0,0,0,0,0,0,0,0,0,0,0,0,0,0,0,0,0,0,0,0,0,0,0,0,0,0,0,0,0,0,0,0,0,0,0,0,0,0,0,0,0,0,0,0,0,0,0,0,0,0,0,0,0,0,0,0,0,0,0,0,0,0,0,0,0,0,0,0,0,0,0,0,0,0,0,0,0,0,0,0,0,0,0,0,0,0,0,0,0,0,0,0,0,0,0,0,0,0,0,0,0,0,0,0,0,0,0,0,0,0,0,0,0,0,0,0,0,0,0,0,0,0,0,0,0,0,0,0,0,0,0,0,0,0,0,0,0,0,0,0,0,0,0,0,0,0,0,0,0,0,0,"","","","","","","","","","","","","","","","","","","","","","","",0,0,0,0,0,0,0,0,0,0,0,0,0,0,0,0,0,0,0,0,0,0,0,0,0,0,0,0,0,0,0,0,0,0,0,0,0,0,0,0,0,0,0,0,0,0,0,0,0,0,0,0,0,0,0,0,0,0,0,0,0,0,0,0,0,0,0,0,0,0,0,0,0,0,0,0,0,0,0,0,0,0,0,0,0,0,0,0,0,0,0,0,0,0,0,0,0,0,0,0,0,0,0,0,0,0,0,0,0,0,0,0,0]
[null,{"$f":"Lister!$R$40","v":"Vandkvalitet"},{"$f":"IF(Merværdier!L130=Lister!$R$43,C4,IF(Merværdier!L130=Lister!$R$44,D4,IF(Merværdier!L130=Lister!$R$45,E4,IF(Merværdier!L130=Lister!$R$46,0,\"\"))))","v":""},1,6.25E-2,247.5,{"$f":"360*SUM($E$53:E64)","v":270},0,0,0,0,0,0,0,0,0,0,0,0,0,0,0,0,0,0,0,0,0,0,0,0,0,0,0,0,0,0,0,0,0,0,0,0,0,0,0,0,0,0,0,0,0,0,0,0,0,0,0,0,0,0,0,0,0,0,0,0,0,0,0,0,0,0,0,0,0,0,0,0,0,0,0,0,0,0,0,0,0,0,0,0,0,0,0,0,0,0,0,0,0,0,0,0,0,0,0,0,0,0,0,0,0,0,0,0,0,0,0,0,0,0,0,0,0,0,0,0,0,0,0,0,0,0,0,0,0,0,0,0,0,0,0,0,0,0,0,0,0,0,0,0,0,0,0,0,0,0,0,0,0,0,0,0,0,0,0,0,0,0,0,0,0,0,0,0,0,0,0,0,0,0,0,0,0,0,0,0,0,0,0,0,0,0,0,0,0,0,0,0,0,0,0,0,0,0,0,0,0,0,0,0,0,0,0,0,0,0,0,0,0,0,0,0,0,0,0,0,0,0,0,0,0,0,0,0,0,0,0,0,0,0,0,0,0,0,0,0,0,0,0,0,0,0,0,0,"","","","","","","","","","","","","","","","","","","","","","","",0,0,0,0,0,0,0,0,0,0,0,0,0,0,0,0,0,0,0,0,0,0,0,0,0,0,0,0,0,0,0,0,0,0,0,0,0,0,0,0,0,0,0,0,0,0,0,0,0,0,0,0,0,0,0,0,0,0,0,0,0,0,0,0,0,0,0,0,0,0,0,0,0,0,0,0,0,0,0,0,0,0,0,0,0,0,0,0,0,0]
[{"$f":"Lister!$G$51","v":"CO2"},{"$f":"Lister!$I$51","v":"Vådområder"},{"$f":"IF(Merværdier!L141=Lister!$I$54,C4,IF(Merværdier!L141=Lister!$I$55,D4,IF(Merværdier!L141=Lister!$I$56,E4,IF(Merværdier!L141=Lister!$I$57,0,\"\"))))","v":""},1,6.25E-2,270,{"$f":"360*SUM($E$53:E65)","v":292.5},0,0,0,0,0,0,0,0,0,0,0,0,0,0,0,0,0,0,0,0,0,0,0,0,0,0,0,0,0,0,0,0,0,0,0,0,0,0,0,0,0,0,0,0,0,0,0,0,0,0,0,0,0,0,0,0,0,0,0,0,0,0,0,0,0,0,0,0,0,0,0,0,0,0,0,0,0,0,0,0,0,0,0,0,0,0,0,0,0,0,0,0,0,0,0,0,0,0,0,0,0,0,0,0,0,0,0,0,0,0,0,0,0,0,0,0,0,0,0,0,0,0,0,0,0,0,0,0,0,0,0,0,0,0,0,0,0,0,0,0,0,0,0,0,0,0,0,0,0,0,0,0,0,0,0,0,0,0,0,0,0,0,0,0,0,0,0,0,0,0,0,0,0,0,0,0,0,0,0,0,0,0,0,0,0,0,0,0,0,0,0,0,0,0,0,0,0,0,0,0,0,0,0,0,0,0,0,0,0,0,0,0,0,0,0,0,0,0,0,0,0,0,0,0,0,0,0,0,0,0,0,0,0,0,0,0,0,0,0,0,0,0,0,0,0,0,0,0,0,0,0,0,0,0,0,0,0,0,0,0,0,0,0,0,0,0,0,0,0,0,"","","","","","","","","","","","","","","","","","","","","","","",0,0,0,0,0,0,0,0,0,0,0,0,0,0,0,0,0,0,0,0,0,0,0,0,0,0,0,0,0,0,0,0,0,0,0,0,0,0,0,0,0,0,0,0,0,0,0,0,0,0,0,0,0,0,0,0,0,0,0,0,0,0,0,0,0,0,0,0]
[null,{"$f":"Lister!$L$51","v":"Beplantning"},{"$f":"IF(Merværdier!L147=Lister!$L$54,C4,IF(Merværdier!L147=Lister!$L$55,D4,IF(Merværdier!L147=Lister!$L$56,E4,IF(Merværdier!L147=Lister!$L$57,0,\"\"))))","v":""},1,6.25E-2,292.5,{"$f":"360*SUM($E$53:E66)","v":315},0,0,0,0,0,0,0,0,0,0,0,0,0,0,0,0,0,0,0,0,0,0,0,0,0,0,0,0,0,0,0,0,0,0,0,0,0,0,0,0,0,0,0,0,0,0,0,0,0,0,0,0,0,0,0,0,0,0,0,0,0,0,0,0,0,0,0,0,0,0,0,0,0,0,0,0,0,0,0,0,0,0,0,0,0,0,0,0,0,0,0,0,0,0,0,0,0,0,0,0,0,0,0,0,0,0,0,0,0,0,0,0,0,0,0,0,0,0,0,0,0,0,0,0,0,0,0,0,0,0,0,0,0,0,0,0,0,0,0,0,0,0,0,0,0,0,0,0,0,0,0,0,0,0,0,0,0,0,0,0,0,0,0,0,0,0,0,0,0,0,0,0,0,0,0,0,0,0,0,0,0,0,0,0,0,0,0,0,0,0,0,0,0,0,0,0,0,0,0,0,0,0,0,0,0,0,0,0,0,0,0,0,0,0,0,0,0,0,0,0,0,0,0,0,0,0,0,0,0,0,0,0,0,0,0,0,0,0,0,0,0,0,0,0,0,0,0,0,0,0,0,0,0,0,0,0,0,0,0,0,0,0,0,0,0,0,0,0,0,0,0,0,0,0,0,0,0,0,0,0,0,0,0,0,0,0,0,0,0,0,0,0,0,"","","","","","","","","","","","","","","","","","","","","","","",0,0,0,0,0,0,0,0,0,0,0,0,0,0,0,0,0,0,0,0,0,0,0,0,0,0,0,0,0,0,0,0,0,0,0,0,0,0,0,0,0,0,0,0,0]
[null,{"$f":"Lister!$O$51","v":"Materialevalg"},{"$f":"IF(Merværdier!L153=Lister!$O$54,C4,IF(Merværdier!L153=Lister!$O$55,D4,IF(Merværdier!L153=Lister!$O$56,E4,IF(Merværdier!L153=Lister!$O$57,0,\"\"))))","v":""},1,6.25E-2,315,{"$f":"360*SUM($E$53:E67)","v":337.5},0,0,0,0,0,0,0,0,0,0,0,0,0,0,0,0,0,0,0,0,0,0,0,0,0,0,0,0,0,0,0,0,0,0,0,0,0,0,0,0,0,0,0,0,0,0,0,0,0,0,0,0,0,0,0,0,0,0,0,0,0,0,0,0,0,0,0,0,0,0,0,0,0,0,0,0,0,0,0,0,0,0,0,0,0,0,0,0,0,0,0,0,0,0,0,0,0,0,0,0,0,0,0,0,0,0,0,0,0,0,0,0,0,0,0,0,0,0,0,0,0,0,0,0,0,0,0,0,0,0,0,0,0,0,0,0,0,0,0,0,0,0,0,0,0,0,0,0,0,0,0,0,0,0,0,0,0,0,0,0,0,0,0,0,0,0,0,0,0,0,0,0,0,0,0,0,0,0,0,0,0,0,0,0,0,0,0,0,0,0,0,0,0,0,0,0,0,0,0,0,0,0,0,0,0,0,0,0,0,0,0,0,0,0,0,0,0,0,0,0,0,0,0,0,0,0,0,0,0,0,0,0,0,0,0,0,0,0,0,0,0,0,0,0,0,0,0,0,0,0,0,0,0,0,0,0,0,0,0,0,0,0,0,0,0,0,0,0,0,0,0,0,0,0,0,0,0,0,0,0,0,0,0,0,0,0,0,0,0,0,0,0,0,0,0,0,0,0,0,0,0,0,0,0,0,0,0,0,0,0,0,0,0,0,0,"","","","","","","","","","","","","","","","","","","","","","","",0,0,0,0,0,0,0,0,0,0,0,0,0,0,0,0,0,0,0,0,0,0,0]
[null,{"$f":"Lister!$R$51","v":"Transport af regnvand"},{"$f":"IF(Merværdier!L159=Lister!$R$54,C4,IF(Merværdier!L159=Lister!$R$55,D4,IF(Merværdier!L159=Lister!$R$56,E4,IF(Merværdier!L159=Lister!$R$57,0,\"\"))))","v":""},1,6.25E-2,337.5,{"$f":"360*SUM($E$53:E68)","v":360},0,0,0,0,0,0,0,0,0,0,0,0,0,0,0,0,0,0,0,0,0,0,0,0,0,0,0,0,0,0,0,0,0,0,0,0,0,0,0,0,0,0,0,0,0,0,0,0,0,0,0,0,0,0,0,0,0,0,0,0,0,0,0,0,0,0,0,0,0,0,0,0,0,0,0,0,0,0,0,0,0,0,0,0,0,0,0,0,0,0,0,0,0,0,0,0,0,0,0,0,0,0,0,0,0,0,0,0,0,0,0,0,0,0,0,0,0,0,0,0,0,0,0,0,0,0,0,0,0,0,0,0,0,0,0,0,0,0,0,0,0,0,0,0,0,0,0,0,0,0,0,0,0,0,0,0,0,0,0,0,0,0,0,0,0,0,0,0,0,0,0,0,0,0,0,0,0,0,0,0,0,0,0,0,0,0,0,0,0,0,0,0,0,0,0,0,0,0,0,0,0,0,0,0,0,0,0,0,0,0,0,0,0,0,0,0,0,0,0,0,0,0,0,0,0,0,0,0,0,0,0,0,0,0,0,0,0,0,0,0,0,0,0,0,0,0,0,0,0,0,0,0,0,0,0,0,0,0,0,0,0,0,0,0,0,0,0,0,0,0,0,0,0,0,0,0,0,0,0,0,0,0,0,0,0,0,0,0,0,0,0,0,0,0,0,0,0,0,0,0,0,0,0,0,0,0,0,0,0,0,0,0,0,0,0,0,0,0,0,0,0,0,0,0,0,0,0,0,0,0,0,0,0,0,0,0,0,0,"","","","","","","","","","","","","","","","","","","","","","",""]